Escolher um das opções da forma de recolhimento referente a contribuição previdenciária.
Informar a taxa de Administração Central incidente sobre a obra.
Informar a taxa de Risco calculada pelo construtor referente a esta obra.
Informar a taxa de Seguro e Garantia necessários para a execução desta obra.
Informar a taxa de Despesas Financeiras esperada pelo construtor para os valores imobilizados nesta obra até a compensação financeira pelo contratante.
Informar a taxa de Lucro esperada pelo construtor.
Informar a taxa de Contribuição para o Financiamento da Seguridade Social de acordo com o enquadramento da empresa construtura.
Informar a taxa do Programa de Integração Social de acordo com o enquadramento da empresa construtura.
ISS proporcional de acordo com a Lei Municipal 38/2003, Art. 51, §2º, Anexo I, Item 7.02 ou conforme o enquadramento da empresa construtora no Simples Nacional de acordo com a Lei Complementar 123/2006.
Informar a taxa de Administração Central incidente sobre o simples fornecimento.
Informar a taxa de Risco calculada pelo construtor referente o simples fornecimento.
Informar a taxa de Seguro e Garantia necessários para o simples fornecimento.
Informar o percentual de desconto ofertado e negociado no Sistema ComprasNet.
Informar o percentual de execução física da etapa ou subetapa pretendida no período.
Informar o percentual de desconto ofertado e negociado no Sistema ComprasNet.
## Declaração (Anexo IX)
DECLARAÇÃO DE OPTANTE OU NÃO OPTANTE PELA DESONERAÇÃO DA FOLHA DE PAGAMENTO
PROCESSO 23348.004809/2021-18
RDC Nº 09/2021
GRUPO 01

Obra: Instalação e manutenção de canteiro de obras e administração local, construção de 1 (um) alojamento estudantil mais casa de bombas, construção de 1 (um) alojamento estudantil; construção de 1 (uma) residência funcional, construção de 1 (uma) sala de professores e implantação da primeira etapa da urbanização.
Local: IFC - Campus Abelardo Luz - Estrada Geral, Assentamento José Maria, Abelardo Luz, SC

A empresa , inscrita no CNPJ nº , por intermédio de seu representante legal o (a) Sr. (a) , portador (a) da Carteira de Identidade nº e do CPF nº , DECLARA, para fins deste Edital, sob as sanções administrativas cabíveis e sob as penas da lei, conforme determinam as Leis Federais de nº 8.212/1991, 12.546/2011, 12.844/2013 e 13.161/2015, que:

Declaro, ainda, que não retrocederei e não voltarei a quantificar as contribuições previdenciárias, tendo em vista a natureza irretratável da referida opção.

19 de outubro de 2021

Proponente:
CNPJ:
Telefone:
E-mail:

Representante legal:
CPF:
RG:

Responsável técnico:
Registro:

## LDI Obra (Anexo IV - A)
COMPOSIÇÃO DO LDI – OBRA
PROCESSO 23348.004809/2021-18
RDC Nº 09/2021
GRUPO 01

Obra: Instalação e manutenção de canteiro de obras e administração local, construção de 1 (um) alojamento estudantil mais casa de bombas, construção de 1 (um) alojamento estudantil; construção de 1 (uma) residência funcional, construção de 1 (uma) sala de professores e implantação da primeira etapa da urbanização.
Local: IFC - Campus Abelardo Luz - Estrada Geral, Assentamento José Maria, Abelardo Luz, SC

Fórmula proposta pelo Acórdão 2369/2011

Tabela demonstrativa da composição do LDI
Limites definidos pelo Acórdão 2622/2013
Descrição do item	Taxa (%)			Parcela de fórmula
	Mínimo	Adotado	Máximo
Administração central	3,00		5,50	AC
Risco	0,97		1,27	R
Seguro + Garantia	0,80		1,00	S + G
Despesas financeiras	0,59		1,39	DF
Lucro	6,16		8,96	L
COFINS	3,00		3,00	I
PIS	0,65		0,65
CPRB**	0,00	0,00	4,50
ISS*	2,00	0,49	5,00
Faixa limite do TCU	20,34		25,00

LDI calculado para a obra =				0,49%

* ISS proporcional de acordo com a Lei Municipal 38/2013, Art. 51, §2º, Anexo I, Item 7.02 ou conforme o enquadramento da empresa construtora no Simples Nacional de acordo com a Lei Complementar 123/2006.
** A empresa não optou pela desoneração da folha de pagamento.

22 de setembro de 2021

Proponente:	0
CNPJ:	0
Telefone:	0
E-mail:	0

Representante legal:	0
CPF:	0
RG:	0

Responsável técnico:	0
Registro:	0

## LDI Dif. (Anexo IV - B)
COMPOSIÇÃO DO LDI – DIFERENCIADO
PROCESSO 23348.004809/2021-18
RDC Nº 09/2021
GRUPO 01

Obra: Instalação e manutenção de canteiro de obras e administração local, construção de 1 (um) alojamento estudantil mais casa de bombas, construção de 1 (um) alojamento estudantil; construção de 1 (uma) residência funcional, construção de 1 (uma) sala de professores e implantação da primeira etapa da urbanização.
Local: IFC - Campus Abelardo Luz - Estrada Geral, Assentamento José Maria, Abelardo Luz, SC

Fórmula proposta pelo Acórdão 2369/2011

Tabela demonstrativa da composição do LDI
Limites definidos pelo Acórdão 2622/2013
Descrição do item	Taxa (%)			Parcela de fórmula
	Mínimo	Adotado	Máximo
Administração central	1,50		4,49	AC
Risco	0,56		0,89	R
Seguro + Garantia	0,30		0,82	S + G
Despesas financeiras	0,85		1,11	DF
Lucro	3,50		6,22	L
COFINS	3,00		3,00	I
PIS	0,65		0,65
CPRB**	0,00	0,00	4,50
ISS*	0,00	0,00	0,00
Faixa limite do TCU	11,10		16,80

LDI calculado para o simples fornecimento =				0,00%

* ISS não se aplica ao simples fornecimento de equipamentos.
** A empresa não optou pela desoneração da folha de pagamento.

22 de setembro de 2021

Proponente:	0
CNPJ:	0
Telefone:	0
E-mail:	0

Representante legal:	0
CPF:	0
RG:	0

Responsável técnico:	0
Registro:	0

## Grupo 01 - Resumo - Orçamento (Anexo III)
ORÇAMENTO DE OBRA
PROCESSO 23348.004809/2021-18
RDC Nº 09/2021
GRUPO 01 – RESUMO

Obra:	Instalação e manutenção de canteiro de obras e administração local, construção de 1 (um) alojamento estudantil mais casa de bombas, construção de 1 (um) alojamento estudantil; construção de 1 (uma) residência funcional, construção de 1 (uma) sala de professores e implantação da primeira etapa da urbanização.			Proponente:	0
Área:	5.453,39 m²			CNPJ:	0
Local:	IFC - Campus Abelardo Luz - Estrada Geral, Assentamento José Maria, Abelardo Luz, SC			Telefone:	0
LDI Obra:	0,49%			E-mail:	0
LDI Dif.:	0,00%			Representante:	0
Data:	19/10/2021			Resp. tec.:	0

Item	Descrição	unid.	Quantidade	Desconto	Mão de obra (R$)		Material (R$)		Total (R$)	Total (R$)	REF
					Custo unit.	Custo total	Custo unit.	Custo total	Sem LDI	Com LDI
1	Instalação e manutenção de canteiro de obras e administração local	unid.	1	0,0000%	123.091,75	123.091,75	121.620,20	121.620,20	244.711,96	245.916,95	245.916,95
2	Construção de 1 (um) alojamento estudantil (alojamento 03) mais casa de bombas	unid.	1	0,0000%	309.278,72	309.278,72	1.069.026,75	1.069.026,75	1.378.305,47	1.384.843,35	1.384.843,35
3	Construção de 1 (um) alojamento estudantil (alojamento 04)	unid.	1	0,0000%	294.820,90	294.820,90	879.561,03	879.561,03	1.174.381,92	1.180.003,93	1.180.003,93
4	Construção de 1 (uma) residência funcional	unid.	1	0,0000%	105.757,48	105.757,48	324.841,45	324.841,45	430.598,94	432.719,26	432.719,26
5	Construção de 1 (uma) sala de professores	unid.	1	0,0000%	123.867,67	123.867,67	405.709,18	405.709,18	529.576,85	531.150,67	531.150,67
6	Implantação da primeira etapa da urbanização	unid.	1	0,0000%	190.420,62	190.420,62	781.879,67	781.879,67	972.300,29	977.060,31	977.060,31
Total				0,0000%		1.147.237,14		3.582.638,29	4.729.875,43	4.751.694,47	4.751.694,47

			0				0
			0				0

## Grupo 01 - Resumo - Cronograma (Anexo V)
CRONOGRAMA DE OBRA
PROCESSO 23348.004809/2021-18
RDC Nº 09/2021
GRUPO 01 – RESUMO

Obra:	Instalação e manutenção de canteiro de obras e administração local, construção de 1 (um) alojamento estudantil mais casa de bombas, construção de 1 (um) alojamento estudantil; construção de 1 (uma) residência funcional, construção de 1 (uma) sala de professores e implantação da primeira etapa da urbanização.			Proponente:	0
Área:	5.453,39 m²			CNPJ:	0
Local:	IFC - Campus Abelardo Luz - Estrada Geral, Assentamento José Maria, Abelardo Luz, SC			Telefone:	0
LDI Obra:	0,49%			E-mail:	0			Legenda
LDI Dif.:	0,00%			Representante:	0			Físico (%)
Data:	19/10/2021			Resp. tec.:	0			Financeiro (R$)

Item	Descrição	Períodos					Total
		0-30 dias	30-60 dias	60-90 dias	90-120 dias	120-150 dias	150-180 dias
1	Instalação e manutenção de canteiro de obras e administração local	#DIV/0!	#DIV/0!	#DIV/0!	#DIV/0!	#DIV/0!	#DIV/0!	#DIV/0!
		#DIV/0!	#DIV/0!	#DIV/0!	#DIV/0!	#DIV/0!	#DIV/0!	#DIV/0!	245.916,95
2	Construção de 1 (um) alojamento estudantil (alojamento 03) mais casa de bombas	0,00%	0,00%	0,00%	0,00%	0,00%	0,00%	0,00%
		0,00	0,00	0,00	0,00	0,00	0,00	0,00	1.384.843,35
3	Construção de 1 (um) alojamento estudantil (alojamento 04)	0,00%	0,00%	0,00%	0,00%	0,00%	0,00%	0,00%
		0,00	0,00	0,00	0,00	0,00	0,00	0,00	1.180.003,93
4	Construção de 1 (uma) residência funcional	0,00%	0,00%	0,00%	0,00%	0,00%	0,00%	0,00%
		0,00	0,00	0,00	0,00	0,00	0,00	0,00	432.719,26
5	Construção de 1 (uma) sala de professores	0,00%	0,00%	0,00%	0,00%	0,00%	0,00%	0,00%
		0,00	0,00	0,00	0,00	0,00	0,00	0,00	531.150,67
6	Implantação da primeira etapa da urbanização	0,00%	0,00%	0,00%	0,00%	0,00%	0,00%	0,00%
		0,00	0,00	0,00	0,00	0,00	0,00	0,00	977.060,31
Total		#DIV/0!	#DIV/0!	#DIV/0!	#DIV/0!	#DIV/0!	#DIV/0!	#DIV/0!
		#DIV/0!	#DIV/0!	#DIV/0!	#DIV/0!	#DIV/0!	#DIV/0!	#DIV/0!	4.751.694,47

		0				0
		0				0

## Item 01 - Canteiro e adm. - Orçamento (Anexo III)
ORÇAMENTO DE OBRA
PROCESSO 23348.004809/2021-18
RDC Nº 09/2021
ITEM 01

Obra:	Instalação e manutenção de canteiro de obras e administração local			Proponente:		0
Área:	5.453,39 m²			CNPJ:		0
Local:	IFC - Campus Abelardo Luz - Estrada Geral, Assentamento José Maria, Abelardo Luz, SC			Telefone:		0
LDI Obra:	0,49%			E-mail:		0
LDI Dif.:	0,00%			Representante:		0
Data:	19/10/2021			Resp. tec.:		0

		Desconto:	0,0000%

Etapa	Descrição	unid.	Quantidade	Mão de obra (R$)				Material (R$)				Total (R$)		Total (R$)
				Custo unit.		Custo total		Custo unit.		Custo total		Sem LDI		Com LDI
1	Serviços preliminares
1.1	Mobilização e desmobilização
1.1.1	Mobilização e desmobilização de equipamentos para canteiro de obras	un	4,00	316,53	263,42	1.266,13	1.053,68	449,11	373,75	1.796,44	1.495,00	3.062,57	2.548,68	3.077,65	3.077,65
1.1.2	Mobilização e desmobilização de funcionários	un	40,00	0,00	0,00	0,00	0,00	420,57	350,00	16.822,81	14.000,00	16.822,81	14.000,00	16.905,65	16.905,65
Total da subetapa 1.1					1.266,13	1.053,68			18.619,24	15.495,00	19.885,38	16.548,68	19.983,30	19.983,30
1.2	Identificação e proteção da obra
1.2.1	Placa de obra - fornecimento e instalação	m²	3,00	79,97	66,55	239,91	199,65	435,53	362,45	1.306,59	1.087,35	1.546,50	1.287,00	1.554,11	1.554,11
1.2.2	Placa de identificação dos responsáveis pela obra - fornecimento e instalação	m²	1,50	79,97	66,55	119,95	99,83	435,53	362,45	653,30	543,68	773,25	643,50	777,06	777,06
1.2.3	Auxiliar de topógrafo com encargos complementares	h	4,00	10,30	8,57	41,19	34,28	1,44	1,20	5,77	4,80	46,96	39,08	47,19	47,19
1.2.4	Topografo com encargos complementares	h	4,00	25,27	21,03	101,08	84,12	1,43	1,19	5,72	4,76	106,80	88,88	107,33	107,33
1.2.5	Locacao convencional de obra, utilizando gabarito de tábuas corridas pontaletadas a cada 2,00m - 2 utilizações. Af_10/2018	m	144,19	35,63	29,65	5.137,25	4.275,23	30,76	25,60	4.435,53	3.691,26	9.572,78	7.966,50	9.619,91	9.619,91
1.2.6	Tapume com telha metálica. Af_05/2018	m²	317,22	22,76	18,94	7.219,56	6.008,15	119,21	99,21	37.816,95	31.471,40	45.036,51	37.479,54	45.258,28	45.258,28
Total da subetapa 1.2					12.858,94	10.701,26			44.223,85	36.803,25	57.082,79	47.504,50	57.363,88	57.363,88
1.3	Instalações provisórias
1.3.1	Execução de sanitário e vestiário em canteiro de obra em alvenaria, não incluso mobiliário. Af_02/2016	m²	12,00	363,72	302,69	4.364,65	3.632,28	749,73	623,93	8.996,79	7.487,16	13.361,44	11.119,44	13.427,24	13.427,24
1.3.2	Execução de almoxarifado em canteiro de obra em alvenaria, incluso prateleiras. Af_02/2016	m²	15,00	340,00	282,95	5.100,01	4.244,25	724,07	602,57	10.860,99	9.038,55	15.961,00	13.282,80	16.039,59	16.039,59
1.3.3	Execução de escritório em canteiro de obra em alvenaria, não incluso mobiliário e equipamentos. Af_02/2016	m²	9,00	459,85	382,69	4.138,66	3.444,21	781,43	650,31	7.032,88	5.852,79	11.171,55	9.297,00	11.226,56	11.226,56
1.3.4	Execução de refeitório em canteiro de obra em alvenaria, não incluso mobiliário e equipamentos. Af_02/2016	m²	20,00	211,56	176,06	4.231,18	3.521,20	456,28	379,72	9.125,65	7.594,40	13.356,83	11.115,60	13.422,60	13.422,60
1.3.5	Execução de alojamento em canteiro de obras, com no minimo 32m2 com fornecimento de material e mão de obra.	m²	26,00	279,08	232,25	7.256,04	6.038,50	622,68	518,20	16.189,79	13.473,20	23.445,83	19.511,70	23.561,28	23.561,28
1.3.6	Execução de mobiliário em madeira serrada, inclusive materiais e instalação	m²	68,00	50,89	42,35	3.460,45	2.879,80	31,94	26,58	2.171,87	1.807,44	5.632,32	4.687,24	5.660,06	5.660,06
1.3.7	Central de armaduras em canteiro de obra (mobiliário incluso)	m²	4,80	137,94	114,79	662,09	550,99	242,40	201,73	1.163,54	968,30	1.825,63	1.519,30	1.834,62	1.834,62
Total da subetapa 1.3					29.213,09	24.311,23			55.541,52	46.221,84	84.754,60	70.533,08	85.171,95	85.171,95
1.4	Ligação de água e energia para canteiro de obras
1.4.1	Kit cavalete para medição de água - entrada individualizada, em pvc dn 25 (¾), para 1 medidor  fornecimento e instalação (exclusive hidrômetro). Af_11/2016	un	1,00	65,01	54,10	65,01	54,10	120,69	100,44	120,69	100,44	185,70	154,54	186,61	186,61
1.4.2	Hidrômetro dn 25 (¾ ), 5,0 m³/h fornecimento e instalação. Af_11/2016	un	1,00	22,69	19,61	22,69	19,61	197,12	170,35	197,12	170,35	219,82	189,96	220,90	220,90
1.4.3	Ponto de consumo terminal de água fria (subramal) com tubulação de pvc, dn 25 mm, instalado em ramal de água, inclusos rasgo e chumbamento em alvenaria. Af_12/2014	un	1,00	110,99	92,37	110,99	92,37	45,31	37,71	45,31	37,71	156,31	130,08	157,08	157,08
1.4.4	Caixa de protecao para medidor monofasico, fornecimento e instalacao	un	1,00	56,09	48,47	56,09	48,47	94,46	81,63	94,46	81,63	150,55	130,10	151,29	151,29
1.4.5	Medidor de energia - fornecimento e instalação	un	1,00	56,79	49,08	56,79	49,08	330,28	285,42	330,28	285,42	387,07	334,50	388,98	388,98
Total da subetapa 1.4					311,58	263,63			787,87	675,55	1.099,45	939,18	1.104,86	1.104,86
1.5	Administração local
1.5.1	Engenheiro civil de obra pleno com encargos complementares	h	96,00	132,28	110,08	12.698,43	10.567,68	1,41	1,17	134,97	112,32	12.833,40	10.680,00	12.896,59	12.896,59
1.5.2	Mestre de obras com encargos complementares	mes	6,00	10.490,49	8.730,22	62.942,92	52.381,32	368,95	307,04	2.213,69	1.842,24	65.156,61	54.223,56	65.477,45	65.477,45
1.5.3	Técnico de laboratório com encargos complementares	h	48,00	30,75	25,59	1.475,99	1.228,32	1,48	1,23	70,94	59,04	1.546,93	1.287,36	1.554,55	1.554,55
Total da subetapa 1.5					77.117,34	64.177,32			2.419,60	2.013,60	79.536,94	66.190,92	79.928,59	79.928,59
1.6	Treinamento de pessoal
1.6.1	Engenheiro civil com encargos complementares para treinamento dos servidores para a operação e manutenção dos sistemas de aquecimento solar da água, motobombas e alarme endereçávell	h	20,00	116,23	96,73	2.324,67	1.934,60	1,41	1,17	28,12	23,40	2.352,79	1.958,00	2.364,38	2.364,38
Total da subetapa 1.6					2.324,67	1.934,60			28,12	23,40	2.352,79	1.958,00	2.364,38	2.364,38
Total da etapa 1					123.091,75	102.441,72			121.620,20	101.232,64	244.711,96	203.674,36	245.916,95	245.916,95
Total geral					123.091,75	102.441,72			121.620,20	101.232,64	244.711,96	203.674,36	245.916,95	245.916,95

		0					0
		0					0

## Item 01- Canteiro e adm. - Cronograma (Anexo V)
CRONOGRAMA DE OBRA
PROCESSO 23348.004809/2021-18
RDC Nº 09/2021
ITEM 01

Obra:	Instalação e manutenção de canteiro de obras e administração local				Proponente:	0
Área:	5.453,39 m²				CNPJ:	0
Local:	IFC - Campus Abelardo Luz - Estrada Geral, Assentamento José Maria, Abelardo Luz, SC				Telefone:	0
LDI Obra:	0,49%				E-mail:	0
LDI Dif.:	0,00%				Representante:	0
Data:	19/10/2021				Resp. tec.:	0			Legenda
					Físico (%)
			Desconto:	0,0000%					Financeiro (R$)

Etapa	Descrição		Períodos					Total
			0-30 dias	30-60 dias	60-90 dias	90-120 dias	120-150 dias	150-180 dias
1	Serviços preliminares		#DIV/0!	#DIV/0!	#DIV/0!	#DIV/0!	#DIV/0!	#DIV/0!	#DIV/0!
			#DIV/0!	#DIV/0!	#DIV/0!	#DIV/0!	#DIV/0!	#DIV/0!	#DIV/0!	245.916,95
	1.1	Mobilização e desmobilização	#DIV/0!	#DIV/0!	#DIV/0!	#DIV/0!	#DIV/0!	#DIV/0!
			#DIV/0!	#DIV/0!	#DIV/0!	#DIV/0!	#DIV/0!	#DIV/0!		19.983,30
	1.2	Identificação e proteção da obra
			0,00	0,00	0,00	0,00	0,00	0,00		57.363,88
	1.3	Instalações provisórias
			0,00	0,00	0,00	0,00	0,00	0,00		85.171,95
	1.4	Ligação de água e energia para canteiro de obras
			0,00	0,00	0,00	0,00	0,00	0,00		1.104,86
	1.5	Administração local	#DIV/0!	#DIV/0!	#DIV/0!	#DIV/0!	#DIV/0!	#DIV/0!
			#DIV/0!	#DIV/0!	#DIV/0!	#DIV/0!	#DIV/0!	#DIV/0!		79.928,59
	1.6	Treinamento de pessoal
			0,00	0,00	0,00	0,00	0,00	0,00		2.364,38
Total			#DIV/0!	#DIV/0!	#DIV/0!	#DIV/0!	#DIV/0!	#DIV/0!	#DIV/0!
			#DIV/0!	#DIV/0!	#DIV/0!	#DIV/0!	#DIV/0!	#DIV/0!	#DIV/0!	245.916,95
			#DIV/0!	#DIV/0!	#DIV/0!	#DIV/0!	#DIV/0!	#DIV/0!

			0				0
			0				0

## Item 02 - Alojamento 03 e casa de bombas - Orçamento (Anexo III)
ORÇAMENTO DE OBRA
PROCESSO 23348.004809/2021-18
RDC Nº 09/2021
ITEM 02

Obra:	Construção de 1 (um) alojamento estudantil (alojamento 03) mais casa de bombas			Proponente:		0
Área:	355,82 m²			CNPJ:		0
Local:	IFC - Campus Abelardo Luz - Estrada Geral, Assentamento José Maria, Abelardo Luz, SC			Telefone:		0
LDI Obra:	0,49%			E-mail:		0
LDI Dif.:	0,00%			Representante:		0
Data:	19/10/2021			Resp. tec.:		0

		Desconto:	0,0000%

Etapa	Descrição	unid.	Quantidade	Mão de obra (R$)				Material (R$)				Total (R$)		Total (R$)
				Custo unit.		Custo total		Custo unit.		Custo total		Sem LDI		Com LDI
1	Movimento de terra
1.1	Limpeza, escavação e aterro
1.1.1	Limpeza mecanizada de camada vegetal, vegetação e pequenas árvores (diâmetro de tronco menor que 0,20 m), com trator de esteiras (inclui área de jazida para auxílio da movimentação de terra)	m²	1.971,90	0,19	0,16	379,12	315,50	0,18	0,15	355,42	295,79	734,54	611,29	738,16	738,16
1.1.2	Escavação horizontal, incluindo carga, descarga e transporte em solo de 1a categoria com trator de esteiras (100hp/lâmina: 2,19m3) e caminhão basculante de 10m3, dmt até 200m. Af_07/2020	m³	207,50	3,02	2,51	625,84	520,83	10,45	8,70	2.169,24	1.805,25	2.795,08	2.326,08	2.808,84	2.808,84
1.1.3	Execução e compactação de aterro com solo predominantemente arenoso - exclusive solo, escavação, carga e transporte. Af_11/2019	m³	415,00	1,92	1,60	797,88	664,00	4,69	3,90	1.944,84	1.618,50	2.742,72	2.282,50	2.756,22	2.756,22
Total da subetapa 1.1					1.802,84	1.500,33			4.469,50	3.719,54	6.272,34	5.219,86	6.303,23	6.303,23
1.2	Escavações para tubulações e caixas para esgoto
1.2.1	Escavação mecanizada de vala com prof. Até 1,5 m (média entre montante e jusante/uma composição por trecho), com retroescavadeira (0,26 m3/88 hp), larg. Menor que 0,8 m, em solo de 2a categoria, em locais com alto nível de interferência. Af_02/2021	m³	28,90	7,32	6,09	211,49	176,00	10,67	8,88	308,38	256,63	519,86	432,63	522,42	522,42
1.2.2	Transporte com caminhão basculante de 10 m³, em via interna (dentro do canteiro - unidade: m3xkm). Af_07/2020	m3xkm	1,45	0,73	0,61	1,06	0,88	5,22	4,34	7,56	6,29	8,62	7,18	8,67	8,67
1.2.3	Reaterro manual apiloado com soquete. Af_10/2017	m³	9,63	43,11	35,88	415,32	345,63	7,63	6,35	73,50	61,17	488,82	406,80	491,23	491,23
Total da subetapa 1.2					627,87	522,52			389,44	324,09	1.017,31	846,61	1.022,32	1.022,32
1.3	Regularização para pavimentação de calçadas, varanda e varal
1.3.1	Reaterro manual apiloado com soquete. Af_10/2017	m³	7,52	43,11	35,88	324,15	269,76	7,63	6,35	57,37	47,74	381,52	317,50	383,40	383,40
Total da subetapa 1.3					324,15	269,76			57,37	47,74	381,52	317,50	383,40	383,40
1.4	Sumidouros e tratamento de esgoto
1.4.1	Escavação em material de 3ª categoria - resistência a compressão acima de 110 mpa - com escavadeira e rompedor hidráulico	m³	383,80	0,00	0,00	0,00	0,00	80,87	67,30	31.037,77	25.829,74	31.037,77	25.829,74	31.190,60	31.190,60
1.4.2	Escavação em material de 3ª categoria - resistência a compressão de 90 a 110 mpa - com escavadeira e rompedor hidráulico	m³	383,80	0,00	0,00	0,00	0,00	40,68	33,85	15.611,12	12.991,63	15.611,12	12.991,63	15.687,99	15.687,99
1.4.3	Transporte com caminhão basculante de 10 m³, em via interna (dentro do canteiro - unidade: m3xkm). Af_07/2020	m3xkm	19,64	0,73	0,61	14,40	11,98	5,22	4,34	102,42	85,24	116,82	97,22	117,40	117,40
Total da subetapa 1.4					14,40	11,98			46.751,32	38.906,61	46.765,71	38.918,59	46.995,99	46.995,99
Total da etapa 1					2.769,26	2.304,59			51.667,63	42.997,98	54.436,89	45.302,57	54.704,94	54.704,94
2	Infraestrutura
2.1	Alojamento
2.1.1	Escavação mecanizada para viga baldrame, com previsão de fôrma, com mini-escavadeira. Af_06/2017	m³	14,40	15,65	13,02	225,29	187,49	20,78	17,29	299,18	248,98	524,47	436,46	527,05	527,05
2.1.2	Transporte com caminhão basculante de 10 m³, em via interna (dentro do canteiro - unidade: m3xkm). Af_07/2020	m3xkm	1,87	0,73	0,61	1,37	1,14	5,22	4,34	9,75	8,12	11,12	9,26	11,18	11,18
2.1.3	Reaterro manual apiloado com soquete. Af_10/2017	m³	4,68	43,11	35,88	201,78	167,92	7,63	6,35	35,71	29,72	237,49	197,64	238,66	238,66
2.1.4	Lastro com material granular (pedra britada n.3), aplicado em pisos ou radiers, espessura de *10 cm*. Af_07/2019	m³	31,36	32,42	26,98	1.016,69	846,09	90,95	75,69	2.852,23	2.373,64	3.868,92	3.219,73	3.887,97	3.887,97
2.1.5	Fabricação, montagem e desmontagem de fôrma para viga baldrame, em chapa de madeira compensada resinada, e=17 mm, 2 utilizações. Af_06/2017	m²	179,50	79,96	66,54	14.352,18	11.943,93	62,59	52,09	11.235,42	9.350,16	25.587,59	21.294,09	25.713,59	25.713,59
2.1.6	Armação de bloco, viga baldrame e sapata utilizando aço ca-60 de 5 mm - montagem. Af_06/2017	kg	138,00	8,17	6,80	1.127,61	938,40	15,22	12,67	2.101,00	1.748,46	3.228,61	2.686,86	3.244,51	3.244,51
2.1.7	Armação de bloco, viga baldrame ou sapata utilizando aço ca-50 de 8 mm - montagem. Af_06/2017	kg	175,00	4,19	3,49	733,90	610,75	16,64	13,85	2.912,45	2.423,75	3.646,34	3.034,50	3.664,30	3.664,30
2.1.8	Armação de bloco, viga baldrame ou sapata utilizando aço ca-50 de 10 mm - montagem. Af_06/2017	kg	505,00	3,09	2,57	1.559,53	1.297,85	15,59	12,97	7.870,49	6.549,85	9.430,03	7.847,70	9.476,46	9.476,46
2.1.9	Armação de bloco, viga baldrame ou sapata utilizando aço ca-50 de 12,5 mm - montagem. Af_06/2017	kg	35,00	2,28	1,90	79,91	66,50	13,49	11,23	472,30	393,05	552,21	459,55	554,93	554,93
2.1.10	Tela soldada 15x15, aço 5mm - fornecimento e instalação	m²	313,58	3,57	2,97	1.119,12	931,33	51,89	43,18	16.270,52	13.540,38	17.389,64	14.471,72	17.475,27	17.475,27
2.1.11	Concretagem fck 30 mpa, com uso de bomba  lançamento, adensamento e acabamento. Af_11/2016	m³	67,26	25,87	21,53	1.740,17	1.448,17	551,63	459,07	37.104,42	30.878,43	38.844,58	32.326,60	39.035,86	39.035,86
2.1.12	Impermeabilização de superfície com emulsão asfáltica, 2 demãos af_06/2018	m²	157,90	11,16	9,29	1.762,66	1.466,89	23,70	19,72	3.741,62	3.113,79	5.504,28	4.580,68	5.531,38	5.531,38
Total da subetapa 2.1					23.920,19	19.906,47			84.905,09	70.658,31	108.825,28	90.564,78	109.361,15	109.361,15
2.2	Casa de bombas
2.2.1	Escavação manual de vala para viga baldrame, com previsão de fôrma. Af_06/2017	m³	0,50	111,57	92,85	55,79	46,43	18,02	15,00	9,01	7,50	64,80	53,93	65,12	65,12
2.2.2	Reaterro manual apiloado com soquete. Af_10/2017	m³	0,16	43,11	35,88	6,90	5,74	7,63	6,35	1,22	1,02	8,12	6,76	8,16	8,16
2.2.3	Lastro com material granular (pedra britada n.2), aplicado em pisos ou radiers, espessura de *10 cm*. Af_08/2017	m³	0,27	32,42	26,98	8,75	7,28	96,49	80,30	26,05	21,68	34,81	28,97	34,98	34,98
2.2.4	Fabricação, montagem e desmontagem de fôrma para viga baldrame, em chapa de madeira compensada resinada, e=17 mm, 2 utilizações. Af_06/2017	m²	4,20	79,96	66,54	335,82	279,47	62,59	52,09	262,89	218,78	598,71	498,25	601,66	601,66
2.2.5	Fabricação, montagem e desmontagem de fôrma para sapata, em madeira serrada, e=25 mm, 1 utilização. Af_06/2017	m²	2,40	179,30	149,21	430,31	358,10	210,54	175,21	505,29	420,50	935,60	778,61	940,21	940,21
2.2.6	Impermeabilização de superfície com emulsão asfáltica, 2 demãos af_06/2018	m²	6,60	11,16	9,29	73,68	61,31	23,70	19,72	156,39	130,15	230,07	191,47	231,20	231,20
2.2.7	Concretagem fck 30 mpa, com uso de bomba  lançamento, adensamento e acabamento. Af_11/2016	m³	0,30	25,87	21,53	7,76	6,46	551,63	459,07	165,49	137,72	173,25	144,18	174,10	174,10
2.2.8	Concretagem de blocos de coroamento e vigas baldrames, fck 30 mpa, com uso de bomba  lançamento, adensamento e acabamento. Af_06/2017	m³	0,20	19,02	15,83	3,80	3,17	550,50	458,13	110,10	91,63	113,90	94,79	114,47	114,47
2.2.9	Armação de bloco, viga baldrame e sapata utilizando aço ca-60 de 5 mm - montagem. Af_06/2017	kg	9,00	8,17	6,80	73,54	61,20	15,22	12,67	137,02	114,03	210,56	175,23	211,60	211,60
2.2.10	Armação de bloco, viga baldrame ou sapata utilizando aço ca-50 de 8 mm - montagem. Af_06/2017	kg	15,00	4,19	3,49	62,91	52,35	16,64	13,85	249,64	207,75	312,54	260,10	314,08	314,08
2.2.11	Armação de bloco, viga baldrame ou sapata utilizando aço ca-50 de 10 mm - montagem. Af_06/2017	kg	18,00	3,09	2,57	55,59	46,26	15,59	12,97	280,53	233,46	336,12	279,72	337,77	337,77
Total da subetapa 2.2					1.114,84	927,77			1.903,64	1.584,22	3.018,48	2.511,99	3.033,34	3.033,34
Total da etapa 2					25.035,03	20.834,24			86.808,73	72.242,53	111.843,76	93.076,77	112.394,49	112.394,49
3	Supraestrutura
3.1	Alojamento
3.1.1	Concreto armado
3.1.1.1	Montagem e desmontagem de fôrma de viga, escoramento com pontalete de madeira, pé-direito simples, em madeira serrada, 1 utilização. Af_09/2020	m²	72,30	131,27	109,24	9.490,53	7.898,05	204,29	170,01	14.770,09	12.291,72	24.260,62	20.189,78	24.380,09	24.380,09
3.1.1.2	Montagem e desmontagem de fôrma de pilares retangulares e estruturas similares, pé-direito simples, em madeira serrada, 1 utilização. Af_09/2020	m²	65,40	135,72	112,95	8.876,35	7.386,93	236,44	196,77	15.463,48	12.868,76	24.339,83	20.255,69	24.459,68	24.459,68
3.1.1.3	Laje pré-moldada unidirecional, biapoiada, enchimento em cerâmica, vigota convencional	m²	54,64	37,27	31,02	2.036,68	1.694,93	162,95	135,61	8.903,75	7.409,73	10.940,43	9.104,66	10.994,30	10.994,30
3.1.1.4	Armação de laje de uma estrutura convencional de concreto armado em um edifício de múltiplos pavimentos utilizando aço ca-50 de 6,3 mm - montagem. Af_12/2015	kg	65,85	2,67	2,22	175,67	146,19	15,86	13,20	1.044,50	869,23	1.220,16	1.015,42	1.226,17	1.226,17
3.1.1.5	Armação de laje de uma estrutura convencional de concreto armado em um edifício de múltiplos pavimentos utilizando aço ca-50 de 12,5 mm - montagem. Af_12/2015	kg	12,04	0,82	0,68	9,84	8,19	13,24	11,02	159,40	132,65	169,24	140,84	170,07	170,07
3.1.1.6	Armação de laje de uma estrutura convencional de concreto armado em um edifício de múltiplos pavimentos utilizando aço ca-50 de 10,0 mm - montagem. Af_12/2015	kg	9,26	1,20	1,00	11,12	9,26	15,27	12,71	141,35	117,63	152,47	126,89	153,22	153,22
3.1.1.7	Armação de pilar ou viga de uma estrutura convencional de concreto armado em um edifício de múltiplos pavimentos utilizando aço ca-60 de 5,0 mm - montagem. Af_12/2015	kg	141,00	5,61	4,67	791,24	658,47	14,74	12,27	2.078,90	1.730,07	2.870,14	2.388,54	2.884,27	2.884,27
3.1.1.8	Armação de pilar ou viga de uma estrutura convencional de concreto armado em uma edificação térrea ou sobrado utilizando aço ca-50 de 6,3 mm - montagem. Af_12/2015	kg	69,00	5,98	4,98	412,90	343,62	16,26	13,53	1.121,80	933,57	1.534,71	1.277,19	1.542,27	1.542,27
3.1.1.9	Armação de pilar ou viga de uma estrutura convencional de concreto armado em uma edificação térrea ou sobrado utilizando aço ca-50 de 8,0 mm - montagem. Af_12/2015	kg	46,00	4,21	3,50	193,46	161,00	16,63	13,84	765,01	636,64	958,47	797,64	963,19	963,19
3.1.1.10	Armação de pilar ou viga de uma estrutura convencional de concreto armado em uma edificação térrea ou sobrado utilizando aço ca-50 de 10,0 mm - montagem. Af_12/2015	kg	370,00	3,02	2,51	1.115,95	928,70	15,57	12,96	5.762,05	4.795,20	6.878,01	5.723,90	6.911,87	6.911,87
3.1.1.11	Armação de pilar ou viga de uma estrutura convencional de concreto armado em uma edificação térrea ou sobrado utilizando aço ca-50 de 12,5 mm - montagem. Af_12/2015	kg	266,00	2,14	1,78	568,95	473,48	13,47	11,21	3.583,09	2.981,86	4.152,04	3.455,34	4.172,48	4.172,48
3.1.1.12	Concretagem de vigas e lajes fck=30 mpa com uso de bomba - lançamento, adensamento e acabamento	m³	6,70	26,18	21,79	175,43	145,99	528,95	440,19	3.543,93	2.949,27	3.719,36	3.095,27	3.737,68	3.737,68
3.1.1.13	Concretagem de pilares fck = 30 mpa com uso de bomba - lançamento, adensamento e acabamento	m³	2,60	32,60	27,13	84,76	70,54	530,24	441,27	1.378,63	1.147,30	1.463,39	1.217,84	1.470,60	1.470,60
3.1.1.14	Execução de passeio (calçada) ou piso de concreto com concreto moldado in loco, feito em obra, acabamento convencional, não armado. Af_07/2016	m³	12,23	289,02	240,52	3.535,24	2.942,04	509,31	423,85	6.229,89	5.184,53	9.765,13	8.126,57	9.813,21	9.813,21
3.1.1.15	Tela soldada 15x15, aço 5mm (armadura para o passeio) - fornecimento e instalação	m²	122,32	3,57	2,97	436,54	363,29	51,89	43,18	6.346,74	5.281,78	6.783,28	5.645,07	6.816,68	6.816,68
Total da subetapa 3.1.1					27.914,66	23.230,68			71.292,61	59.329,96	99.207,27	82.560,63	99.695,78	99.695,78
3.1.2	Madeira
3.1.2.1	Pilar em madeira nobre aplainada, 15 cm x 15 cm - com material e instalação	m	194,70	61,67	51,32	12.006,68	9.992,00	390,91	325,32	76.110,96	63.339,80	88.117,64	73.331,81	88.551,54	88.551,54
3.1.2.2	Pilar em madeira nobre aplainada, 15 cm x 20 cm - com material e instalação	m	13,20	61,67	51,32	814,01	677,42	629,52	523,89	8.309,68	6.915,35	9.123,70	7.592,77	9.168,62	9.168,62
3.1.2.3	Pilar em madeira nobre aplainada, 20 cm x 20 cm - com material e instalação	m	13,20	61,67	51,32	814,01	677,42	655,27	545,32	8.649,60	7.198,22	9.463,61	7.875,65	9.510,21	9.510,21
3.1.2.4	Viga em madeira nobre aplainada, bitola 10 cm x 20 cm - com material, içamento e instalação	m	82,74	62,39	51,92	5.162,03	4.295,86	380,96	317,04	31.521,00	26.231,89	36.683,04	30.527,75	36.863,67	36.863,67
3.1.2.5	Viga em madeira nobre aplainada, bitola 15 cm x 20 cm - com material, içamento e instalação	m	3,67	62,39	51,92	228,97	190,55	669,36	557,04	2.456,53	2.044,34	2.685,50	2.234,88	2.698,72	2.698,72
3.1.2.6	Viga em madeira nobre aplainada, bitola 15 cm x 30 cm - com material, içamento e instalação	m	15,40	62,39	51,92	960,78	799,57	764,73	636,41	11.776,82	9.800,71	12.737,61	10.600,28	12.800,33	12.800,33
3.1.2.7	Viga em madeira nobre aplainada, bitola 8 cm x 16 cm - com material, içamento e instalação	m	79,60	62,39	51,92	4.966,13	4.132,83	358,40	298,26	28.528,47	23.741,50	33.494,61	27.874,33	33.659,54	33.659,54
Total da subetapa 3.1.2					24.952,62	20.765,66			167.353,08	139.271,81	192.305,70	160.037,47	193.252,64	193.252,64
Total da subetapa 3.1					52.867,28	43.996,34			238.645,68	198.601,77	291.512,97	242.598,10	292.948,41	292.948,41
3.2	Casa de bombas
3.2.1	Montagem e desmontagem de fôrma de viga, escoramento com pontalete de madeira, pé-direito simples, em madeira serrada, 1 utilização. Af_09/2020	m²	3,80	131,27	109,24	498,81	415,11	204,29	170,01	776,30	646,04	1.275,11	1.061,15	1.281,39	1.281,39
3.2.2	Montagem e desmontagem de fôrma de pilares retangulares e estruturas similares, pé-direito simples, em madeira serrada, 1 utilização. Af_09/2020	m²	10,20	135,72	112,95	1.384,38	1.152,09	236,44	196,77	2.411,73	2.007,05	3.796,12	3.159,14	3.814,81	3.814,81
3.2.3	Concretagem de pilares fck = 30 mpa com uso de bomba - lançamento, adensamento e acabamento	m³	0,50	32,60	27,13	16,30	13,57	530,24	441,27	265,12	220,64	281,42	234,20	282,81	282,81
3.2.4	Concretagem de vigas e lajes fck=30 mpa com uso de bomba - lançamento, adensamento e acabamento	m³	0,60	26,18	21,79	15,71	13,07	528,95	440,19	317,37	264,11	333,08	277,19	334,72	334,72
3.2.5	Laje pre-mold beta 11 p/1kn/m2 vaos 4,40m/incl vigotas tijolos armadura negativa capeamento 3cm concreto 20mpa escoramento material e mao de obra.	m²	4,18	30,17	25,11	126,12	104,96	98,85	82,26	413,18	343,85	539,30	448,81	541,95	541,95
3.2.6	Armação de pilar ou viga de uma estrutura convencional de concreto armado em uma edificação térrea ou sobrado utilizando aço ca-60 de 5,0 mm - montagem. Af_12/2015	kg	17,00	8,45	7,03	143,61	119,51	15,14	12,60	257,39	214,20	401,00	333,71	402,97	402,97
3.2.7	Armação de laje de uma estrutura convencional de concreto armado em um edifício de múltiplos pavimentos utilizando aço ca-50 de 6,3 mm - montagem. Af_12/2015	kg	5,00	2,67	2,22	13,34	11,10	15,86	13,20	79,31	66,00	92,65	77,10	93,10	93,10
3.2.8	Armação de pilar ou viga de uma estrutura convencional de concreto armado em uma edificação térrea ou sobrado utilizando aço ca-50 de 8,0 mm - montagem. Af_12/2015	kg	12,00	4,21	3,50	50,47	42,00	16,63	13,84	199,57	166,08	250,04	208,08	251,27	251,27
3.2.9	Armação de pilar ou viga de uma estrutura convencional de concreto armado em uma edificação térrea ou sobrado utilizando aço ca-50 de 10,0 mm - montagem. Af_12/2015	kg	34,00	3,02	2,51	102,55	85,34	15,57	12,96	529,49	440,64	632,03	525,98	635,15	635,15
Total da subetapa 3.2					2.351,29	1.956,75			5.249,45	4.368,61	7.600,74	6.325,36	7.638,16	7.638,16
3.3	Escada externa de acesso ao alojamento
3.3.1	Lastro com material granular (pedra britada n.3), aplicado em pisos ou radiers, espessura de *10 cm*. Af_07/2019	m³	1,29	32,42	26,98	41,69	34,70	90,95	75,69	116,96	97,34	158,66	132,03	159,44	159,44
3.3.2	Armação de escada, de uma estrutura convencional de concreto armado utilizando aço ca-50 de 6,3 mm - montagem. Af_11/2020	kg	9,62	9,19	7,65	88,43	73,59	16,67	13,87	160,33	133,43	248,76	207,02	249,99	249,99
3.3.3	Armação de escada, de uma estrutura convencional de concreto armado utilizando aço ca-50 de 8,0 mm - montagem. Af_11/2020	kg	15,25	5,36	4,46	81,73	68,02	16,76	13,95	255,63	212,74	337,36	280,75	339,02	339,02
3.3.4	Fabricação de fôrma para escadas, com 1 lance e laje plana, em chapa de madeira compensada resinada, e= 17 mm. Af_11/2020	m²	13,19	35,35	29,42	466,12	387,90	132,30	110,10	1.744,37	1.451,67	2.210,48	1.839,57	2.221,37	2.221,37
3.3.5	Aplicação de lona plástica para execução de pavimentos de concreto. Af_11/2017	m²	12,20	0,20	0,17	2,49	2,07	2,51	2,09	30,64	25,50	33,13	27,57	33,29	33,29
3.3.6	Armação de tela de aço nervurada soldada - q246	m²	11,42	1,83	1,52	20,86	17,36	69,20	57,59	790,28	657,68	811,14	675,04	815,14	815,14
3.3.7	Concretagem de radier, piso ou laje sobre solo, fck 30 mpa, para espessura de 10 cm - lançamento, adensamento e acabamento. Af_09/2017	m³	2,54	21,89	18,22	55,61	46,28	556,97	463,51	1.414,70	1.177,32	1.470,31	1.223,59	1.477,55	1.477,55
Total da subetapa 3.3					756,93	629,92			4.512,92	3.755,66	5.269,84	4.385,58	5.295,79	5.295,79
Total da etapa 3					55.975,50	46.583,00			248.408,05	206.726,04	304.383,54	253.309,05	305.882,37	305.882,37
4	Alvenaria/vedação/divisória
4.1	Alojamento - alvenaria
4.1.1	Alvenaria de vedação de blocos cerâmicos furados na vertical de 9x19x39cm (espessura 9cm) de paredes com área líquida menor que 6m² sem vãos e argamassa de assentamento com preparo em betoneira. Af_06/2014	m²	58,30	21,23	17,67	1.237,87	1.030,16	48,14	40,06	2.806,40	2.335,50	4.044,27	3.365,66	4.064,19	4.064,19
4.1.2	Alvenaria de vedação de blocos cerâmicos furados na horizontal de 11,5x19x19cm (espessura 11,5cm) de paredes com área líquida maior ou igual a 6m² com vãos e argamassa de assentamento com preparo em betoneira. Af_06/2014	m²	241,08	45,57	37,92	10.985,00	9.141,75	54,87	45,66	13.227,19	11.007,71	24.212,19	20.149,47	24.331,41	24.331,41
Total da subetapa 4.1					12.222,87	10.171,91			16.033,59	13.343,21	28.256,46	23.515,13	28.395,60	28.395,60
4.2	Alojamento - madeira
4.2.1	Fechamento em frontal para parede dupla pré fabricada em madeira nobre, com tratamento termoacustico - fornecimento e instalação	m²	124,30	25,33	21,08	3.148,56	2.620,24	459,36	382,28	57.098,30	47.517,40	60.246,86	50.137,65	60.543,52	60.543,52
4.2.2	Fechamento em frontal para parede simples pré fabricada em madeira nobre - fornecimento e instalação	m²	161,67	16,31	13,57	2.636,21	2.193,86	225,26	187,46	36.417,37	30.306,66	39.053,57	32.500,52	39.245,88	39.245,88
Total da subetapa 4.2					5.784,77	4.814,11			93.515,67	77.824,06	99.300,44	82.638,17	99.789,40	99.789,40
4.3	Casa de bombas - alvenaria
4.3.1	Alvenaria de vedação de blocos cerâmicos furados na vertical de 9x19x39cm (espessura 9cm) de paredes com área líquida menor que 6m² sem vãos e argamassa de assentamento com preparo manual. Af_06/2014	m²	13,60	22,40	18,64	304,62	253,50	48,31	40,20	656,95	546,72	961,57	800,22	966,31	966,31
Total da subetapa 4.3					304,62	253,50			656,95	546,72	961,57	800,22	966,31	966,31
Total da etapa 4					18.312,26	15.239,52			110.206,21	91.713,99	128.518,47	106.953,52	129.151,31	129.151,31
5	Cobertura
5.1	Estrutura da cobertura do alojamento e calhas
5.1.1	Trama de madeira composta por ripas, caibros e terças para telhados de mais que 2 águas para telha cerâmica capa-canal, incluso transporte vertical. Af_07/2019	m²	379,52	35,23	29,32	13.371,16	11.127,53	84,01	69,91	31.881,92	26.532,24	45.253,08	37.659,77	45.475,91	45.475,91
5.1.2	Fabricação e instalação de tesoura inteira em madeira não aparelhada, vão de 15 m, para telha cerâmica ou de concreto, incluso içamento. Af_07/2019	un	9,00	1.354,68	1.127,37	12.192,13	10.146,33	2.288,49	1.904,49	20.596,42	17.140,41	32.788,54	27.286,74	32.950,00	32.950,00
5.1.3	Fabricação e instalação de meia tesoura de madeira não aparelhada, com vão de 7 m, para telha cerâmica ou de concreto, incluso içamento. Af_07/2019	un	12,00	1.035,36	861,63	12.424,32	10.339,56	1.445,25	1.202,74	17.342,97	14.432,88	29.767,29	24.772,44	29.913,87	29.913,87
5.1.4	Telhamento com telha cerâmica de encaixe, tipo portuguesa, com mais de 2 águas, incluso transporte vertical. Af_07/2019	m²	379,52	11,57	9,63	4.391,69	3.654,78	31,55	26,26	11.975,67	9.966,20	16.367,36	13.620,97	16.447,95	16.447,95
5.1.5	Fabricação e instalação de meia tesoura de madeira não aparelhada, com vão de 3 m, para telha cerâmica ou de concreto, incluso içamento. Af_07/2019	un	13,00	419,33	348,97	5.451,32	4.536,61	827,07	688,29	10.751,90	8.947,77	16.203,22	13.484,38	16.283,01	16.283,01
5.1.6	Cumeeira e espigão para telha cerâmica emboçada com argamassa traço 1:2:9 (cimento, cal e areia), para telhados com mais de 2 águas, incluso transporte vertical. Af_07/2019	m	19,96	16,37	13,62	326,67	271,86	18,16	15,11	362,41	301,60	689,08	573,45	692,47	692,47
5.1.7	Calha em chapa de aço galvanizado número 24, desenvolvimento de 33 cm, incluso transporte vertical. Af_07/2019	m	61,10	11,15	9,28	681,33	567,01	78,09	64,99	4.771,54	3.970,89	5.452,87	4.537,90	5.479,72	5.479,72
5.1.8	Fechamento de eitão em tábua macho-fêmea - fornecimento e instalação	m²	22,55	17,21	14,32	388,03	322,92	232,76	193,70	5.248,64	4.367,94	5.636,66	4.690,85	5.664,42	5.664,42
5.1.9	Proteção mecânica de superfície horizontal com argamassa de cimento e areia, traço 1:3, e=2cm. Af_06/2018	m²	21,38	17,44	14,51	372,77	310,22	18,02	15,00	385,36	320,70	758,14	630,92	761,87	761,87
5.1.10	Impermeabilização de superfície com manta asfáltica, duas camadas, inclusive aplicação de primer asfáltico, e=3mm e e=4mm. Af_06/2018	m²	21,38	36,43	30,32	778,95	648,24	146,80	122,17	3.138,65	2.611,99	3.917,60	3.260,24	3.936,89	3.936,89
5.1.11	Rufo externo/interno em chapa de aço galvanizado número 26, corte de 33 cm, incluso içamento. Af_07/2019	m	19,20	9,16	7,62	175,80	146,30	68,69	57,16	1.318,75	1.097,47	1.494,56	1.243,78	1.501,92	1.501,92
5.1.12	Tubo pvc, série r, água pluvial, dn 75 mm, fornecido e instalado em condutores verticais de águas pluviais. Af_12/2014	m	44,00	3,12	2,60	137,47	114,40	28,47	23,69	1.252,53	1.042,36	1.390,00	1.156,76	1.396,84	1.396,84
Total da subetapa 5.1					50.691,63	42.185,75			109.026,75	90.732,44	159.718,39	132.918,20	160.504,86	160.504,86
5.2	Forro do alojamento
5.2.1	Forro em madeira pinus, para ambientes residenciais, inclusive estrutura de fixação. Af_05/2017	m²	307,34	78,57	65,39	24.149,10	20.096,96	79,42	66,09	24.407,61	20.312,10	48.556,71	40.409,06	48.795,81	48.795,81
Total da subetapa 5.2					24.149,10	20.096,96			24.407,61	20.312,10	48.556,71	40.409,06	48.795,81	48.795,81
5.3	Casa de bombas
5.3.1	Impermeabilização de superfície com emulsão asfáltica, 2 demãos af_06/2018	m²	5,41	11,16	9,29	60,39	50,26	23,70	19,72	128,20	106,69	188,59	156,94	189,52	189,52
5.3.2	Proteção mecânica de superfície horizontal com argamassa de cimento e areia, traço 1:3, e=2cm. Af_06/2018	m²	5,41	17,44	14,51	94,33	78,50	18,02	15,00	97,51	81,15	191,84	159,65	192,78	192,78
5.3.3	Rufo externo/interno em chapa de aço galvanizado número 26, corte de 33 cm, incluso içamento. Af_07/2019	m	8,20	9,16	7,62	75,08	62,48	68,69	57,16	563,22	468,71	638,30	531,20	641,44	641,44
Total da subetapa 5.3					229,80	191,24			788,93	656,55	1.018,73	847,79	1.023,74	1.023,74
Total da etapa 5					75.070,53	62.473,96			134.223,29	111.701,09	209.293,83	174.175,05	210.324,41	210.324,41
6	Revestimentos
6.1	Argamassados
6.1.1	Alojamento
6.1.1.1	Chapisco aplicado em alvenarias internas, com desempenadeira dentada. Argamassa industrializada com preparo manual. Af_06/2014	m²	642,91	4,75	3,95	3.051,53	2.539,49	7,73	6,43	4.967,43	4.133,91	8.018,96	6.673,41	8.058,45	8.058,45
6.1.1.2	Massa única, para recebimento de pintura, em argamassa traço 1:2:8, preparo mecânico com betoneira 400l, aplicada manualmente em teto, espessura de 10mm, com execução de taliscas. Af_03/2015	m²	53,83	23,05	19,18	1.240,63	1.032,46	11,57	9,63	622,90	518,38	1.863,54	1.550,84	1.872,71	1.872,71
6.1.1.3	Emboço, para recebimento de cerâmica, em argamassa traço 1:2:8, preparo mecânico com betoneira 400l, aplicado manualmente em faces internas de paredes, para ambiente com área maior que 10m2, espessura de 20mm, com execução de taliscas. Af_06/2014	m²	319,13	13,55	11,28	4.325,61	3.599,79	16,64	13,85	5.311,14	4.419,95	9.636,75	8.019,74	9.684,20	9.684,20
6.1.1.4	Massa única, para recebimento de pintura, em argamassa traço 1:2:8, preparo mecânico com betoneira 400l, aplicada manualmente em faces internas de paredes, espessura de 20mm, com execução de taliscas. Af_06/2014	m²	134,70	18,32	15,25	2.468,36	2.054,18	17,33	14,42	2.334,01	1.942,37	4.802,37	3.996,55	4.826,02	4.826,02
6.1.1.5	Emboço ou massa única em argamassa traço 1:2:8, preparo mecânico com betoneira 400 l, aplicada manualmente em panos de fachada com presença de vãos, espessura de 25 mm. Af_06/2014	m²	83,89	36,64	30,49	3.073,53	2.557,81	21,95	18,27	1.841,70	1.532,67	4.915,24	4.090,48	4.939,44	4.939,44
6.1.1.6	Emboço ou massa única em argamassa traço 1:2:8, preparo mecânico com betoneira 400 l, aplicada manualmente em panos cegos de fachada (sem presença de vãos), espessura de 25 mm. Af_06/2014	m²	51,36	19,94	16,59	1.023,86	852,06	19,23	16,00	987,45	821,76	2.011,31	1.673,82	2.021,22	2.021,22
6.1.1.7	Impermeabilização de superfície com manta asfáltica, duas camadas, inclusive aplicação de primer asfáltico, e=3mm e e=4mm. Af_06/2018	m²	58,03	36,43	30,32	2.114,23	1.759,47	146,80	122,17	8.518,98	7.089,53	10.633,21	8.848,99	10.685,57	10.685,57
Total da subetapa 6.1.1					17.297,76	14.395,25			24.583,62	20.458,57	41.881,38	34.853,83	42.087,61	42.087,61
6.1.2	Casa de bombas
6.1.2.1	Chapisco aplicado em alvenarias internas, com desempenadeira dentada. Argamassa industrializada com preparo manual. Af_06/2014	m²	35,51	4,75	3,95	168,55	140,26	7,73	6,43	274,37	228,33	442,91	368,59	445,09	445,09
6.1.2.2	Massa única, para recebimento de pintura, em argamassa traço 1:2:8, preparo mecânico com betoneira 400l, aplicada manualmente em teto, espessura de 10mm, com execução de taliscas. Af_03/2015	m²	2,70	23,05	19,18	62,23	51,79	11,57	9,63	31,24	26,00	93,47	77,79	93,93	93,93
6.1.2.3	Massa única, para recebimento de pintura, em argamassa traço 1:2:8, preparo mecânico com betoneira 400l, aplicada manualmente em faces internas de paredes, espessura de 20mm, com execução de taliscas. Af_06/2014	m²	13,20	18,32	15,25	241,89	201,30	17,33	14,42	228,72	190,34	470,61	391,64	472,93	472,93
6.1.2.4	Emboço ou massa única em argamassa traço 1:2:8, preparo mecânico com betoneira 400 l, aplicada manualmente	m²	5,30	36,64	30,49	194,18	161,60	21,95	18,27	116,35	96,83	310,53	258,43	312,06	312,06
6.1.2.5	Emboço ou massa única em argamassa traço 1:2:8, preparo mecânico com betoneira 400 l, aplicada manualmente	m²	14,31	19,94	16,59	285,27	237,40	19,23	16,00	275,13	228,96	560,40	466,36	563,15	563,15
Total da subetapa 6.1.2					952,11	792,35			925,81	770,47	1.877,92	1.562,82	1.887,17	1.887,17
Total da subetapa 6.1					18.249,87	15.187,60			25.509,43	21.229,04	43.759,30	36.416,64	43.974,78	43.974,78
6.2	Cerâmicos e em granito (alojamento)
6.2.1	Soleira em granito, largura 15 cm, espessura 2,0 cm. Af_09/2020	m	25,65	19,12	15,91	490,37	408,09	86,46	71,95	2.217,63	1.845,52	2.708,00	2.253,61	2.721,34	2.721,34
6.2.2	Revestimento cerâmico para piso com placas tipo porcelanato de dimensões 60x60 cm aplicada em ambientes de área maior que 10 m². Af_06/2014	m²	225,18	14,74	12,27	3.320,05	2.762,96	114,19	95,03	25.713,49	21.398,86	29.033,54	24.161,81	29.176,51	29.176,51
6.2.3	Revestimento cerâmico para piso com placas tipo esmaltada extra de dimensões 60x60 cm aplicada em ambientes de área maior que 10 m2. Af_06/2014	m²	94,67	10,91	9,08	1.032,92	859,60	68,50	57,01	6.485,36	5.397,14	7.518,28	6.256,74	7.555,30	7.555,30
6.2.4	Revestimento cerâmico para paredes internas com placas tipo esmaltada extra de dimensões 33x45 cm aplicadas em ambientes de área maior que 5 m² na altura inteira das paredes. Af_06/2014	m²	271,44	23,20	19,31	6.298,35	5.241,51	50,76	42,24	13.777,43	11.465,63	20.075,78	16.707,13	20.174,63	20.174,63
6.2.5	Revestimento cerâmico para paredes internas com placas tipo esmaltada extra de dimensões 33x45 cm aplicadas em ambientes de área menor que 5 m² na altura inteira das paredes. Af_06/2014	m²	47,69	33,24	27,66	1.585,08	1.319,11	52,57	43,75	2.507,12	2.086,44	4.092,20	3.405,54	4.112,35	4.112,35
Total da subetapa 6.2					12.726,77	10.591,27			50.701,03	42.193,57	63.427,80	52.784,84	63.740,13	63.740,13
Total da etapa 6					30.976,64	25.778,87			76.210,46	63.422,61	107.187,10	89.201,48	107.714,91	107.714,91
7	Esquadrias
7.1	Alojamento
7.1.1	J01 janela de madeira (cedrinho, angelim ou equivalente da região) de correr com 2 folhas, incluindo tela mosquiteiro, vidro, batente, alizar e ferragens - fornecimento e instalação	m²	12,10	84,44	70,27	1.021,71	850,27	594,19	494,49	7.189,74	5.983,33	8.211,45	6.833,60	8.251,88	8.251,88
7.1.2	J02 - janela basculante em alumínio com batente/requadro e com vidro	m²	4,84	161,21	134,16	780,26	649,33	381,94	317,85	1.848,58	1.538,39	2.628,84	2.187,73	2.641,78	2.641,78
7.1.3	J03 - janela de alumínio de correr com 2 folhas para vidros, com vidros, batente, com tela mosquiteiro e ferragens - fornecimento e instalação	m²	1,08	17,88	14,88	19,31	16,07	447,13	372,10	482,90	401,87	502,21	417,94	504,68	504,68
7.1.4	P01 porta de abrir com duas folhas, em madeira (e = 3,5cm) e vidro	m²	3,46	177,43	147,66	613,92	510,90	763,26	635,19	2.640,89	2.197,76	3.254,81	2.708,66	3.270,83	3.270,83
7.1.5	P02 porta de correr com duas folhas, em madeira (e = 3,5cm)	m²	2,23	158,68	132,05	353,85	294,47	948,88	789,66	2.116,00	1.760,94	2.469,84	2.055,41	2.482,01	2.482,01
7.1.6	P03 e p06 kit de porta de madeira para pintura, semi-oca (leve ou média), padrão popular, 80x210cm, espessura de 3,5cm, itens inclusos: dobradiças, montagem e instalação do batente, fechadura com execução do furo - fornecimento e instalação. Af_12/2019	un	8,00	323,89	269,54	2.591,10	2.156,32	559,68	465,77	4.477,46	3.726,16	7.068,56	5.882,48	7.103,37	7.103,37
7.1.7	P04 e p05 porta em alumínio de abrir tipo veneziana com guarnição, fixação com parafusos - fornecimento e instalação. Af_12/2019	m²	21,88	13,16	10,95	287,89	239,59	1.062,59	884,29	23.249,44	19.348,27	23.537,33	19.587,85	23.653,23	23.653,23
7.1.8	P07 porta de abrir com duas folhas, em madeira (e = 3,5cm)	m²	3,45	158,68	132,05	547,43	455,57	182,85	152,17	630,84	524,99	1.178,27	980,56	1.184,07	1.184,07
7.1.9	P08 alçapão de abrir, em madeira	m²	0,81	158,68	132,05	128,53	106,96	182,85	152,17	148,11	123,26	276,64	230,22	278,00	278,00
7.1.10	Proteção de portas pcd em chapa galvanizada - fornecimento e instalação	m²	7,84	23,00	19,14	180,31	150,06	295,97	246,31	2.320,43	1.931,07	2.500,74	2.081,13	2.513,06	2.513,06
Total da subetapa 7.1					6.524,30	5.429,54			45.104,39	37.536,03	51.628,69	42.965,57	51.882,91	51.882,91
7.2	Casa de bombas
7.2.1	Porta em alumínio de abrir tipo veneziana com guarnição, fixação com parafusos - fornecimento e instalação. Af_12/2019	m²	1,44	13,16	10,95	18,95	15,77	1.062,59	884,29	1.530,13	1.273,38	1.549,07	1.289,15	1.556,70	1.556,70
Total da subetapa 7.2					18,95	15,77			1.530,13	1.273,38	1.549,07	1.289,15	1.556,70	1.556,70
Total da etapa 7					6.543,25	5.445,31			46.634,52	38.809,41	53.177,76	44.254,72	53.439,62	53.439,62
8	Instalações elétricas
8.1	Alojamento
8.1.1	Lúminaria led 36w sobrepor - fornecimento e instalação.	un	43,00	60,79	50,59	2.613,99	2.175,37	68,01	56,60	2.924,53	2.433,80	5.538,51	4.609,17	5.565,79	5.565,79
8.1.2	Arandela de embutir led fornecimento e instalação	un	4,00	52,48	43,67	209,90	174,68	90,48	75,30	361,93	301,20	571,83	475,88	574,65	574,65
8.1.3	Caixa octogonal 3" x 3", pvc, instalada em laje - fornecimento e instalação. Af_12/2015	un	41,00	8,42	7,01	345,36	287,41	5,12	4,26	209,88	174,66	555,24	462,07	557,97	557,97
8.1.4	Caixa retangular 4" x 2" alta (2,00 m do piso), pvc, instalada em parede - fornecimento e instalação. Af_12/2015	un	9,00	30,73	25,57	276,53	230,13	6,21	5,17	55,91	46,53	332,44	276,66	334,08	334,08
8.1.5	Caixa retangular 4" x 2" média (1,30 m do piso), pvc, instalada em parede - fornecimento e instalação. Af_12/2015	un	60,00	14,68	12,22	881,03	733,20	4,41	3,67	264,60	220,20	1.145,63	953,40	1.151,27	1.151,27
8.1.6	Caixa retangular 4" x 2" baixa (0,30 m do piso), pvc, instalada em parede - fornecimento e instalação. Af_12/2015	un	7,00	8,66	7,21	60,65	50,47	3,73	3,10	26,08	21,70	86,72	72,17	87,15	87,15
8.1.7	Tomada baixa de embutir (1 módulo), 2p+t 10 a, incluindo suporte e placa - fornecimento e instalação. Af_12/2015	un	27,00	18,14	15,10	489,90	407,70	16,37	13,62	441,89	367,74	931,79	775,44	936,38	936,38
8.1.8	Tomada baixa de embutir (2 módulos), 2p+t 10 a, incluindo suporte e placa - fornecimento e instalação. Af_12/2015	un	1,00	28,39	23,63	28,39	23,63	26,74	22,25	26,74	22,25	55,13	45,88	55,40	55,40
8.1.9	Tomada média de embutir (3 módulos), 2p+t 20 a, incluindo suporte e placa - fornecimento e instalação. Af_12/2015	un	12,00	51,57	42,92	618,89	515,04	46,26	38,50	555,15	462,00	1.174,04	977,04	1.179,82	1.179,82
8.1.10	Tomada média de embutir (1 módulo), 2p+t 10 a, incluindo suporte e placa - fornecimento e instalação. Af_12/2015	un	17,00	22,45	18,68	381,59	317,56	16,86	14,03	286,60	238,51	668,19	556,07	671,48	671,48
8.1.11	Tomada média de embutir (2 módulos), 2p+t 10 a, incluindo suporte e placa - fornecimento e instalação. Af_12/2015	un	1,00	37,01	30,80	37,01	30,80	27,70	23,05	27,70	23,05	64,71	53,85	65,03	65,03
8.1.12	Tomada alta de embutir (1 módulo), 2p+t 10 a, incluindo suporte e placa - fornecimento e instalação. Af_12/2015	un	23,00	33,53	27,90	771,09	641,70	18,11	15,07	416,50	346,61	1.187,58	988,31	1.193,43	1.193,43
8.1.13	Interruptor simples (1 módulo), 10a/250v, incluindo suporte e placa - fornecimento e instalação. Af_12/2015	un	11,00	17,54	14,60	192,98	160,60	15,19	12,64	167,07	139,04	360,06	299,64	361,83	361,83
8.1.14	Cabo de cobre flexível isolado, 2,5 mm², anti-chama 0,6/1,0 kv, para circuitos terminais - fornecimento e instalação. Af_12/2015	m	1.954,51	1,75	1,46	3.428,95	2.853,58	5,03	4,19	9.840,62	8.189,40	13.269,57	11.042,98	13.334,91	13.334,91
8.1.15	Cabo de cobre flexível isolado, 6 mm², anti-chama 0,6/1,0 kv, para circuitos terminais - fornecimento e instalação. Af_12/2015	m	75,00	3,05	2,54	228,91	190,50	9,77	8,13	732,69	609,75	961,60	800,25	966,34	966,34
8.1.16	Cabo de cobre flexível isolado, 16 mm², anti-chama 0,6/1,0 kv, para distribuição - fornecimento e instalação. Af_12/2015	m	30,00	0,76	0,63	22,71	18,90	20,02	16,66	600,57	499,80	623,29	518,70	626,35	626,35
8.1.17	Interruptor simples (2 módulos), 10a/250v, incluindo suporte e placa - fornecimento e instalação. Af_12/2015	un	4,00	27,28	22,70	109,11	90,80	24,37	20,28	97,48	81,12	206,58	171,92	207,60	207,60
8.1.18	Eletroduto rígido roscável, pvc, dn 25 mm (3/4"), para circuitos terminais, instalado em parede - fornecimento e instalação. Af_12/2015	m	40,00	10,01	8,33	400,38	333,20	5,18	4,31	207,16	172,40	607,54	505,60	610,54	610,54
8.1.19	Eletroduto flexível corrugado, pvc, dn 25 mm (3/4"), para circuitos terminais, instalado em forro - fornecimento e instalação. Af_12/2015	m	125,00	6,09	5,07	761,53	633,75	3,53	2,94	441,60	367,50	1.203,13	1.001,25	1.209,06	1.209,06
8.1.20	Eletroduto flexível corrugado, pvc, dn 32 mm (1"), para circuitos terminais, instalado em forro - fornecimento e instalação. Af_12/2015	m	30,00	7,28	6,06	218,46	181,80	5,30	4,41	158,98	132,30	377,43	314,10	379,29	379,29
8.1.21	Eletroduto flexível corrugado, pvc, dn 32 mm (1"), para circuitos terminais, instalado em laje - fornecimento e instalação. Af_12/2015	m	25,00	6,30	5,24	157,41	131,00	4,70	3,91	117,46	97,75	274,87	228,75	276,23	276,23
8.1.22	Eletroduto flexível corrugado, pvc, dn 25 mm (3/4"), para circuitos terminais, instalado em laje - fornecimento e instalação. Af_12/2015	m	55,00	5,12	4,26	281,54	234,30	2,91	2,42	159,94	133,10	441,48	367,40	443,65	443,65
8.1.23	Eletroduto flexível corrugado, pvc, dn 25 mm (3/4"), para circuitos terminais, instalado em parede - fornecimento e instalação. Af_12/2015	m	15,68	8,48	7,06	133,02	110,70	3,06	2,55	48,05	39,98	181,07	150,68	181,96	181,96
8.1.24	Eletroduto flexível corrugado, pvc, dn 32 mm (1"), para circuitos terminais, instalado em parede - fornecimento e instalação. Af_12/2015	m	20,00	9,66	8,04	193,22	160,80	4,73	3,94	94,69	78,80	287,91	239,60	289,33	289,33
8.1.25	Eletroduto flexível corrugado, pead, dn 40 mm (1 1/4"), para circuitos terminais, instalado em parede - fornecimento e instalação. Af_12/2015	m	3,00	11,07	9,21	33,20	27,63	6,02	5,01	18,06	15,03	51,26	42,66	51,51	51,51
8.1.26	Eletroduto flexível corrugado, pead, dn 40 mm (1 1/4"), para circuitos terminais, instalado em laje - fornecimento e instalação. Af_12/2015	m	3,00	7,71	6,42	23,14	19,26	6,08	5,06	18,24	15,18	41,38	34,44	41,59	41,59
8.1.27	Eletroduto flexível corrugado, pead, dn 50 (1 ½) - fornecimento e instalação. Af_04/2016	m	2,50	3,64	3,03	9,10	7,58	6,33	5,27	15,83	13,18	24,93	20,75	25,06	25,06
8.1.28	Eletroduto flexível corrugado, pead, dn 63 (2") - fornecimento e instalação. Af_04/2016	m	6,00	6,18	5,14	37,06	30,84	9,22	7,67	55,30	46,02	92,36	76,86	92,81	92,81
8.1.29	Disjuntor monopolar tipo din, corrente nominal de 16a - fornecimento e instalação. Af_10/2020	un	5,00	2,80	2,33	14,00	11,65	12,15	10,11	60,74	50,55	74,74	62,20	75,11	75,11
8.1.30	Disjuntor monopolar tipo din, corrente nominal de 20a - fornecimento e instalação. Af_10/2020	un	10,00	3,91	3,25	39,05	32,50	12,53	10,43	125,33	104,30	164,38	136,80	165,19	165,19
8.1.31	Disjuntor monopolar tipo din, corrente nominal de 32a - fornecimento e instalação. Af_10/2020	un	2,00	5,36	4,46	10,72	8,92	12,93	10,76	25,86	21,52	36,58	30,44	36,76	36,76
8.1.32	Disjuntor monopolar tipo din, corrente nominal de 40a - fornecimento e instalação. Af_10/2020	un	2,00	7,95	6,62	15,91	13,24	18,63	15,50	37,25	31,00	53,16	44,24	53,42	53,42
8.1.33	Disjuntor tripolar tipo din, corrente nominal de 63a - fornecimento e instalação	un	1,00	50,42	41,96	50,42	41,96	94,64	78,76	94,64	78,76	145,06	120,72	145,77	145,77
8.1.34	Quadro de distribuição de energia em chapa de aço galvanizado, de embutir, com barramento trifásico, para 24 disjuntores din 100a - fornecimento e instalação. Af_10/2020	un	1,00	34,41	28,64	34,41	28,64	849,86	707,26	849,86	707,26	884,28	735,90	888,63	888,63
8.1.35	Cabo de cobre 0,5mm² isolação em pvc - fornercimento e instalação	m	35,00	1,39	1,16	48,79	40,60	1,06	0,88	37,01	30,80	85,80	71,40	86,22	86,22
8.1.36	Idr 16a - fornecimento e instalação	un	3,00	7,62	6,34	22,85	19,02	33,49	27,87	100,47	83,61	123,32	102,63	123,93	123,93
8.1.37	Idr 20a - fornecimento e instalação	un	2,00	7,62	6,34	15,24	12,68	29,44	24,50	58,88	49,00	74,12	61,68	74,48	74,48
8.1.38	Idr 32a - fornecimento e instalação	un	2,00	7,62	6,34	15,24	12,68	29,81	24,81	59,62	49,62	74,86	62,30	75,23	75,23
8.1.39	Idr 40a - fornecimento e instalação	un	2,00	7,62	6,34	15,24	12,68	43,05	35,83	86,11	71,66	101,35	84,34	101,84	101,84
8.1.40	Dps 12,5/60 ka - fornecimento e instalação	un	4,00	7,62	6,34	30,47	25,36	120,57	100,34	482,29	401,36	512,76	426,72	515,28	515,28
8.1.41	Caixa de proteção para medidor trifásico de embutir - fornecimento e instalação. Af_10/2020	un	1,00	24,99	20,80	24,99	20,80	91,07	75,79	91,07	75,79	116,07	96,59	116,64	116,64
8.1.42	Medidor trifásico de energia - fornecimento e instalação	un	1,00	78,02	64,93	78,02	64,93	397,49	330,79	397,49	330,79	475,51	395,72	477,85	477,85
Total da subetapa 8.1					13.360,42	11.118,59			20.877,85	17.374,62	34.238,27	28.493,21	34.406,86	34.406,86
8.2	Casa de bombas
8.2.1	Quadro de distribuição de energia em chapa de aço galvanizado, de embutir, com barramento trifásico, para 12 disjuntores din 100a - fornecimento e instalação. Af_10/2020	un	1	30,71	25,56	30,71	25,56	578,68	481,58	578,68	481,58	609,39	507,14	612,39	612,39
8.2.2	Disjuntor tripolar tipo din, corrente nominal de 16a - fornecimento e instalação. Af_10/2020	0	1	8,41	7,00	8,41	7,00	80,44	66,94	80,44	66,94	88,85	73,94	89,29	89,29
8.2.3	Disjuntor tripolar tipo din, corrente nominal de 10a - fornecimento e instalação. Af_10/2020	un	1	6,21	5,17	6,21	5,17	80,20	66,74	80,20	66,74	86,41	71,91	86,83	86,83
8.2.4	Disjuntor tripolar tipo din, corrente nominal de 6a - fornecimento e instalação. Af_10/2020	un	1	6,21	5,17	6,21	5,17	80,20	66,74	80,20	66,74	86,41	71,91	86,83	86,83
8.2.5	Eletroduto flexível corrugado, pvc, dn 25 mm (3/4"), para circuitos terminais, instalado em laje - fornecimento e instalação. Af_12/2015	un	4	5,12	4,26	20,48	17,04	2,91	2,42	11,63	9,68	32,11	26,72	32,27	32,27
8.2.6	Eletroduto flexível corrugado, pvc, dn 25 mm (3/4"), para circuitos terminais, instalado em parede - fornecimento e instalação. Af_12/2015	un	2	8,48	7,06	16,97	14,12	3,06	2,55	6,13	5,10	23,10	19,22	23,21	23,21
8.2.7	Caixa retangular 4" x 2" média (1,30 m do piso), pvc, instalada em parede - fornecimento e instalação. Af_12/2015	m	3	14,68	12,22	44,05	36,66	4,41	3,67	13,23	11,01	57,28	47,67	57,56	57,56
8.2.8	Cabo de cobre flexível isolado, 2,5 mm², anti-chama 0,6/1,0 kv, para circuitos terminais - fornecimento e instalação. Af_12/2015	m	15	1,75	1,46	26,32	21,90	5,03	4,19	75,52	62,85	101,84	84,75	102,34	102,34
8.2.9	Boia elétrica (sensor control) para reservatório - fornecimento e instalação	un	1	58,98	49,08	58,98	49,08	59,89	49,84	59,89	49,84	118,87	98,92	119,45	119,45
8.2.10 *	Bateria estacionária 220ah 12v - fornecimento e instalação	m	4	77,04	66,25	308,16	265,00	1.889,82	1.625,13	7.559,27	6.500,52	7.867,44	6.765,52	7.867,44	7.867,44
8.2.11 *	Inversor off-grid 4,5kw - fornecimento e instalação	un	1	299,63	257,66	299,63	257,66	6.531,59	5.616,77	6.531,59	5.616,77	6.831,21	5.874,43	6.831,21	6.831,21
8.2.12 *	Bomba centrífuga 2cv - fornecimento e instalação	un	2	144,50	124,26	289,00	248,52	1.469,58	1.263,75	2.939,16	2.527,50	3.228,16	2.776,02	3.228,16	3.228,16
8.2.13	Quadro de comando trifásico para motor 2cv - fornecimento e instalação	un	1	88,46	73,62	88,46	73,62	563,95	469,32	563,95	469,32	652,41	542,94	655,63	655,63
8.2.14	Cabo de cobre 0,5mm² isolação em pvc - fornercimento e instalação	un	80	1,39	1,16	111,51	92,80	1,06	0,88	84,59	70,40	196,11	163,20	197,07	197,07
Total da subetapa 8.2					1.315,10	1.119,30			18.664,48	16.004,99	19.979,57	17.124,29	19.989,68	19.989,68
8.3	Ampliação da rede de distrbuição e entrada de energia em baixa tensão
8.3.1	Eletroduto flexível liso, pead, dn 25 (1) - fornecimento e instalação. Af_04/2016	m	75	3,64	3,03	273,07	227,25	2,51	2,09	188,36	156,75	461,43	384,00	463,70	463,70
8.3.2	Eletroduto flexível corrugado, pead, dn 20 (3/4) - fornecimento e instalação	m	120	2,36	1,96	282,62	235,20	2,36	1,96	282,62	235,20	565,25	470,40	568,03	568,03
8.3.3	Eletroduto flexível corrugado, pead, dn 63 (2") - fornecimento e instalação. Af_04/2016	m	75	6,18	5,14	463,23	385,50	9,22	7,67	691,24	575,25	1.154,47	960,75	1.160,15	1.160,15
8.3.4	Eletroduto flexível corrugado, pead, dn 50 (1 ½) - fornecimento e instalação. Af_04/2016	m	20	3,64	3,03	72,82	60,60	6,33	5,27	126,65	105,40	199,47	166,00	200,45	200,45
8.3.5	Caixa enterrada elétrica retangular, em alvenaria com blocos de concreto, fundo com brita, dimensões internas: 0,8x0,8x0,6 m. Af_12/2020	un	8	312,35	259,94	2.498,81	2.079,52	249,11	207,31	1.992,88	1.658,48	4.491,69	3.738,00	4.513,81	4.513,81
8.3.6	Quadro de distribuição de energia em chapa de aço galvanizado, de sobrepor, com barramento trifásico, para 20 disjuntores din 100a - fornecimento e instalação. Af_10/2020	un	1	89,83	74,76	89,83	74,76	749,96	624,12	749,96	624,12	839,79	698,88	843,93	843,93
8.3.7	Disjuntor tripolar tipo din, corrente nominal de 63a - fornecimento e instalação. Af_10/2020	un	4	33,48	27,86	133,91	111,44	85,95	71,53	343,81	286,12	477,72	397,56	480,07	480,07
8.3.8	Disjuntor bipolar tipo din, corrente nominal de 63a - fornecimento e instalação. Af_10/2020	un	1	22,30	18,56	22,30	18,56	67,82	56,44	67,82	56,44	90,12	75,00	90,57	90,57
8.3.9	Disjuntor tripolar tipo din, corrente nominal de 25a - fornecimento e instalação. Af_10/2020	un	1	11,70	9,74	11,70	9,74	81,61	67,92	81,61	67,92	93,32	77,66	93,78	93,78
8.3.10	Disjuntor tripolar tipo din, corrente nominal de 16a - fornecimento e instalação. Af_10/2020	un	1	8,41	7,00	8,41	7,00	80,44	66,94	80,44	66,94	88,85	73,94	89,29	89,29
8.3.11	Cabo de cobre flexível isolado, epr, 16 mm², anti-chama 0,6/1,0 kv, para distribuição - fornecimento e instalação. Af_12/2015	m	110	0,76	0,63	83,27	69,30	20,02	16,66	2.202,11	1.832,60	2.285,38	1.901,90	2.296,63	2.296,63
8.3.12	Cabo de cobre flexível isolado, 2,5 mm², anti-chama 0,6/1,0 kv, para circuitos terminais - fornecimento e instalação. Af_12/2015	m	370	1,75	1,46	649,12	540,20	5,03	4,19	1.862,89	1.550,30	2.512,01	2.090,50	2.524,38	2.524,38
8.3.13	Escavação mecanizada de vala com prof. Até 1,5 m (média entre montante e jusante/uma composição por trecho), com retroescavadeira (0,26 m3/88 hp), larg. Menor que 0,8 m, em solo de 2a categoria, em locais com alto nível de interferência. Af_02/2021	m³	20	7,32	6,09	146,36	121,80	10,67	8,88	213,41	177,60	359,77	299,40	361,54	361,54
8.3.14	Reaterro manual de valas com compactação mecanizada. Af_04/2016	m³	20	25,41	21,15	508,29	423,00	7,32	6,09	146,36	121,80	654,65	544,80	657,87	657,87
8.3.15	Transformador de distribuição, 150 kva, trifásico, 60 hz, classe 15 kv, imerso em óleo mineral, instalação em poste (não incluso suporte) - fornecimento e instalação. Af_12/2020	un	1	565,43	470,55	565,43	470,55	16.869,40	14.038,77	16.869,40	14.038,77	17.434,82	14.509,32	17.520,67	17.520,67
8.3.16	Assentamento de poste de concreto com comprimento nominal de 10 m, carga nominal de 600 dan, engastamento base concretada com 1 m de concreto e 0,6 m de solo (não inclui fornecimento). Af_11/2019	un	1	426,81	355,19	426,81	355,19	699,47	582,10	699,47	582,10	1.126,28	937,29	1.131,82	1.131,82
8.3.17	Poste de concreto com comprimento nominal de 11 m, carga nominal de 600 dan, engastamento base concretada com 1 m de concreto e 0,7m de solo , inclusive luminária, - fornecimento	un	1	0,00	0,00	0,00	0,00	2.603,93	2.167,00	2.603,93	2.167,00	2.603,93	2.167,00	2.616,75	2.616,75
8.3.18	Assentamento de poste de concreto com comprimento nominal de 11 m, carga nominal de 300 dan, engastamento base concretada com 1 m de concreto e 0,7 m de solo (não inclui fornecimento). Af_11/2019	un	1	214,55	178,55	214,55	178,55	550,07	457,77	550,07	457,77	764,62	636,32	768,39	768,39
8.3.19	Poste de concreto com comprimento nominal de 11 m, carga nominal de 300 dan, engastamento base concretada com 1 m de concreto e 0,7m de solo , inclusive luminária, - fornecimento	un	1	0,00	0,00	0,00	0,00	1.762,79	1.467,00	1.762,79	1.467,00	1.762,79	1.467,00	1.771,47	1.771,47
Total da subetapa 8.3					6.450,54	5.368,16			31.515,80	26.227,56	37.966,34	31.595,72	38.153,29	38.153,29
Total da etapa 8					21.126,06	17.606,05			71.058,12	59.607,17	92.184,18	77.213,22	92.549,83	92.549,83
9	Instalações lógica/telefônica
9.1	Alojamento
9.1.1	Patch panel 24 portas, categoria 5e - fornecimento e instalação. Af_11/2019	un	1,00	365,68	304,32	365,68	304,32	459,90	382,73	459,90	382,73	825,58	687,05	829,64	829,64
9.1.2	Eletroduto rígido roscável, pvc, dn 25 mm (3/4"), para circuitos terminais, instalado em parede - fornecimento e instalação. Af_12/2015	m	130,00	10,01	8,33	1.301,24	1.082,90	5,18	4,31	673,27	560,30	1.974,52	1.643,20	1.984,24	1.984,24
9.1.3	Tomada de rede rj45 - fornecimento e instalação. Af_11/2019	un	11,00	12,15	10,11	133,63	111,21	43,44	36,15	477,83	397,65	611,46	508,86	614,47	614,47
9.1.4	Eletroduto rígido roscável, pvc, dn 32 mm (1"), para circuitos terminais, instalado em forro - fornecimento e instalação. Af_12/2015	m	8,50	8,22	6,84	69,86	58,14	7,80	6,49	66,29	55,17	136,15	113,31	136,82	136,82
9.1.5	Condulete de pvc, tipo c, para eletroduto de pvc soldável dn 25 mm (3/4	un	7,00	17,03	14,17	119,19	99,19	12,24	10,19	85,71	71,33	204,90	170,52	205,91	205,91
9.1.6	Condulete de pvc, tipo e, para eletroduto de pvc soldável dn 25 mm (3/4	un	3,00	17,03	14,17	51,08	42,51	12,24	10,19	36,73	30,57	87,82	73,08	88,25	88,25
9.1.7	Cabo eletrônico categoria 5e, instalado em edificação institucional - fornecimento e instalação. Af_11/2019	m	130,00	0,16	0,13	20,31	16,90	2,73	2,27	354,60	295,10	374,91	312,00	376,75	376,75
9.1.8	Condulete de pvc, tipo ll, para eletroduto de pvc soldável dn 25 mm (3/4''), aparente - fornecimento e instalação. Af_11/2016	un	1,00	20,76	17,28	20,76	17,28	13,65	11,36	13,65	11,36	34,41	28,64	34,58	34,58
9.1.9	Condulete de pvc, tipo lr, para eletroduto de pvc soldável dn 25 mm (3/4	un	1,00	20,76	17,28	20,76	17,28	13,65	11,36	13,65	11,36	34,41	28,64	34,58	34,58
9.1.10	Curva 180 graus para eletroduto, pvc, roscável, dn 32 mm (1"), para circuitos terminais, instalada em forro - fornecimento e instalação. Af_12/2015	un	1,00	12,32	10,25	12,32	10,25	7,45	6,20	7,45	6,20	19,77	16,45	19,86	19,86
9.1.11	Caixa de passagem para telefone dimensões conforme projeto (sobrepor) fornecimento e instalacao. Af_11/2019	un	3,00	60,96	50,73	182,88	152,19	677,09	563,48	2.031,28	1.690,44	2.214,16	1.842,63	2.225,06	2.225,06
9.1.12	Rack de parede 19 polegadas 12us - fornecimento e instalação	un	1,00	117,95	98,16	117,95	98,16	535,48	445,63	535,48	445,63	653,43	543,79	656,65	656,65
9.1.13	Certificação de rede	ponto	11,00	21,14	17,59	232,50	193,49	18,35	15,27	201,84	167,97	434,34	361,46	436,48	436,48
Total da subetapa 9.1					2.648,17	2.203,82			4.957,69	4.125,81	7.605,86	6.329,63	7.643,31	7.643,31
9.2	Ampliação e distribuição da rede lógica
9.2.1	Cabo fibra ótica subterrâneo 1fo - fornecimento e instalação	m	110,00	3,60	3,00	396,54	330,00	1,21	1,01	133,50	111,10	530,04	441,10	532,65	532,65
9.2.2	Caixa enterrada elétrica retangular, em alvenaria com blocos de concreto, fundo com brita, dimensões internas: 0,8x0,8x0,6 m. Af_12/2020	un	7,00	312,35	259,94	2.186,46	1.819,58	249,11	207,31	1.743,77	1.451,17	3.930,23	3.270,75	3.949,58	3.949,58
9.2.3	Escavação mecanizada de vala com prof. Até 1,5 m (média entre montante e jusante/uma composição por trecho), com retroescavadeira (0,26 m3/88 hp), larg. Menor que 0,8 m, em solo de 2a categoria, em locais com alto nível de interferência. Af_02/2021	m³	16,00	7,32	6,09	117,09	97,44	10,67	8,88	170,73	142,08	287,81	239,52	289,23	289,23
9.2.4	Reaterro manual de valas com compactação mecanizada. Af_04/2016	m³	16,00	25,41	21,15	406,63	338,40	7,32	6,09	117,09	97,44	523,72	435,84	526,30	526,30
9.2.5	Envelopamento de concreto em áreas carroçáveis	m³	0,20	173,19	144,13	34,64	28,83	496,72	413,37	99,34	82,67	133,98	111,50	134,64	134,64
9.2.6	Eletroduto flexível corrugado, pead, dn 32 (1) - fornecimento e instalação. Af_04/2016 (para o alojamento 3)	m	120,00	3,64	3,03	436,91	363,60	6,33	5,27	759,91	632,40	1.196,82	996,00	1.202,72	1.202,72
9.2.7	Eletroduto flexível corrugado, pead, dn 32 (1) - fornecimento e instalação. Af_04/2016 (para residência funcional)	m	93,00	3,64	3,03	338,61	281,79	6,33	5,27	588,93	490,11	927,54	771,90	932,10	932,10
9.2.8	Eletroduto flexível corrugado, pead, dn 32 (1) - fornecimento e instalação. Af_04/2016 (para alojamento 4)	m	102,00	3,64	3,03	371,38	309,06	6,33	5,27	645,92	537,54	1.017,30	846,60	1.022,31	1.022,31
9.2.9	Eletroduto flexível corrugado, pead, dn 32 (1) - fornecimento e instalação. Af_04/2016 (para alojamento 1)	m	65,00	3,64	3,03	236,66	196,95	6,33	5,27	411,62	342,55	648,28	539,50	651,47	651,47
9.2.10	Eletroduto flexível corrugado, pead, dn 32 (1) - fornecimento e instalação. Af_04/2016 (para alojamento 2)	m	85,00	3,64	3,03	309,48	257,55	6,33	5,27	538,27	447,95	847,75	705,50	851,92	851,92
Total da subetapa 9.2					4.834,39	4.023,20			5.209,08	4.335,01	10.043,47	8.358,21	10.092,92	10.092,92
Total da etapa 9					7.482,56	6.227,02			10.166,77	8.460,82	17.649,33	14.687,84	17.736,24	17.736,24
10	Ar condicionado
10.1	Infraestrutura para aparelhos de ar condicionado
10.1.1	Tubo, pvc, soldável, dn 25mm, instalado em dreno de ar-condicionado - fornecimento e instalação. Af_12/2014	m	16,80	8,50	7,07	142,72	118,78	6,37	5,30	106,99	89,04	249,72	207,82	250,95	250,95
10.1.2	Tomada alta de embutir (1 módulo), 2p+t 10 a, incluindo suporte e placa - fornecimento e instalação. Af_12/2015	un	6,00	33,53	27,90	201,15	167,40	18,11	15,07	108,65	90,42	309,80	257,82	311,33	311,33
10.1.3	Cabo de cobre flexível isolado, 2,5 mm², anti-chama 0,6/1,0 kv, para circuitos terminais - fornecimento e instalação. Af_12/2015	m	150,00	1,75	1,46	263,16	219,00	5,03	4,19	755,22	628,50	1.018,38	847,50	1.023,40	1.023,40
10.1.4	Eletroduto flexível corrugado, pvc, dn 25 mm (3/4"), para circuitos terminais, instalado em forro - fornecimento e instalação. Af_12/2015	m	150,00	6,09	5,07	913,84	760,50	3,53	2,94	529,92	441,00	1.443,76	1.201,50	1.450,87	1.450,87
Total da subetapa 10.1					1.520,87	1.265,68			1.500,79	1.248,96	3.021,66	2.514,64	3.036,54	3.036,54
10.2	Aquecimento solar
10.2.1 *	Estrutura solar para até 4 painéis em telhado cerâmico - fornecimento e instalação	un	2,00	57,07	49,08	114,15	98,16	638,91	549,42	1.277,81	1.098,84	1.391,96	1.197,00	1.391,96	1.391,96
10.2.2 *	Coletor solar - fornecimento e instalação	un	7,00	342,44	294,48	2.397,10	2.061,36	2.363,68	2.032,62	16.545,74	14.228,34	18.942,84	16.289,70	18.942,84	18.942,84
10.2.3 *	Pressostato 50 a 120 psi - fornecimento e instalação	un	1,00	14,26	12,26	14,26	12,26	103,41	88,93	103,41	88,93	117,67	101,19	117,67	117,67
10.2.4 *	Boiler 800l - fornecimento e instalação	un	2,00	374,40	321,96	748,80	643,92	5.599,60	4.815,32	11.199,20	9.630,64	11.948,00	10.274,56	11.948,00	11.948,00
10.2.5 *	Válvula anticongelamento mecânica - fornecimento e instalação	un	1,00	21,11	18,15	21,11	18,15	233,78	201,04	233,78	201,04	254,89	219,19	254,89	254,89
Total da subetapa 10.2					3.295,41	2.833,85			29.359,96	25.247,79	32.655,36	28.081,64	32.655,36	32.655,36
Total da etapa 10					4.816,28	4.099,53			30.860,74	26.496,75	35.677,02	30.596,28	35.691,90	35.691,90
11	Instalações hidráulicas e sanitárias
11.1	Alojamento
11.1.1	Água fria
11.1.1.1	Registro de gaveta bruto, latão, roscável, 1"	un	5,00	34,70	28,88	173,52	144,40	53,76	44,74	268,80	223,70	442,32	368,10	444,50	444,50
11.1.1.2	Registro de gaveta bruto, latão, roscável, 1 1/4"	un	2,00	35,35	29,42	70,70	58,84	71,89	59,83	143,79	119,66	214,49	178,50	215,55	215,55
11.1.1.3	Registro de gaveta bruto, latão, roscável, 1 1/2"	un	1,00	35,35	29,42	35,35	29,42	89,53	74,51	89,53	74,51	124,89	103,93	125,50	125,50
11.1.1.4	Registro de gaveta bruto, latão, roscável, 3/4"	un	6,00	34,70	28,88	208,22	173,28	35,69	29,70	214,13	178,20	422,35	351,48	424,43	424,43
11.1.1.5	Registro de gaveta bruto, latão, roscável, 1 1/2", com acabamento e canopla cromados	un	2,00	35,35	29,42	70,70	58,84	140,37	116,82	280,75	233,64	351,45	292,48	353,18	353,18
11.1.1.6	Registro de gaveta bruto, latão, roscável, 3/4", com acabamento e canopla cromados	un	13,00	12,14	10,10	157,77	131,30	77,89	64,82	1.012,56	842,66	1.170,34	973,96	1.176,10	1.176,10
11.1.1.7	Registro de pressão bruto, latão, roscável, 3/4", com acabamento e canopla cromados	un	12,00	12,14	10,10	145,64	121,20	73,55	61,21	882,62	734,52	1.028,26	855,72	1.033,32	1.033,32
11.1.1.8	Hidrômetro dn 25 (¾ ), 5,0 m³/h fornecimento e instalação. Af_11/2016	un	1,00	23,56	19,61	23,56	19,61	204,70	170,35	204,70	170,35	228,26	189,96	229,39	229,39
11.1.1.9	Válvula de descarga metálica, base 1 1/2 ", acabamento metalico cromado	un	2,00	35,35	29,42	70,70	58,84	277,18	230,67	554,36	461,34	625,06	520,18	628,14	628,14
11.1.1.10	Válvula em plástico 1"	un	12,00	3,93	3,27	47,15	39,24	3,63	3,02	43,55	36,24	90,70	75,48	91,15	91,15
11.1.1.11	Válvula em metal cromado 1.1/2" x 1.1/2"	un	1,00	5,54	4,61	5,54	4,61	30,97	25,77	30,97	25,77	36,51	30,38	36,69	36,69
11.1.1.12	Curva 90 graus, pvc, soldável, dn 40mm	un	13,00	3,98	3,31	51,71	43,03	19,35	16,10	251,50	209,30	303,21	252,33	304,70	304,70
11.1.1.13	Adaptador com flange e anel de vedação, pvc, soldável, dn 25 mm x 3/4"	un	5,00	6,09	5,07	30,46	25,35	17,90	14,90	89,52	74,50	119,98	99,85	120,57	120,57
11.1.1.14	Adaptador com flange e anel de vedação, pvc, soldável, dn 32 mm x 1"	un	5,00	6,09	5,07	30,46	25,35	22,31	18,57	111,57	92,85	142,03	118,20	142,73	142,73
11.1.1.15	Adaptador com flange e anel de vedação, pvc, soldável, dn 50 mm x 1 1/2"	un	1,00	8,10	6,74	8,10	6,74	42,85	35,66	42,85	35,66	50,95	42,40	51,20	51,20
11.1.1.16	Adaptador curto com bolsa e rosca para registro, pvc, soldável, dn 25mm x 3/4"	un	36,00	4,47	3,72	160,92	133,92	3,18	2,65	114,64	95,40	275,56	229,32	276,91	276,91
11.1.1.17	Adaptador curto com bolsa e rosca para registro, pvc, soldável, dn 32mm x 1"	un	10,00	5,31	4,42	53,11	44,20	5,03	4,19	50,35	41,90	103,46	86,10	103,97	103,97
11.1.1.18	Adaptador curto com bolsa e rosca para registro, pvc, soldável, dn 50mm x 1.1/2"	un	8,00	3,22	2,68	25,76	21,44	14,82	12,33	118,53	98,64	144,29	120,08	145,00	145,00
11.1.1.19	Bucha de redução, pvc, soldável, dn 32mm x 25mm	un	4,00	5,31	4,42	21,24	17,68	5,22	4,34	20,86	17,36	42,11	35,04	42,31	42,31
11.1.1.20	Bucha de redução, pvc, soldável, dn 50 mm x 25 mm	un	2,00	1,99	1,66	3,99	3,32	11,39	9,48	22,78	18,96	26,77	22,28	26,90	26,90
11.1.1.21	Cruzeta 50mm - fornecimento e instalação	un	1,00	6,71	5,58	6,71	5,58	111,79	93,03	111,79	93,03	118,49	98,61	119,08	119,08
11.1.1.22	Curva de transposição, pvc, soldável, dn 25mm	un	1,00	4,47	3,72	4,47	3,72	11,18	9,30	11,18	9,30	15,65	13,02	15,72	15,72
11.1.1.23	Joelho 90 graus c/ redução, pvc, soldável, dn 25mm x 3/4"	un	6,00	6,71	5,58	40,23	33,48	3,28	2,73	19,68	16,38	59,91	49,86	60,21	60,21
11.1.1.24	Luva de redução, pvc, soldável, dn 25mm x 3/4"	un	2,00	3,83	3,19	7,67	6,38	3,36	2,80	6,73	5,60	14,40	11,98	14,47	14,47
11.1.1.25	Luva soldável e com rosca, pvc, soldável, dn 25mm x 3/4"	un	2,00	1,78	1,48	3,56	2,96	3,76	3,13	7,52	6,26	11,08	9,22	11,13	11,13
11.1.1.26	Joelho 45 graus, pvc, soldável, dn 25mm	un	5,00	6,71	5,58	33,53	27,90	4,29	3,57	21,45	17,85	54,97	45,75	55,25	55,25
11.1.1.27	Joelho 90 graus, pvc, soldável, dn 25mm	un	59,00	6,71	5,58	395,60	329,22	3,28	2,73	193,55	161,07	589,15	490,29	592,05	592,05
11.1.1.28	Joelho 90 graus, pvc, soldável, dn 32mm	un	4,00	8,00	6,66	32,01	26,64	5,85	4,87	23,41	19,48	55,42	46,12	55,69	55,69
11.1.1.29	Joelho 90 graus, pvc, soldável, dn 40 mm	un	2,00	7,65	6,37	15,31	12,74	11,57	9,63	23,14	19,26	38,45	32,00	38,64	38,64
11.1.1.30	Joelho 90 graus, pvc, soldável, dn 50 mm	un	4,00	7,65	6,37	30,62	25,48	12,14	10,10	48,55	40,40	79,16	65,88	79,55	79,55
11.1.1.31	Luva de correr, pvc, soldável, dn 25mm	un	13,00	4,47	3,72	58,11	48,36	15,57	12,96	202,45	168,48	260,56	216,84	261,84	261,84
11.1.1.32	Luva de correr, pvc, soldável, dn 50mm	un	2,00	3,22	2,68	6,44	5,36	40,83	33,98	81,66	67,96	88,10	73,32	88,54	88,54
11.1.1.33	Torneira de boia, roscável, 3/4"	un	1,00	9,05	7,53	9,05	7,53	23,66	19,69	23,66	19,69	32,71	27,22	32,87	32,87
11.1.1.34	Tubo, pvc, soldável, dn 25 mm	m	185,00	5,95	4,95	1.100,39	915,75	5,88	4,89	1.087,05	904,65	2.187,45	1.820,40	2.198,22	2.198,22
11.1.1.35	Tubo, pvc, soldável, dn 32mm	m	70,00	6,00	4,99	419,73	349,30	12,58	10,47	880,67	732,90	1.300,40	1.082,20	1.306,81	1.306,81
11.1.1.36	Tubo, pvc, soldável, dn 40mm	m	50,00	1,07	0,89	53,47	44,50	17,21	14,32	860,37	716,00	913,84	760,50	918,34	918,34
11.1.1.37	Tubo, pvc, soldável, dn 50mm	m	25,00	1,29	1,07	32,14	26,75	19,75	16,44	493,87	411,00	526,01	437,75	528,60	528,60
11.1.1.38	Tê, pvc, soldável, dn 25 mm	un	14,00	7,11	5,92	99,59	82,88	5,60	4,66	78,39	65,24	177,99	148,12	178,86	178,86
11.1.1.39	Tê, pvc, soldável, dn 32 mm	un	5,00	7,11	5,92	35,57	29,60	9,43	7,85	47,16	39,25	82,73	68,85	83,14	83,14
11.1.1.40	Tê, pvc, soldável, dn 50 mm	un	1,00	10,15	8,45	10,15	8,45	20,34	16,93	20,34	16,93	30,50	25,38	30,65	30,65
11.1.1.41	Tê de redução, pvc, soldável, dn 32mm x 25mm	un	7,00	10,65	8,86	74,53	62,02	12,46	10,37	87,23	72,59	161,75	134,61	162,55	162,55
11.1.1.42	Tê de redução, pvc, soldável, dn 50mm x 25mm	un	1,00	16,46	13,70	16,46	13,70	80,45	66,95	80,45	66,95	96,91	80,65	97,39	97,39
11.1.1.43	Joelho 90 graus com bucha de latão, pvc, soldável, dn 25mm, x 3/4"	un	7,00	6,71	5,58	46,94	39,06	11,92	9,92	83,44	69,44	130,38	108,50	131,02	131,02
11.1.1.44	Joelho 90 graus com bucha de latão, pvc, soldável, dn 25mm, x 1/2"	un	15,00	6,71	5,58	100,58	83,70	10,42	8,67	156,27	130,05	256,85	213,75	258,11	258,11
11.1.1.45	Caixa d'água de polietileno 2000 litros com tampa e conexões acessórias	un	2,00	345,11	287,20	690,22	574,40	1.305,22	1.086,21	2.610,44	2.172,42	3.300,66	2.746,82	3.316,91	3.316,91
Total da subetapa 11.1.1					4.717,68	3.926,07			11.808,82	9.827,34	16.526,50	13.753,41	16.607,88	16.607,88
11.1.2	Esgoto (inclusive arredores externos)
11.1.2.1	Terminal de ventilação de esgoto 50mm em pvc - fornecimento e instalação	un	6,00	7,46	6,21	44,77	37,26	9,67	8,05	58,04	48,30	102,81	85,56	103,32	103,32
11.1.2.2	Curva curta 90 graus, pvc, serie normal, esgoto predial, dn 100 mm, junta elástica	un	1,00	11,20	9,32	11,20	9,32	34,80	28,96	34,80	28,96	46,00	38,28	46,22	46,22
11.1.2.3	Curva curta 90 graus, pvc, serie normal, esgoto predial, dn 50 mm, junta elástica	un	3,00	5,80	4,83	17,41	14,49	16,02	13,33	48,05	39,99	65,46	54,48	65,79	65,79
11.1.2.4	Curva curta 90 graus, pvc, serie normal, esgoto predial, dn 40 mm, junta soldável	un	13,00	4,47	3,72	58,11	48,36	8,30	6,91	107,94	89,83	166,05	138,19	166,87	166,87
11.1.2.5	Joelho 45 graus, pvc, serie normal, esgoto predial, dn 100 mm, junta elástica	un	2,00	11,20	9,32	22,40	18,64	17,28	14,38	34,56	28,76	56,96	47,40	57,24	57,24
11.1.2.6	Joelho 45 graus, pvc, serie normal, esgoto predial, dn 75 mm, junta elástica	un	17,00	8,50	7,07	144,42	120,19	14,55	12,11	247,38	205,87	391,80	326,06	393,73	393,73
11.1.2.7	Joelho 45 graus, pvc, serie normal, esgoto predial, dn 50 mm, junta elástica	un	14,00	5,80	4,83	81,25	67,62	7,55	6,28	105,65	87,92	186,90	155,54	187,82	187,82
11.1.2.8	Joelho 45 graus, pvc, serie normal, esgoto predial, dn 40 mm, junta soldável	un	14,00	4,47	3,72	62,58	52,08	4,16	3,46	58,21	48,44	120,79	100,52	121,38	121,38
11.1.2.9	Joelho 90 graus, pvc, serie normal, esgoto predial, dn 100 mm, junta elástica	un	6,00	11,20	9,32	67,20	55,92	17,35	14,44	104,11	86,64	171,30	142,56	172,15	172,15
11.1.2.10	Joelho 90 graus, pvc, serie normal, esgoto predial, dn 75 mm, junta elástica	un	8,00	8,50	7,07	67,96	56,56	13,43	11,18	107,47	89,44	175,44	146,00	176,30	176,30
11.1.2.11	Joelho 90 graus, pvc, serie normal, esgoto predial, dn 50 mm, junta elástica	un	15,00	5,80	4,83	87,06	72,45	6,75	5,62	101,30	84,30	188,36	156,75	189,28	189,28
11.1.2.12	Joelho 90 graus, pvc, serie normal, esgoto predial, dn 40 mm com anel	un	13,00	4,47	3,72	58,11	48,36	7,49	6,23	97,32	80,99	155,43	129,35	156,20	156,20
11.1.2.13	Junção simples, pvc, serie normal, esgoto predial, dn 100 x 50 mm, junta elástica	un	2,00	14,78	12,30	29,56	24,60	40,16	33,42	80,32	66,84	109,88	91,44	110,42	110,42
11.1.2.14	Junção simples, pvc, serie normal, esgoto predial, dn 100 x 100 mm, junta elástica	un	4,00	14,78	12,30	59,12	49,20	40,16	33,42	160,63	133,68	219,75	182,88	220,84	220,84
11.1.2.15	Junção simples, pvc, serie normal, esgoto predial, dn 75 x 50 mm, junta elástica	un	3,00	11,20	9,32	33,60	27,96	30,59	25,46	91,78	76,38	125,38	104,34	126,00	126,00
11.1.2.16	Junção simples, pvc, serie normal, esgoto predial, dn 50 x 50 mm, junta elástica	un	6,00	7,61	6,33	45,64	37,98	17,88	14,88	107,28	89,28	152,92	127,26	153,67	153,67
11.1.2.17	Junção simples, pvc, serie normal, esgoto predial, dn 40 mm, junta soldável	un	3,00	6,26	5,21	18,78	15,63	8,27	6,88	24,80	20,64	43,58	36,27	43,80	43,80
11.1.2.18	Redução excêntrica, dn 75 x 50 mm, junta elástica	un	2,00	1,78	1,48	3,56	2,96	14,35	11,94	28,69	23,88	32,25	26,84	32,41	32,41
11.1.2.19	Tubo pvc, serie normal, esgoto predial, dn 100 mm	m	59,30	33,16	27,60	1.966,68	1.636,68	32,80	27,30	1.945,31	1.618,89	3.911,99	3.255,57	3.931,25	3.931,25
11.1.2.20	Tubo pvc, serie normal, esgoto predial, dn 75 mm	m	6,00	25,09	20,88	150,54	125,28	26,54	22,09	159,26	132,54	309,80	257,82	311,33	311,33
11.1.2.21	Tubo pvc, serie normal, esgoto predial, dn 50 mm	m	70,00	17,00	14,15	1.190,21	990,50	16,85	14,02	1.179,28	981,40	2.369,49	1.971,90	2.381,16	2.381,16
11.1.2.22	Tubo pvc, serie normal, esgoto predial, dn 40 mm	m	50,00	13,43	11,18	671,71	559,00	8,95	7,45	447,61	372,50	1.119,32	931,50	1.124,83	1.124,83
11.1.2.23	Tê, pvc, dn 100 x 50 mm, junta elástica	un	2,00	5,80	4,83	11,61	9,66	70,14	58,37	140,28	116,74	151,89	126,40	152,63	152,63
11.1.2.24	Te, pvc, dn 50 x 50 mm, junta elástica	un	20,00	7,61	6,33	152,13	126,60	15,65	13,02	312,90	260,40	465,03	387,00	467,32	467,32
11.1.2.25	Caixa enterrada hidráulica retangular, em alvenaria com blocos de concreto, dimensões internas: 0,6x0,6x0,6 m para rede de esgoto. Af_12/2020	un	4,00	264,14	219,82	1.056,57	879,28	217,81	181,26	871,23	725,04	1.927,80	1.604,32	1.937,29	1.937,29
11.1.2.26	Caixa enterrada hidráulica retangular, em alvenaria com blocos de concreto, dimensões internas: 0,8x0,8x0,6 m para rede de esgoto. Af_12/2020	un	1,00	371,44	309,11	371,44	309,11	310,61	258,49	310,61	258,49	682,04	567,60	685,40	685,40
11.1.2.27	Caixa sifonada, pvc, dn 150 x 150 x 50 mm	un	13,00	9,40	7,82	122,16	101,66	59,36	49,40	771,69	642,20	893,84	743,86	898,25	898,25
11.1.2.28	Sifão em pvc	un	12,00	4,31	3,59	51,77	43,08	15,85	13,19	190,19	158,28	241,96	201,36	243,15	243,15
11.1.2.29	Engate flexível 30cm	un	13,00	4,85	4,04	63,11	52,52	4,47	3,72	58,11	48,36	121,22	100,88	121,82	121,82
11.1.2.30	Bolsa de ligação para vaso sanitário - fornecimento e instalação	un	6,00	13,43	11,18	80,61	67,08	5,64	4,69	33,81	28,14	114,42	95,22	114,98	114,98
11.1.2.31	Conjunto de tratamento anaeróbio em polietileno com capacidade 10000l - fornecimento e instalação	un	1,00	339,06	282,17	339,06	282,17	27.054,69	22.515,01	27.054,69	22.515,01	27.393,76	22.797,18	27.528,65	27.528,65
Total da subetapa 11.1.2					7.140,32	5.942,20			35.073,31	29.188,13	42.213,63	35.130,33	42.421,50	42.421,50
11.1.3	Água quente
11.1.3.1	Bucha de redução, cpvc, soldável, dn35mm x 22mm	un	2,00	5,68	4,73	11,37	9,46	27,51	22,89	55,01	45,78	66,38	55,24	66,70	66,70
11.1.3.2	Conector, cpvc, soldável, dn 22 mm x 3/4"	un	14,00	3,34	2,78	46,77	38,92	23,08	19,21	323,17	268,94	369,93	307,86	371,76	371,76
11.1.3.3	Conector, cpvc, soldável, dn 35 mm x 1 1/4"	un	4,00	4,43	3,69	17,74	14,76	145,73	121,28	582,93	485,12	600,67	499,88	603,63	603,63
11.1.3.4	Curva de transposição, cpvc, soldável, dn22mm	un	5,00	4,11	3,42	20,55	17,10	11,34	9,44	56,72	47,20	77,26	64,30	77,65	77,65
11.1.3.5	Joelho 90 graus, cpvc, soldável, dn 22mm	un	13,00	3,66	3,05	47,64	39,65	7,11	5,92	92,48	76,96	140,12	116,61	140,81	140,81
11.1.3.6	Joelho 90 graus, cpvc, soldável, dn 35mm	un	5,00	5,09	4,24	25,47	21,20	20,63	17,17	103,16	85,85	128,63	107,05	129,27	129,27
11.1.3.7	Luva, cpvc, soldável, dn 22mm	un	8,00	4,11	3,42	32,88	27,36	5,19	4,32	41,53	34,56	74,40	61,92	74,77	74,77
11.1.3.8	Joelho de transição, 90 graus, cpvc, soldável, dn 22mm x 1/2"	un	6,00	3,66	3,05	21,99	18,30	17,75	14,77	106,49	88,62	128,48	106,92	129,11	129,11
11.1.3.9	Luva de transição, cpvc, soldável, dn22mm x 3/4"mm	un	13,00	4,11	3,42	53,42	44,46	4,66	3,88	60,61	50,44	114,03	94,90	114,60	114,60
11.1.3.10	Tubo, cpvc, soldável, dn 22mm	m	40,00	15,19	12,64	607,54	505,60	25,52	21,24	1.020,90	849,60	1.628,45	1.355,20	1.636,47	1.636,47
11.1.3.11	Tubo, cpvc, soldável, dn 35mm	m	25,00	6,44	5,36	161,02	134,00	47,78	39,76	1.194,42	994,00	1.355,44	1.128,00	1.362,11	1.362,11
11.1.3.12	Tê, cpvc, soldável, dn22mm	un	5,00	9,66	8,04	48,31	40,20	15,24	12,68	76,18	63,40	124,49	103,60	125,10	125,10
11.1.3.13	Tê, cpvc, soldável, dn35mm	un	2,00	11,42	9,50	22,83	19,00	39,92	33,22	79,84	66,44	102,67	85,44	103,17	103,17
11.1.3.14	Tê misturador, cpvc, soldável, dn 22mm	un	6,00	4,93	4,10	29,56	24,60	15,02	12,50	90,12	75,00	119,68	99,60	120,27	120,27
Total da subetapa 11.1.3					1.147,09	954,61		338,28	3.883,56	3.231,91	5.030,64	4.186,52	5.055,42	5.055,42
Total da subetapa 11.1					13.005,09	10.822,88			50.765,69	42.247,38	63.770,77	53.070,26	64.084,79	64.084,79
11.2	Casa de bombas
11.2.1	União, cpvc, soldável, dn 89mm, instalado em prumada de água  fornecimento e instalação. Af_12/2014	un	2,00	5,50	4,58	11,01	9,16	258,17	214,85	516,34	429,70	527,35	438,86	529,94	529,94
11.2.2	Joelho 45 graus, pvc, serie normal, esgoto predial, dn 50 mm, junta elástica, fornecido e instalado em ramal de descarga ou ramal de esgoto sanitário. Af_12/2014	un	1,00	5,80	4,83	5,80	4,83	7,55	6,28	7,55	6,28	13,35	11,11	13,42	13,42
11.2.3	Joelho 90 graus, pvc, serie r, água pluvial, dn 50 mm, junta elástica, fornecido e instalado em ramal de encaminhamento. Af_12/2014	un	2,00	2,90	2,41	5,79	4,82	14,20	11,82	28,41	23,64	34,20	28,46	34,37	34,37
11.2.4	Tubo pvc, série r, água pluvial, dn 75 mm, fornecido e instalado em ramal de encaminhamento. Af_12/2014	m	5,00	14,55	12,11	72,76	60,55	36,05	30,00	180,24	150,00	253,00	210,55	254,25	254,25
Total da subetapa 11.2					95,36	79,36			732,54	609,62	827,90	688,98	831,98	831,98
11.3	Sumidouros
11.3.1	Lastro de brita - fornecimento e instalação	m³	2,60	32,42	26,98	84,29	70,15	90,95	75,69	236,47	196,79	320,77	266,94	322,34	322,34
11.3.2	Pedra britada n. 4	m³	390,00	0,59	0,49	229,63	191,10	75,65	62,96	29.505,28	24.554,40	29.734,92	24.745,50	29.881,33	29.881,33
11.3.3	Tubo pvc 100mm esgoto - fornecimento e instalação	m	49,20	33,16	27,60	1.631,72	1.357,92	32,80	27,30	1.613,98	1.343,16	3.245,70	2.701,08	3.261,68	3.261,68
11.3.4	Tubo de concreto para redes coletoras de esgoto sanitário, diâmetro de 300 mm, junta elástica, instalado em local com baixo nível de interferências - fornecimento e assentamento. Af_12/2015	m	10,20	4,82	4,01	49,15	40,90	190,40	158,45	1.942,06	1.616,19	1.991,21	1.657,09	2.001,02	2.001,02
11.3.5	Til (tubo de inspeção e limpeza) condominial para esgoto, em pvc, dn 100 x 100 mm. Af_12/2020	un	2,00	46,59	38,77	93,17	77,54	109,35	91,00	218,70	182,00	311,87	259,54	313,41	313,41
11.3.6	Lona plástica preta - fornecimento e instalação	m²	260,00	0,55	0,46	143,71	119,60	1,98	1,65	515,50	429,00	659,21	548,60	662,46	662,46
Total da subetapa 11.3					2.231,68	1.857,21			34.031,99	28.321,54	36.263,67	30.178,75	36.442,24	36.442,24
Total da etapa 11					15.332,13	12.759,45			85.530,22	71.178,54	100.862,34	83.937,99	101.359,00	101.359,00
12	Pintura
12.1	Alojamento
12.1.1	Alvenaria e estruturas em concreto armado
12.1.1.1	Aplicação manual de fundo selador acrílico em paredes externas de casas. Af_06/2014	m²	141,92	1,61	1,34	228,52	190,17	1,35	1,12	191,00	158,95	419,52	349,12	421,58	421,58
12.1.1.2	Aplicação de fundo selador acrílico em paredes, uma demão. Af_06/2014	m²	134,70	1,23	1,02	165,10	137,39	1,29	1,07	173,19	144,13	338,29	281,52	339,95	339,95
12.1.1.3	Aplicação de fundo selador acrílico em teto, uma demão. Af_06/2014	m²	53,83	1,62	1,35	87,32	72,67	1,36	1,13	73,09	60,83	160,42	133,50	161,21	161,21
12.1.1.4	Aplicação manual de pintura com tinta látex acrílica em paredes externas, duas demãos. Af_06/2014	m²	141,92	5,97	4,97	847,56	705,34	9,36	7,79	1.328,47	1.105,56	2.176,03	1.810,90	2.186,74	2.186,74
12.1.1.5	Aplicação manual de pintura com tinta látex acrílica em paredes internas, duas demãos. Af_06/2014	m²	134,70	5,97	4,97	804,44	669,46	9,36	7,79	1.260,89	1.049,31	2.065,33	1.718,77	2.075,50	2.075,50
12.1.1.6	Aplicação manual de pintura com tinta látex acrílica em teto, duas demãos. Af_06/2014	m²	53,83	7,79	6,48	419,15	348,82	9,67	8,05	520,70	433,33	939,85	782,15	944,48	944,48
Total da subetapa 12.1.1					2.552,09	2.123,86			3.547,34	2.952,11	6.099,43	5.075,97	6.129,46	6.129,46
12.1.2	Paredes, estruturas e forro em madeira
12.1.2.1	Fundo selador para madeira a base de água - duas demãos	m²	175,28	2,46	2,05	431,77	359,32	46,18	38,43	8.094,19	6.736,01	8.525,96	7.095,33	8.567,94	8.567,94
12.1.2.2	Pintura com verniz tingidor em áreas externas - 3 demãos	m²	175,28	17,95	14,94	3.146,69	2.618,68	17,89	14,89	3.136,16	2.609,92	6.282,84	5.228,60	6.313,78	6.313,78
12.1.2.3	Pintura com stain em madeira, uso interno e externo, para estrutura da cobertura - 2 demãos. Af_01/2021	m²	457,93	11,97	9,96	5.480,61	4.560,98	8,92	7,42	4.082,94	3.397,84	9.563,55	7.958,82	9.610,65	9.610,65
12.1.2.4	Pintura com stain em madeira, uso interno e externo, para as vigas - 2 demãos. Af_01/2021	m²	104,28	11,97	9,96	1.248,05	1.038,63	8,92	7,42	929,77	773,76	2.177,82	1.812,39	2.188,54	2.188,54
12.1.2.5	Fundo preparadr para madeira a base de água - duas demãos	m²	680,24	2,46	2,05	1.675,66	1.394,49	0,81	0,67	547,66	455,76	2.223,32	1.850,25	2.234,27	2.234,27
12.1.2.6	Pintura interna com tinta esmalte sintético brilhante em madeira (cor branca), 2 demãos	m²	680,24	9,64	8,02	6.555,52	5.455,52	6,16	5,13	4.193,24	3.489,63	10.748,76	8.945,16	10.801,69	10.801,69
Total da subetapa 12.1.2					18.538,30	15.427,64			20.983,95	17.462,92	39.522,25	32.890,56	39.716,86	39.716,86
12.1.3	Esquadrias
12.1.3.1	Fundo preparadr para madeira a base de água - duas demãos	m²	109,20	2,46	2,05	269,00	223,86	0,81	0,67	87,92	73,16	356,91	297,02	358,67	358,67
12.1.3.2	Aplicação de pintura em esquadrias de madeira, duas demãos	m²	109,20	16,55	13,77	1.806,87	1.503,68	23,89	19,88	2.608,61	2.170,90	4.415,48	3.674,58	4.437,23	4.437,23
Total da subetapa 12.1.3					2.075,87	1.727,54			2.696,53	2.244,06	4.772,40	3.971,60	4.795,90	4.795,90
Total da subetapa 12.1					23.166,25	19.279,04			27.227,82	22.659,09	50.394,08	41.938,13	50.642,22	50.642,22
12.2	Casa de bombas
12.2.1	Aplicação de fundo selador acrílico em paredes, uma demão. Af_06/2014	m²	23,40	1,23	1,02	28,68	23,87	1,29	1,07	30,09	25,04	58,77	48,91	59,06	59,06
12.2.2	Aplicação manual de tinta látex acrílica em panos sem presença de vãos de edifícios de múltiplos pavimentos, duas demãos. Af_11/2016	m²	23,40	5,98	4,98	140,03	116,53	6,10	5,08	142,84	118,87	282,87	235,40	284,26	284,26
Total da subetapa 12.2					168,71	140,40			172,93	143,91	341,64	284,31	343,32	343,32
12.3	Guarda-corpo e corrimão
12.3.1	Pintura de guarda-corpo e corrimão (múltiplas demãos)	m	12,93	16,74	13,93	216,43	180,11	34,72	28,89	448,87	373,55	665,30	553,66	668,57	668,57
Total da subetapa 12.3					216,43	180,11			448,87	373,55	665,30	553,66	668,57	668,57
Total da etapa 12					23.551,39	19.599,55			27.849,61	23.176,55	51.401,01	42.776,10	51.654,11	51.654,11
13	Instalações de combate a incêndio
13.1	Guarda-corpo e corrimão
13.1.1	Guarda-corpo de aço galvanizado de 1,10m, montantes tubulares de 1.1/4" espaçados de 1,20m, travessa superior de 1.1/2", gradil formado por tubos horizontais de 1" e verticais de 3/4", fixado com chumbador mecânico. Af_04/2019_p	m	11,90	225,22	187,43	2.680,13	2.230,42	495,16	412,07	5.892,35	4.903,63	8.572,48	7.134,05	8.614,69	8.614,69
13.1.2	Corrimão duplo, diâmetro externo = 1 1/2", em aço galvanizado	m	12,93	65,85	54,80	851,43	708,56	175,82	146,32	2.273,38	1.891,92	3.124,81	2.600,48	3.140,20	3.140,20
Total da subetapa 13.1					3.531,57	2.938,98			8.165,73	6.795,55	11.697,30	9.734,53	11.754,90	11.754,90
13.2	Sistema de hidrantes
13.2.1	Curva 90 graus 2 1/2" - fornecimento e instalação. Af_10/2020	un	10,00	27,72	23,07	277,22	230,70	104,40	86,88	1.043,98	868,80	1.321,19	1.099,50	1.327,70	1.327,70
13.2.2	Cruzeta de ferro galvanizado 2½" com rosca - fornecimento e instalação	un	1,00	4,55	3,79	4,55	3,79	191,50	159,37	191,50	159,37	196,06	163,16	197,02	197,02
13.2.3	União, em ferro galvanizado, dn 65 (2 1/2"), conexão rosqueada, instalado em rede de alimentação para hidrante - fornecimento e instalação. Af_10/2020	un	4,00	32,97	27,44	131,89	109,76	172,57	143,61	690,26	574,44	822,15	684,20	826,20	826,20
13.2.4	Niple, em ferro galvanizado, conexão rosqueada, dn 65 (2 1/2), instalado em reservação de água de edificação que possua reservatório de fibra/fibrocimento  fornecimento e instalação. Af_06/2016	un	1,00	15,60	12,98	15,60	12,98	56,00	46,60	56,00	46,60	71,59	59,58	71,95	71,95
13.2.5	Conjunto de mangueira para combate a incêndio em fibra de poliester pura, com 1.1/2", revestida internamente, comprimento de 15m - fornecimento e instalação. Af_10/2020	un	2,00	6,33	5,27	12,67	10,54	328,08	273,03	656,16	546,06	668,83	556,60	672,12	672,12
13.2.6	Tubo de aço galvanizado com costura, classe média, dn 65 (2 1/2"), conexão rosqueada, instalado em prumadas - fornecimento e instalação. Af_10/2020	m	150,68	23,28	19,37	3.507,16	2.918,67	138,55	115,30	20.876,39	17.373,40	24.383,55	20.292,08	24.503,62	24.503,62
13.2.7	Curva 45 graus, em aço, conexão ranhurada, dn 65 (2 1/2"), instalado em prumadas - fornecimento e instalação. Af_10/2020	un	4,00	27,72	23,07	110,89	92,28	100,28	83,45	401,10	333,80	511,99	426,08	514,51	514,51
13.2.8	Luva, em ferro galvanizado, dn 65 (2 1/2"), conexão rosqueada, instalado em rede de alimentação para hidrante - fornecimento e instalação. Af_10/2020	un	4,00	32,97	27,44	131,89	109,76	68,59	57,08	274,36	228,32	406,25	338,08	408,25	408,25
13.2.9	Tê, em ferro galvanizado, conexão rosqueada, dn 65 (2 1/2"), instalado em rede de alimentação para hidrante - fornecimento e instalação. Af_10/2020	un	5,00	65,92	54,86	329,61	274,30	134,65	112,06	673,27	560,30	1.002,88	834,60	1.007,82	1.007,82
13.2.10	Válvula de retenção horizontal, de bronze, roscável, 2 1/2" - fornecimento e instalação. Af_01/2019	un	3,00	36,65	30,50	109,95	91,50	451,80	375,99	1.355,40	1.127,97	1.465,35	1.219,47	1.472,57	1.472,57
13.2.11	Registro de gaveta bruto, latão, roscável, 2 1/2, instalado em reservação de água de edificação que possua reservatório de fibra/fibrocimento  fornecimento e instalação. Af_06/2016	un	4,00	36,65	30,50	146,60	122,00	250,28	208,28	1.001,10	833,12	1.147,70	955,12	1.153,35	1.153,35
13.2.12	Adaptador com flange e anel de vedação, pvc, soldável, dn 60 mm x 2 , instalado em reservação de água de edificação que possua reservatório de fibra/fibrocimento fornecimento e instalação. Af_06/2016	un	2,00	8,10	6,74	16,20	13,48	55,25	45,98	110,50	91,96	126,70	105,44	127,32	127,32
13.2.13	Abrigo para hidrante com registro globo angular 45º 2.1/2", adaptador storz 2.1/2", redução 2.1/2x1.1/2" e esguicho em latão 1.1/2" - fornecimento e instalação	un	1,00	154,77	128,80	154,77	128,80	463,83	386,00	463,83	386,00	618,60	514,80	621,64	621,64
13.2.14	Abrigo para hidrante de recalque com registro globo angular 45º 2.1/2", adaptador storz 2.1/2" - fornecimento e instalação	un	1,00	156,09	129,90	156,09	129,90	434,55	361,63	434,55	361,63	590,64	491,53	593,55	593,55
Total da subetapa 13.2					5.105,08	4.248,46			28.228,40	23.491,77	33.333,48	27.740,24	33.497,62	33.497,62
13.3	Extintores, sinalização de emergência e alarme
13.3.1	Extintor pó abc 6kg - fornecimento e instalacao	un	2,00	13,25	11,03	26,51	22,06	180,46	150,18	360,92	300,36	387,43	322,42	389,34	389,34
13.3.2	Luminária de emergência, com 30 lâmpadas led de 2 w, sem reator - fornecimento e instalação. Af_02/2020	un	10,00	8,03	6,68	80,27	66,80	26,77	22,28	267,72	222,80	347,99	289,60	349,71	349,71
13.3.3	Placa de sinalização de abandono de local (bloco autônomo) de led com autonomia mínima de 1h - fornecimento e instalação	un	4,00	14,73	12,26	58,93	49,04	63,84	53,13	255,37	212,52	314,30	261,56	315,85	315,85
13.3.4	Detector de fumaça tipo óptico analógico endereçável - fornecimento e instalação	un	6,00	14,42	12,00	86,52	72,00	45,75	38,07	274,48	228,42	360,99	300,42	362,77	362,77
13.3.5	Acionador de alarme endereçável - fornecimento e instalação	un	2,00	14,42	12,00	28,84	24,00	45,17	37,59	90,34	75,18	119,18	99,18	119,76	119,76
13.3.6	Eletroduto rígido roscável, pvc, dn 25 mm (3/4"), para circuitos terminais, instalado em forro - fornecimento e instalação. Af_12/2015	m	27,00	6,81	5,67	183,96	153,09	5,34	4,44	144,05	119,88	328,01	272,97	329,62	329,62
13.3.7	Eletroduto rígido roscável, pvc, dn 25 mm (3/4"), para circuitos terminais, instalado em parede - fornecimento e instalação. Af_12/2015	m	5,00	10,01	8,33	50,05	41,65	5,18	4,31	25,90	21,55	75,94	63,20	76,32	76,32
13.3.8	Sirene audiovisual endereçável - fornecimento e instalação	un	4,00	11,54	9,60	46,14	38,40	27,66	23,02	110,65	92,08	156,79	130,48	157,56	157,56
13.3.9	Central de alarme endereçável - fornecimento e instalação	un	1,00	207,79	172,92	207,79	172,92	1.327,39	1.104,66	1.327,39	1.104,66	1.535,18	1.277,58	1.542,74	1.542,74
13.3.10	Cabo de cobre 1,5mm² blindado 3 vias -fornecimento e instalação	m	55,00	4,41	3,67	242,55	201,85	12,08	10,05	664,20	552,75	906,75	754,60	911,21	911,21
Total da subetapa 13.3					1.011,54	841,81			3.521,01	2.930,20	4.532,56	3.772,01	4.554,88	4.554,88
13.4	Spda
13.4.1	Barra chata de alumino 7/8" x 1/8" (70mm²) com conexoes inclusas -fornecimento e instalação	m	160,00	24,08	20,04	3.852,90	3.206,40	33,24	27,66	5.317,93	4.425,60	9.170,83	7.632,00	9.215,99	9.215,99
13.4.2	Cordoalha de cobre nu 50 mm², enterrada, sem isolador - fornecimento e instalação. Af_12/2017	m	85,00	1,98	1,65	168,53	140,25	62,18	51,75	5.285,67	4.398,75	5.454,19	4.539,00	5.481,05	5.481,05
13.4.3	Terminais aéreos captores em barra chata de alumino 7/8" x 1/8" (70mm²) com conexoes inclusas -fornecimento e instalação	m	3,00	24,08	20,04	72,24	60,12	33,24	27,66	99,71	82,98	171,95	143,10	172,80	172,80
13.4.4	Haste de aterramento 5/8 para spda - fornecimento e instalação. Af_12/2017	un	6,00	14,91	12,41	89,47	74,46	62,52	52,03	375,12	312,18	464,60	386,64	466,89	466,89
13.4.5	Caixa de inspeção para aterramento, circular, em polietileno, diâmetro interno = 0,3 m. Af_12/2020	un	6,00	8,89	7,40	53,35	44,40	19,86	16,53	119,18	99,18	172,53	143,58	173,38	173,38
13.4.6	Escavação mecanizada de vala com prof. Até 1,5 m (média entre montante e jusante/uma composição por trecho), com retroescavadeira (0,26 m3/88 hp), larg. Menor que 0,8 m, em solo de 2a categoria, em locais com alto nível de interferência. Af_02/2021	m³	13,00	7,32	6,09	95,13	79,17	10,67	8,88	138,72	115,44	233,85	194,61	235,00	235,00
13.4.7	Reaterro manual de valas com compactação mecanizada. Af_04/2016	m³	13,00	25,41	21,15	330,39	274,95	7,32	6,09	95,13	79,17	425,52	354,12	427,62	427,62
Total da subetapa 13.4					4.662,02	3.879,75			11.431,46	9.513,30	16.093,48	13.393,05	16.172,73	16.172,73
Total da etapa 13					14.310,21	11.909,00			51.346,61	42.730,82	65.656,81	54.639,83	65.980,11	65.980,11
14	Equipamentos
14.1	Lavatório louça branca suspenso, 29,5 x 39cm ou equivalente, padrão popular - fornecimento e instalação. Af_01/2020	un	2,00	13,53	11,26	27,06	22,52	138,64	115,38	277,29	230,76	304,35	253,28	305,85	305,85
14.2	Barra de apoio reta, em aco inox polido, comprimento 60cm, fixada na parede - fornecimento e instalação. Af_01/2020	un	2,00	30,26	25,18	60,51	50,36	277,25	230,73	554,50	461,46	615,02	511,82	618,05	618,05
14.3	Barra de apoio reta, em aco inox polido, comprimento 70 cm, fixada na parede - fornecimento e instalação. Af_01/2020	un	6,00	30,26	25,18	181,54	151,08	297,33	247,44	1.783,99	1.484,64	1.965,53	1.635,72	1.975,21	1.975,21
14.4	Barra de apoio reta, em aco inox polido, comprimento 80 cm, fixada na parede - fornecimento e instalação. Af_01/2020	un	4,00	30,26	25,18	121,03	100,72	310,69	258,56	1.242,77	1.034,24	1.363,80	1.134,96	1.370,52	1.370,52
14.5	Barra de apoio reta, em aco inox polido, comprimento 40cm, de acordo com a norma abnt nbr 9050 - fornecimento e instalação	un	4,00	30,26	25,18	121,03	100,72	105,72	87,98	422,88	351,92	543,91	452,64	546,58	546,58
14.6	Barra de apoio horizontal (formato "u") para lavatório, em aço inox conforme as especificações da norma abnt nbr 9050, fornecimento e instalação	un	2,00	30,26	25,18	60,51	50,36	106,90	88,96	213,79	177,92	274,31	228,28	275,66	275,66
14.7	Papeleira de parede em metal cromado sem tampa, incluso fixação. Af_01/2020	un	8,00	10,08	8,39	80,65	67,12	39,40	32,79	315,21	262,32	395,86	329,44	397,81	397,81
14.8	Varal em concreto pré-moldado (par de peças) - fornecimento e instalação	un	2,00	59,10	49,18	118,19	98,36	269,61	224,37	539,22	448,74	657,41	547,10	660,65	660,65
14.9	Torneira cromada 1/2 ou 3/4 - fornecimento e instalação. Af_01/2020	un	7,00	4,85	4,04	33,98	28,28	21,74	18,09	152,16	126,63	186,14	154,91	187,06	187,06
14.10	Chuveiro elétrico comum corpo plástico, tipo ducha  fornecimento e instalação. Af_01/2020	un	1,00	14,24	11,85	14,24	11,85	66,83	55,62	66,83	55,62	81,07	67,47	81,47	81,47
14.11	Chuveiro para água quente - fornecimento e instalação	un	5,00	11,20	9,32	56,00	46,60	126,84	105,56	634,22	527,80	690,22	574,40	693,61	693,61
14.12	Vaso sanitário sifonado com caixa acoplada louça branca, incluso engate flexível em plástico branco, 1/2 x 40cm - fornecimento e instalação. Af_01/2020	un	4,00	33,16	27,60	132,66	110,40	485,79	404,28	1.943,18	1.617,12	2.075,84	1.727,52	2.086,06	2.086,06
14.13	Assento sanitário convencional - fornecimento e instalacao. Af_01/2020	un	6,00	4,89	4,07	29,34	24,42	39,98	33,27	239,87	199,62	269,21	224,04	270,54	270,54
14.14	Assento para banho pcd - fornecimento e instalação	un	2,00	15,68	13,05	31,36	26,10	543,67	452,44	1.087,33	904,88	1.118,69	930,98	1.124,20	1.124,20
14.15	Cabideiro de parede, acabamento cromado - fornecimento e instalação	un	6,00	2,80	2,33	16,80	13,98	25,86	21,52	155,15	129,12	171,95	143,10	172,80	172,80
14.16	Bancada para pia em granito tipo andorinha/quartz/castelo/corumbá branco ou outros equivalentes da região - fornecimento e instalação	m²	3,00	61,48	51,16	184,43	153,48	784,52	652,88	2.353,56	1.958,64	2.537,99	2.112,12	2.550,48	2.550,48
14.17	Vaso sanitario sifonado convencional para pcd sem furo frontal com louça branca sem assento - fornecimento e instalação. Af_01/2020	un	2,00	40,28	33,52	80,56	67,04	850,43	707,73	1.700,86	1.415,46	1.781,42	1.482,50	1.790,19	1.790,19
14.18	Cuba de embutir oval em louça branca, 35 x 50cm ou equivalente - fornecimento e instalação. Af_01/2020	un	8,00	26,77	22,28	214,18	178,24	129,54	107,80	1.036,29	862,40	1.250,46	1.040,64	1.256,62	1.256,62
14.19	Banco em alumínio e madeira para vestiário - fornecimento e instalação	un	1,00	14,79	12,31	14,79	12,31	2.015,90	1.677,64	2.015,90	1.677,64	2.030,69	1.689,95	2.040,69	2.040,69
14.20	Torneira automática por pressão - fornecimento e instalação	un	10,00	17,92	14,91	179,16	149,10	225,75	187,87	2.257,50	1.878,70	2.436,66	2.027,80	2.448,66	2.448,66
14.21	Tanque de louça branca com coluna, 30l ou equivalente - fornecimento e instalação. Af_01/2020	un	1,00	59,19	49,26	59,19	49,26	801,26	666,81	801,26	666,81	860,45	716,07	864,69	864,69
14.22	Bebedouro purificador de pressão em inox - fornecimento e instalação	un	1,00	13,12	10,92	13,12	10,92	915,63	761,99	915,63	761,99	928,75	772,91	933,32	933,32
14.23	Puxador para pcd, fixado na porta - fornecimento e instalação. Af_01/2020	un	4,00	30,26	25,18	121,03	100,72	277,25	230,73	1.109,01	922,92	1.230,04	1.023,64	1.236,09	1.236,09
14.24	Sirene audiovisual para pne com material e instalação	un	2,00	11,54	9,60	23,07	19,20	295,81	246,17	591,61	492,34	614,68	511,54	617,71	617,71
Total da etapa 14					1.974,44	1.643,14			22.410,01	18.649,69	24.384,46	20.292,83	24.504,53	24.504,53
15	Paisagismo e urbanização
15.1	Proteção de taludes
15.1.1	Plantio de grama em placas. Af_05/2018	m²	220,00	3,75	3,12	824,80	686,40	9,22	7,67	2.027,63	1.687,40	2.852,43	2.373,80	2.866,47	2.866,47
15.1.2	Tela geossintética para reforço de talude com grama	m²	107,95	2,03	1,69	219,22	182,44	7,59	6,32	819,80	682,24	1.039,02	864,68	1.044,14	1.044,14
Total da subetapa 15.1					1.044,02	868,84			2.847,43	2.369,64	3.891,45	3.238,48	3.910,61	3.910,61
15.2	Pavimentação
15.2.1	Regularização e compactação de subleito de solo predominantemente arenoso. Af_11/2019	m²	3,62	0,23	0,19	0,83	0,69	0,71	0,59	2,57	2,14	3,39	2,82	3,41	3,41
15.2.2	Execução e compactação de base e ou sub base para pavimentação de brita graduada simples - exclusive carga e transporte. Af_11/2019	m³	0,18	5,06	4,21	0,91	0,76	134,13	111,62	24,14	20,09	25,05	20,85	25,18	25,18
15.2.3	Caminhão basculante 10 m3, trucado cabine simples, peso bruto total 23.000 kg, carga útil máxima 15.935 kg, distância entre eixos 4,80 m, potência 230 cv inclusive caçamba metálica - chp diurno. Af_06/2014	chp	0,04	21,03	17,50	0,84	0,70	195,52	162,71	7,82	6,51	8,66	7,21	8,70	8,70
15.2.4	Assentamento de guia (meio-fio) em trecho reto, confeccionada em concreto pré-fabricado, dimensões 100x15x13x20 cm (comprimento x base inferior x base superior x altura), para urbanização interna de empreendimentos. Af_06/2016_p	m	3,06	15,78	13,13	48,28	40,18	28,96	24,10	88,62	73,75	136,89	113,92	137,57	137,57
15.2.5	Piso podotátil direcional ou alerta, assentado - fornecimento e instalação	m²	2,26	17,18	14,30	38,83	32,32	76,48	63,65	172,85	143,85	211,69	176,17	212,73	212,73
15.2.6	Execução de passeio em piso intertravado, com bloco retangular cor natural de 20 x 10 cm, espessura 6 cm. Af_12/2015	m²	1,36	17,18	14,30	23,37	19,45	52,17	43,42	70,96	59,05	94,33	78,50	94,79	94,79
Total da subetapa 15.2					113,06	94,09			366,96	305,38	480,02	399,47	482,38	482,38
Total da etapa 15					1.157,08	962,92			3.214,39	2.675,03	4.371,47	3.637,95	4.392,99	4.392,99
16	Serviços complementares
16.1	Manual de utilização e manutenção das instalações
16.1.1	Manual de utilização e manutenção das instalações	un	1,00	168,35	140,10	168,35	140,10	29,01	24,14	29,01	24,14	197,36	164,24	198,33	198,33
Total da subetapa 16.1					168,35	140,10			29,01	24,14	197,36	164,24	198,33	198,33
16.2	Transporte da madeira
16.2.1	Transporte de madeira com caminhão basculante de 10 m³, em via urbana em leito natural (unidade: m3xkm)	m3xkm	262,31	0,32	0,27	85,10	70,82	1,06	0,88	277,38	230,83	362,48	301,66	364,26	364,26
16.2.2	Transporte de madeira com caminhão em via urbana pavimentada, adicional para dmt excedente a 30 km (unidade: m3xkm)	m3xkm	18.918,98	0,10	0,08	1.818,69	1.513,52	0,62	0,52	11.821,47	9.837,87	13.640,16	11.351,39	13.707,33	13.707,33
Total da subetapa 16.2					1.903,79	1.584,34		1,40	12.098,85	10.068,70	14.002,64	11.653,04	14.071,59	14.071,59
16.3	Limpeza permanente
16.3.1	Servente com encargos complementares	h	90,00	17,98	14,96	1.617,87	1.346,40	3,18	2,65	286,59	238,50	1.904,46	1.584,90	1.913,84	1.913,84
Total da subetapa 16.3					1.617,87	1.346,40			286,59	238,50	1.904,46	1.584,90	1.913,84	1.913,84
Total da etapa 16					3.690,01	3.070,84			12.414,44	10.331,34	16.104,46	13.402,18	16.183,76	16.183,76
17	Projetos
17.1	As built de projeto	m²	352,42	3,28	2,73	1.156,10	962,11	0,05	0,04	16,94	14,10	1.173,03	976,20	1.178,81	1.178,81
Total da etapa 17					1.156,10	962,11			16,94	14,10	1.173,03	976,20	1.178,81	1.178,81
Total geral					309.278,72	257.499,10			1.069.026,75	890.934,46	1.378.305,47	1.148.433,56	1.384.843,35	1.384.843,35
* Atividade de simples fornecimento com incidência de LDI diferenciado

		0					0
		0					0

## Item 02 - Alojamento 03 e casa de bombas - Cronograma (Anexo V)
CRONOGRAMA DE OBRA
PROCESSO 23348.004809/2021-18
RDC Nº 09/2021
ITEM 02

Obra:	Construção de 1 (um) alojamento estudantil (alojamento 03) mais casa de bombas					Proponente:	0
Área:	355,82 m²					CNPJ:	0
Local:	IFC - Campus Abelardo Luz - Estrada Geral, Assentamento José Maria, Abelardo Luz, SC					Telefone:	0
LDI Obra:	0,49%					E-mail:	0
LDI Dif.:	0,00%					Representante:	0
Data:	19/10/2021					Resp. tec.:	0			Legenda
					Físico (%)
				Desconto:	0,0000%					Financeiro (R$)

Etapa	Descrição			Períodos					Total
				0-30 dias	30-60 dias	60-90 dias	90-120 dias	120-150 dias	150-180 dias
1	Movimento de terra			0,00%	0,00%	0,00%	0,00%	0,00%	0,00%	0,00%
				0,00	0,00	0,00	0,00	0,00	0,00	0,00	54.704,94
	1.1		Limpeza, escavação e aterro
				0,00	0,00	0,00	0,00	0,00	0,00		6.303,23
	1.2		Escavações para tubulações e caixas para esgoto
				0,00	0,00	0,00	0,00	0,00	0,00		1.022,32
	1.3		Regularização para pavimentação de calçadas, varanda e varal
				0,00	0,00	0,00	0,00	0,00	0,00		383,40
	1.4		Sumidouros e tratamento de esgoto
				0,00	0,00	0,00	0,00	0,00	0,00		46.995,99
2	Infraestrutura			0,00%	0,00%	0,00%	0,00%	0,00%	0,00%	0,00%
				0,00	0,00	0,00	0,00	0,00	0,00	0,00	112.394,49
	2.1		Alojamento
				0,00	0,00	0,00	0,00	0,00	0,00		109.361,15
	2.2		Casa de bombas
				0,00	0,00	0,00	0,00	0,00	0,00		3.033,34
3	Supraestrutura			0,00%	0,00%	0,00%	0,00%	0,00%	0,00%	0,00%
				0,00	0,00	0,00	0,00	0,00	0,00	0,00	305.882,37
	3.1	Alojamento		0,00%	0,00%	0,00%	0,00%	0,00%	0,00%
				0,00	0,00	0,00	0,00	0,00	0,00		292.948,41
		3.1.1	Concreto armado
				0,00	0,00	0,00	0,00	0,00	0,00		99.695,78
		3.1.2	Madeira
				0,00	0,00	0,00	0,00	0,00			193.252,64
	3.2		Casa de bombas
				0,00	0,00	0,00	0,00	0,00	0,00		7.638,16
	3.3		Escada externa de acesso ao alojamento
				0,00	0,00	0,00	0,00	0,00	0,00		5.295,79
4	Alvenaria/vedação/divisória			0,00%	0,00%	0,00%	0,00%	0,00%	0,00%	0,00%
				0,00	0,00	0,00	0,00	0,00	0,00	0,00	129.151,31
	4.1		Alojamento - alvenaria
				0,00	0,00	0,00	0,00	0,00	0,00		28.395,60
	4.2		Alojamento - madeira
				0,00	0,00	0,00	0,00	0,00	0,00		99.789,40
	4.3		Casa de bombas - alvenaria
				0,00	0,00	0,00	0,00	0,00	0,00		966,31
5	Cobertura			0,00%	0,00%	0,00%	0,00%	0,00%	0,00%	0,00%
				0,00	0,00	0,00	0,00	0,00	0,00	0,00	210.324,41
	5.1		Estrutura da cobertura do alojamento e calhas
				0,00	0,00	0,00	0,00	0,00	0,00		160.504,86
	5.2		Forro do alojamento
				0,00	0,00	0,00	0,00	0,00	0,00		48.795,81
	5.3		Casa de bombas
				0,00	0,00	0,00	0,00	0,00	0,00		1.023,74
6	Revestimentos			0,00%	0,00%	0,00%	0,00%	0,00%	0,00%	0,00%
				0,00	0,00	0,00	0,00	0,00	0,00	0,00	107.714,91
	6.1	Argamassados		0,00%	0,00%	0,00%	0,00%	0,00%	0,00%
				0,00	0,00	0,00	0,00	0,00	0,00		43.974,78
		6.1.1	Alojamento
				0,00	0,00	0,00	0,00	0,00	0,00		42.087,61
		6.1.2	Casa de bombas
				0,00	0,00	0,00	0,00	0,00	0,00		1.887,17
	6.2		Cerâmicos e em granito (alojamento)
				0,00	0,00	0,00	0,00	0,00	0,00		63.740,13
7	Esquadrias			0,00%	0,00%	0,00%	0,00%	0,00%	0,00%	0,00%
				0,00	0,00	0,00	0,00	0,00	0,00	0,00	53.439,62
	7.1		Alojamento
				0,00	0,00	0,00	0,00	0,00	0,00		51.882,91
	7.2		Casa de bombas
				0,00	0,00	0,00	0,00	0,00	0,00		1.556,70
8	Instalações elétricas			0,00%	0,00%	0,00%	0,00%	0,00%	0,00%	0,00%
				0,00	0,00	0,00	0,00	0,00	0,00	0,00	92.549,83
	8.1		Alojamento
				0,00	0,00	0,00	0,00	0,00	0,00		34.406,86
	8.2		Casa de bombas
				0,00	0,00	0,00	0,00	0,00	0,00		19.989,68
	8.3		Ampliação da rede de distrbuição e entrada de energia em baixa tensão
				0,00	0,00	0,00	0,00	0,00	0,00		38.153,29
9	Instalações lógica/telefônica			0,00%	0,00%	0,00%	0,00%	0,00%	0,00%	0,00%
				0,00	0,00	0,00	0,00	0,00	0,00	0,00	17.736,24
	9.1		Instalações lógica/telefônica
				0,00	0,00	0,00	0,00	0,00	0,00		7.643,31
	9.2		Ampliação e distribuição da rede lógica
				0,00	0,00	0,00	0,00	0,00	0,00		10.092,92
10	Ar condicionado			0,00%	0,00%	0,00%	0,00%	0,00%	0,00%	0,00%
				0,00	0,00	0,00	0,00	0,00	0,00	0,00	35.691,90
	10.1		Infraestrutura para aparelhos de ar condicionado
				0,00	0,00	0,00	0,00	0,00	0,00		3.036,54
	10.2		Aquecimento solar
				0,00	0,00	0,00	0,00	0,00	0,00		32.655,36
11	Instalações hidráulicas e sanitárias			0,00%	0,00%	0,00%	0,00%	0,00%	0,00%	0,00%
				0,00	0,00	0,00	0,00	0,00	0,00	0,00	101.359,00
	11.1	Alojamento		0,00%	0,00%	0,00%	0,00%	0,00%	0,00%
				0,00	0,00	0,00	0,00	0,00	0,00		64.084,79
		11.1.1	Água fria
				0,00	0,00	0,00	0,00	0,00	0,00		16.607,88
		11.1.2	Esgoto (inclusive arredores externos)
				0,00	0,00	0,00	0,00	0,00	0,00		42.421,50
		11.1.3	Água quente
				0,00	0,00	0,00	0,00	0,00	0,00		5.055,42
	11.2		Casa de bombas
				0,00	0,00	0,00	0,00	0,00	0,00		831,98
	11.3		Sumidouros
				0,00	0,00	0,00	0,00	0,00	0,00		36.442,24
12	Pintura			0,00%	0,00%	0,00%	0,00%	0,00%	0,00%	0,00%
				0,00	0,00	0,00	0,00	0,00	0,00	0,00	51.654,11
	12.1	Alojamento		0,00%	0,00%	0,00%	0,00%	0,00%	0,00%
				0,00	0,00	0,00	0,00	0,00	0,00		50.642,22
		12.1.1	Alvenaria e estruturas em concreto armado
				0,00	0,00	0,00	0,00	0,00	0,00		6.129,46
		12.1.2	Paredes, estruturas e forro em madeira
				0,00	0,00	0,00	0,00	0,00	0,00		39.716,86
		12.1.3	Esquadrias
				0,00	0,00	0,00	0,00	0,00	0,00		4.795,90
	12.2		Casa de bombas
				0,00	0,00	0,00	0,00	0,00	0,00		343,32
	12.3		Guarda-corpo e corrimão
				0,00	0,00	0,00	0,00	0,00	0,00		668,57
13	Instalações de combate a incêndio			0,00%	0,00%	0,00%	0,00%	0,00%	0,00%	0,00%
				0,00	0,00	0,00	0,00	0,00	0,00	0,00	65.980,11
	13.1		Guarda-corpo e corrimão
				0,00	0,00	0,00	0,00	0,00	0,00		11.754,90
	13.2		Sistema de hidrantes
				0,00	0,00	0,00	0,00	0,00	0,00		33.497,62
	13.3		Extintores, sinalização de emergência e alarme
				0,00	0,00	0,00	0,00	0,00	0,00		4.554,88
	13.4		Spda
				0,00	0,00	0,00	0,00	0,00	0,00		16.172,73
14	Equipamentos					0,00%
				0,00	0,00	0,00	0,00	0,00	0,00	0,00	24.504,53
15	Paisagismo e urbanização			0,00%	0,00%	0,00%	0,00%	0,00%	0,00%	0,00%
				0,00	0,00	0,00	0,00	0,00	0,00	0,00	4.392,99
	15.1		Proteção de taludes
				0,00	0,00	0,00	0,00	0,00	0,00		3.910,61
	15.2		Pavimentação
				0,00	0,00	0,00	0,00	0,00	0,00		482,38
16	Serviços complementares			0,00%	0,00%	0,00%	0,00%	0,00%	0,00%	0,00%
				0,00	0,00	0,00	0,00	0,00	0,00	0,00	16.183,76
	16.1		Manual de utilização e manutenção das instalações
				0,00	0,00	0,00	0,00	0,00	0,00		198,33
	16.2		Transporte da madeira
				0,00	0,00	0,00	0,00	0,00	0,00		14.071,59
	16.3		Limpeza permanente	0,00%	0,00%	0,00%	0,00%	0,00%	0,00%
				0,00	0,00	0,00	0,00	0,00	0,00		1.913,84
17	Projetos					0,00%
				0,00	0,00	0,00	0,00	0,00	0,00	0,00	1.178,81
Total				0,00%	0,00%	0,00%	0,00%	0,00%	0,00%	0,00%
				0,00	0,00	0,00	0,00	0,00	0,00	0,00	1.384.843,35
				0,00%	0,00%	0,00%	0,00%	0,00%	0,00%

				0				0
				0				0

## Item 03 - Alojamento 04 - Orçamento (Anexo III)
ORÇAMENTO DE OBRA
PROCESSO 23348.004809/2021-18
RDC Nº 09/2021
ITEM 03

Obra:	Construção de 1 (um) alojamento estudantil (alojamento 04)			Proponente:		0
Área:	352,42 m²			CNPJ:		0
Local:	IFC - Campus Abelardo Luz - Estrada Geral, Assentamento José Maria, Abelardo Luz, SC			Telefone:		0
LDI Obra:	0,49%			E-mail:		0
LDI Dif.:	0,00%			Representante:		0
Data:	19/10/2021			Resp. tec.:		0

		Desconto:	0,0000%

Etapa	Descrição	unid.	Quantidade	Mão de obra (R$)				Material (R$)				Total (R$)		Total (R$)
				Custo unit.		Custo total		Custo unit.		Custo total		Sem LDI		Com LDI
1	Serviços preliminares
1.1	Demolição da edificação 01 - próxima ao alojamento 04
1.1.1	Remoção de cabos elétricos, de forma manual, sem reaproveitamento. Af_12/2017	m	30,00	0,66	0,55	19,83	16,50	0,10	0,08	2,88	2,40	22,71	18,90	22,82	22,82
1.1.2	Remoção de telhas, de fibrocimento, metálica e cerâmica, de forma manual, sem reaproveitamento. Af_12/2017	m²	132,00	3,14	2,61	413,99	344,52	0,46	0,38	60,27	50,16	474,26	394,68	476,59	476,59
1.1.3	Remoção de trama de madeira para cobertura, de forma manual, sem reaproveitamento. Af_12/2017	m²	132,00	6,75	5,62	891,42	741,84	1,00	0,83	131,65	109,56	1.023,07	851,40	1.028,10	1.028,10
1.1.4	Remoção de paredes de madeira de forma manual, sem reaproveitamento	m²	109,37	2,33	1,94	254,96	212,18	0,35	0,29	38,11	31,72	293,07	243,90	294,51	294,51
1.1.5	Demolição de lajes, de forma mecanizada com martelete, sem reaproveitamento. Af_12/2017	m³	9,12	106,39	88,54	970,30	807,48	21,03	17,50	191,78	159,60	1.162,08	967,08	1.167,80	1.167,80
1.1.6	Remoção de entulho de forma manual com transporte ate 35km	m³	29,55	64,17	53,40	1.896,13	1.577,97	159,56	132,79	4.715,13	3.923,94	6.611,26	5.501,91	6.643,82	6.643,82
Total da subetapa 1.1					4.446,62	3.700,49			5.139,83	4.277,38	9.586,45	7.977,87	9.633,65	9.633,65
1.2	Demolição da edificação 2 - próxima à escada de acesso do alojamento 04
1.2.1	Remoção de cabos elétricos, de forma manual, sem reaproveitamento. Af_12/2017	m	30,00	0,66	0,55	19,83	16,50	0,10	0,08	2,88	2,40	22,71	18,90	22,82	22,82
1.2.2	Remoção de tubulações (tubos e conexões) de água fria, de forma manual, sem reaproveitamento. Af_12/2017	m	20,00	0,42	0,35	8,41	7,00	0,07	0,06	1,44	1,20	9,85	8,20	9,90	9,90
1.2.3	Remoção de vidro liso comum	m²	2,00	16,51	13,74	33,02	27,48	2,57	2,14	5,14	4,28	38,16	31,76	38,35	38,35
1.2.4	Remoção de esquadrias	m²	4,00	22,15	18,43	88,58	73,72	11,37	9,46	45,47	37,84	134,05	111,56	134,71	134,71
1.2.5	Remoção de telhas, de fibrocimento, metálica e cerâmica, de forma manual, sem reaproveitamento. Af_12/2017	m²	65,00	3,14	2,61	203,86	169,65	0,46	0,38	29,68	24,70	233,54	194,35	234,69	234,69
1.2.6	Remoção de trama de madeira para cobertura, de forma manual, sem reaproveitamento. Af_12/2017	m²	65,00	6,75	5,62	438,96	365,30	1,00	0,83	64,83	53,95	503,78	419,25	506,26	506,26
1.2.7	Demolição de alvenaria de bloco furado, de forma manual, sem reaproveitamento. Af_12/2017	m³	9,34	47,51	39,54	443,77	369,30	8,15	6,78	76,09	63,33	519,86	432,63	522,42	522,42
1.2.8	Demolição de lajes, de forma mecanizada com martelete, sem reaproveitamento. Af_12/2017	m³	6,36	106,39	88,54	676,65	563,11	21,03	17,50	133,74	111,30	810,40	674,41	814,39	814,39
1.2.9	Remoção de entulho de forma manual com transporte ate 35km	m³	28,83	64,17	53,40	1.849,93	1.539,52	159,56	132,79	4.600,24	3.828,34	6.450,17	5.367,86	6.481,94	6.481,94
Total da subetapa 1.2					3.763,01	3.131,59			4.959,52	4.127,33	8.722,53	7.258,92	8.765,48	8.765,48
Total da etapa 1					8.209,63	6.832,08			10.099,35	8.404,71	18.308,98	15.236,80	18.399,13	18.399,13
2	Movimento de terra
2.1	Limpeza, escavação e aterro
2.1.1	Limpeza mecanizada de camada vegetal, vegetação e pequenas árvores (diâmetro de tronco menor que 0,20 m), com trator de esteiras (inclui área de jazida para auxílio da movimentação de terra)	m²	1.971,90	0,19	0,16	379,12	315,50	0,18	0,15	355,42	295,79	734,54	611,29	738,16	738,16
2.1.2	Escavação horizontal, incluindo carga, descarga e transporte em solo de 1a categoria com trator de esteiras (100hp/lâmina: 2,19m3) e caminhão basculante de 10m3, dmt até 200m. Af_07/2020	m³	17,50	3,02	2,51	52,78	43,93	10,45	8,70	182,95	152,25	235,73	196,18	236,89	236,89
2.1.3	Execução e compactação de aterro com solo predominantemente arenoso - exclusive solo, escavação, carga e transporte. Af_11/2019	m³	425,00	1,92	1,60	817,11	680,00	4,69	3,90	1.991,70	1.657,50	2.808,81	2.337,50	2.822,64	2.822,64
Total da subetapa 2.1					1.249,01	1.039,43			2.530,07	2.105,54	3.779,08	3.144,96	3.797,69	3.797,69
2.2	Escavações para tubulações e caixas para esgoto
2.2.1	Escavação mecanizada de vala com prof. Até 1,5 m (média entre montante e jusante/uma composição por trecho), com retroescavadeira (0,26 m3/88 hp), larg. Menor que 0,8 m, em solo de 2a categoria, em locais com alto nível de interferência. Af_02/2021	m³	28,90	7,32	6,09	211,49	176,00	10,67	8,88	308,38	256,63	519,86	432,63	522,42	522,42
2.2.2	Transporte com caminhão basculante de 10 m³, em via interna (dentro do canteiro - unidade: m3xkm). Af_07/2020	m3xkm	1,45	0,73	0,61	1,06	0,88	5,22	4,34	7,56	6,29	8,62	7,18	8,67	8,67
2.2.3	Reaterro manual apiloado com soquete. Af_10/2017	m³	9,63	43,11	35,88	415,32	345,63	7,63	6,35	73,50	61,17	488,82	406,80	491,23	491,23
Total da subetapa 2.2					627,87	522,52			389,44	324,09	1.017,31	846,61	1.022,32	1.022,32
2.3	Regularização para pavimentação de calçadas, varanda e varal
2.3.1	Reaterro manual apiloado com soquete. Af_10/2017	m³	7,52	43,11	35,88	324,15	269,76	7,63	6,35	57,37	47,74	381,52	317,50	383,40	383,40
Total da subetapa 2.3					324,15	269,76			57,37	47,74	381,52	317,50	383,40	383,40
Total da etapa 2					2.201,03	1.831,71			2.976,88	2.477,37	5.177,91	4.309,08	5.203,41	5.203,41
3	Infraestrutura
3.1	Escavação mecanizada para viga baldrame, com previsão de fôrma, com mini-escavadeira. Af_06/2017	m³	14,40	15,65	13,02	225,29	187,49	20,78	17,29	299,18	248,98	524,47	436,46	527,05	527,05
3.2	Transporte com caminhão basculante de 10 m³, em via interna (dentro do canteiro - unidade: m3xkm). Af_07/2020	m3xkm	1,87	0,73	0,61	1,37	1,14	5,22	4,34	9,75	8,12	11,12	9,26	11,18	11,18
3.3	Reaterro manual apiloado com soquete. Af_10/2017	m³	4,68	43,11	35,88	201,78	167,92	7,63	6,35	35,71	29,72	237,49	197,64	238,66	238,66
3.4	Lastro com material granular (pedra britada n.3), aplicado em pisos ou radiers, espessura de *10 cm*. Af_07/2019	m³	31,36	32,42	26,98	1.016,69	846,09	90,95	75,69	2.852,23	2.373,64	3.868,92	3.219,73	3.887,97	3.887,97
3.5	Fabricação, montagem e desmontagem de fôrma para viga baldrame, em chapa de madeira compensada resinada, e=17 mm, 2 utilizações. Af_06/2017	m²	179,50	79,96	66,54	14.352,18	11.943,93	62,59	52,09	11.235,42	9.350,16	25.587,59	21.294,09	25.713,59	25.713,59
3.6	Armação de bloco, viga baldrame e sapata utilizando aço ca-60 de 5 mm - montagem. Af_06/2017	kg	138,00	8,17	6,80	1.127,61	938,40	15,22	12,67	2.101,00	1.748,46	3.228,61	2.686,86	3.244,51	3.244,51
3.7	Armação de bloco, viga baldrame ou sapata utilizando aço ca-50 de 8 mm - montagem. Af_06/2017	kg	175,00	4,19	3,49	733,90	610,75	16,64	13,85	2.912,45	2.423,75	3.646,34	3.034,50	3.664,30	3.664,30
3.8	Armação de bloco, viga baldrame ou sapata utilizando aço ca-50 de 10 mm - montagem. Af_06/2017	kg	505,00	3,09	2,57	1.559,53	1.297,85	15,59	12,97	7.870,49	6.549,85	9.430,03	7.847,70	9.476,46	9.476,46
3.9	Armação de bloco, viga baldrame ou sapata utilizando aço ca-50 de 12,5 mm - montagem. Af_06/2017	kg	35,00	2,28	1,90	79,91	66,50	13,49	11,23	472,30	393,05	552,21	459,55	554,93	554,93
3.10	Tela soldada 15x15, aço 5mm - fornecimento e instalação	m²	313,58	3,57	2,97	1.119,12	931,33	51,89	43,18	16.270,52	13.540,38	17.389,64	14.471,72	17.475,27	17.475,27
3.11	Concretagem fck 30 mpa, com uso de bomba  lançamento, adensamento e acabamento. Af_11/2016	m³	67,26	25,87	21,53	1.740,17	1.448,17	551,63	459,07	37.104,42	30.878,43	38.844,58	32.326,60	39.035,86	39.035,86
3.12	Impermeabilização de superfície com emulsão asfáltica, 2 demãos af_06/2018	m²	157,90	11,16	9,29	1.762,66	1.466,89	23,70	19,72	3.741,62	3.113,79	5.504,28	4.580,68	5.531,38	5.531,38
Total da etapa 3					23.920,19	19.906,47			84.905,09	70.658,31	108.825,28	90.564,78	109.361,15	109.361,15
4	Supraestrutura
4.1	Alojamento
4.1.1	Concreto armado
4.1.1.1	Montagem e desmontagem de fôrma de viga, escoramento com pontalete de madeira, pé-direito simples, em madeira serrada, 1 utilização. Af_09/2020	m²	72,30	131,27	109,24	9.490,53	7.898,05	204,29	170,01	14.770,09	12.291,72	24.260,62	20.189,78	24.380,09	24.380,09
4.1.1.2	Montagem e desmontagem de fôrma de pilares retangulares e estruturas similares, pé-direito simples, em madeira serrada, 1 utilização. Af_09/2020	m²	65,40	135,72	112,95	8.876,35	7.386,93	236,44	196,77	15.463,48	12.868,76	24.339,83	20.255,69	24.459,68	24.459,68
4.1.1.3	Laje pré-moldada unidirecional, biapoiada, enchimento em cerâmica, vigota convencional	m²	54,64	37,27	31,02	2.036,68	1.694,93	162,95	135,61	8.903,75	7.409,73	10.940,43	9.104,66	10.994,30	10.994,30
4.1.1.4	Armação de laje de uma estrutura convencional de concreto armado em um edifício de múltiplos pavimentos utilizando aço ca-50 de 6,3 mm - montagem. Af_12/2015	kg	65,85	2,67	2,22	175,67	146,19	15,86	13,20	1.044,50	869,23	1.220,16	1.015,42	1.226,17	1.226,17
4.1.1.5	Armação de laje de uma estrutura convencional de concreto armado em um edifício de múltiplos pavimentos utilizando aço ca-50 de 12,5 mm - montagem. Af_12/2015	kg	12,04	0,82	0,68	9,84	8,19	13,24	11,02	159,40	132,65	169,24	140,84	170,07	170,07
4.1.1.6	Armação de laje de uma estrutura convencional de concreto armado em um edifício de múltiplos pavimentos utilizando aço ca-50 de 10,0 mm - montagem. Af_12/2015	kg	9,26	1,20	1,00	11,12	9,26	15,27	12,71	141,35	117,63	152,47	126,89	153,22	153,22
4.1.1.7	Armação de pilar ou viga de uma estrutura convencional de concreto armado em um edifício de múltiplos pavimentos utilizando aço ca-60 de 5,0 mm - montagem. Af_12/2015	kg	141,00	5,61	4,67	791,24	658,47	14,74	12,27	2.078,90	1.730,07	2.870,14	2.388,54	2.884,27	2.884,27
4.1.1.8	Armação de pilar ou viga de uma estrutura convencional de concreto armado em uma edificação térrea ou sobrado utilizando aço ca-50 de 6,3 mm - montagem. Af_12/2015	kg	69,00	5,98	4,98	412,90	343,62	16,26	13,53	1.121,80	933,57	1.534,71	1.277,19	1.542,27	1.542,27
4.1.1.9	Armação de pilar ou viga de uma estrutura convencional de concreto armado em uma edificação térrea ou sobrado utilizando aço ca-50 de 8,0 mm - montagem. Af_12/2015	kg	46,00	4,21	3,50	193,46	161,00	16,63	13,84	765,01	636,64	958,47	797,64	963,19	963,19
4.1.1.10	Armação de pilar ou viga de uma estrutura convencional de concreto armado em uma edificação térrea ou sobrado utilizando aço ca-50 de 10,0 mm - montagem. Af_12/2015	kg	370,00	3,02	2,51	1.115,95	928,70	15,57	12,96	5.762,05	4.795,20	6.878,01	5.723,90	6.911,87	6.911,87
4.1.1.11	Armação de pilar ou viga de uma estrutura convencional de concreto armado em uma edificação térrea ou sobrado utilizando aço ca-50 de 12,5 mm - montagem. Af_12/2015	kg	266,00	2,14	1,78	568,95	473,48	13,47	11,21	3.583,09	2.981,86	4.152,04	3.455,34	4.172,48	4.172,48
4.1.1.12	Concretagem de vigas e lajes fck=30 mpa com uso de bomba - lançamento, adensamento e acabamento	m³	6,70	26,18	21,79	175,43	145,99	528,95	440,19	3.543,93	2.949,27	3.719,36	3.095,27	3.737,68	3.737,68
4.1.1.13	Concretagem de pilares fck = 30 mpa com uso de bomba - lançamento, adensamento e acabamento	m³	2,60	32,60	27,13	84,76	70,54	530,24	441,27	1.378,63	1.147,30	1.463,39	1.217,84	1.470,60	1.470,60
4.1.1.14	Execução de passeio (calçada) ou piso de concreto com concreto moldado in loco, feito em obra, acabamento convencional, não armado. Af_07/2016	m³	12,23	289,02	240,52	3.535,24	2.942,04	509,31	423,85	6.229,89	5.184,53	9.765,13	8.126,57	9.813,21	9.813,21
4.1.1.15	Tela soldada 15x15, aço 5mm (armadura para o passeio) - fornecimento e instalação	m²	122,32	3,57	2,97	436,54	363,29	51,89	43,18	6.346,74	5.281,78	6.783,28	5.645,07	6.816,68	6.816,68
Total da subetapa 4.1.1					27.914,66	23.230,68			71.292,61	59.329,96	99.207,27	82.560,63	99.695,78	99.695,78
4.1.2	Madeira
4.1.2.1	Pilar em madeira nobre aplainada, 15 cm x 15 cm - com material e instalação	m	194,70	61,67	51,32	12.006,68	9.992,00	390,91	325,32	76.110,96	63.339,80	88.117,64	73.331,81	88.551,54	88.551,54
4.1.2.2	Pilar em madeira nobre aplainada, 15 cm x 20 cm - com material e instalação	m	13,20	61,67	51,32	814,01	677,42	629,52	523,89	8.309,68	6.915,35	9.123,70	7.592,77	9.168,62	9.168,62
4.1.2.3	Pilar em madeira nobre aplainada, 20 cm x 20 cm - com material e instalação	m	13,20	61,67	51,32	814,01	677,42	655,27	545,32	8.649,60	7.198,22	9.463,61	7.875,65	9.510,21	9.510,21
4.1.2.4	Viga em madeira nobre aplainada, bitola 10 cm x 20 cm - com material, içamento e instalação	m	82,74	62,39	51,92	5.162,03	4.295,86	380,96	317,04	31.521,00	26.231,89	36.683,04	30.527,75	36.863,67	36.863,67
4.1.2.5	Viga em madeira nobre aplainada, bitola 15 cm x 20 cm - com material, içamento e instalação	m	3,67	62,39	51,92	228,97	190,55	669,36	557,04	2.456,53	2.044,34	2.685,50	2.234,88	2.698,72	2.698,72
4.1.2.6	Viga em madeira nobre aplainada, bitola 15 cm x 30 cm - com material, içamento e instalação	m	15,40	62,39	51,92	960,78	799,57	764,73	636,41	11.776,82	9.800,71	12.737,61	10.600,28	12.800,33	12.800,33
4.1.2.7	Viga em madeira nobre aplainada, bitola 8 cm x 16 cm - com material, içamento e instalação	m	79,60	62,39	51,92	4.966,13	4.132,83	358,40	298,26	28.528,47	23.741,50	33.494,61	27.874,33	33.659,54	33.659,54
Total da subetapa 4.1.2					24.952,62	20.765,66			167.353,08	139.271,81	192.305,70	160.037,47	193.252,64	193.252,64
Total da subetapa 4.1					52.867,28	43.996,34			238.645,68	198.601,77	291.512,97	242.598,10	292.948,41	292.948,41
4.2	Escada externa de acesso ao alojamento
4.2.1	Lastro com material granular (pedra britada n.3), aplicado em pisos ou radiers, espessura de *10 cm*. Af_07/2019	m³	1,29	32,42	26,98	41,69	34,70	90,95	75,69	116,96	97,34	158,66	132,03	159,44	159,44
4.2.2	Armação de escada, de uma estrutura convencional de concreto armado utilizando aço ca-50 de 6,3 mm - montagem. Af_11/2020	kg	9,62	9,19	7,65	88,43	73,59	16,67	13,87	160,33	133,43	248,76	207,02	249,99	249,99
4.2.3	Armação de escada, de uma estrutura convencional de concreto armado utilizando aço ca-50 de 8,0 mm - montagem. Af_11/2020	kg	15,25	5,36	4,46	81,73	68,02	16,76	13,95	255,63	212,74	337,36	280,75	339,02	339,02
4.2.4	Fabricação de fôrma para escadas, com 1 lance e laje plana, em chapa de madeira compensada resinada, e= 17 mm. Af_11/2020	m²	13,19	35,35	29,42	466,12	387,90	132,30	110,10	1.744,37	1.451,67	2.210,48	1.839,57	2.221,37	2.221,37
4.2.5	Aplicação de lona plástica para execução de pavimentos de concreto. Af_11/2017	m²	12,20	0,20	0,17	2,49	2,07	2,51	2,09	30,64	25,50	33,13	27,57	33,29	33,29
4.2.6	Armação de tela de aço nervurada soldada - q246	m²	11,42	1,83	1,52	20,86	17,36	69,20	57,59	790,28	657,68	811,14	675,04	815,14	815,14
4.2.7	Concretagem de radier, piso ou laje sobre solo, fck 30 mpa, para espessura de 10 cm - lançamento, adensamento e acabamento. Af_09/2017	m³	2,54	21,89	18,22	55,61	46,28	556,97	463,51	1.414,70	1.177,32	1.470,31	1.223,59	1.477,55	1.477,55
Total da subetapa 4.2					756,93	629,92			4.512,92	3.755,66	5.269,84	4.385,58	5.295,79	5.295,79
Total da etapa 4					53.624,21	44.626,25			243.158,60	202.357,43	296.782,81	246.983,69	298.244,21	298.244,21
5	Alvenaria/vedação/divisória
5.1	Alvenaria
5.1.1	Alvenaria de vedação de blocos cerâmicos furados na vertical de 9x19x39cm (espessura 9cm) de paredes com área líquida menor que 6m² sem vãos e argamassa de assentamento com preparo em betoneira. Af_06/2014	m²	58,30	21,23	17,67	1.237,87	1.030,16	48,14	40,06	2.806,40	2.335,50	4.044,27	3.365,66	4.064,19	4.064,19
5.1.2	Alvenaria de vedação de blocos cerâmicos furados na horizontal de 11,5x19x19cm (espessura 11,5cm) de paredes com área líquida maior ou igual a 6m² com vãos e argamassa de assentamento com preparo em betoneira. Af_06/2014	m²	241,08	45,57	37,92	10.985,00	9.141,75	54,87	45,66	13.227,19	11.007,71	24.212,19	20.149,47	24.331,41	24.331,41
Total da subetapa 5.1					12.222,87	10.171,91			16.033,59	13.343,21	28.256,46	23.515,13	28.395,60	28.395,60
5.2	Madeira
5.2.1	Fechamento em frontal para parede dupla pré fabricada em madeira nobre, com tratamento termoacustico - fornecimento e instalação	m²	124,30	25,33	21,08	3.148,56	2.620,24	459,36	382,28	57.098,30	47.517,40	60.246,86	50.137,65	60.543,52	60.543,52
5.2.2	Fechamento em frontal para parede simples pré fabricada em madeira nobre - fornecimento e instalação	m²	161,67	16,31	13,57	2.636,21	2.193,86	225,26	187,46	36.417,37	30.306,66	39.053,57	32.500,52	39.245,88	39.245,88
Total da subetapa 5.2					5.784,77	4.814,11			93.515,67	77.824,06	99.300,44	82.638,17	99.789,40	99.789,40
Total da etapa 5					18.007,64	14.986,02			109.549,26	91.167,27	127.556,90	106.153,29	128.185,00	128.185,00
6	Cobertura
6.1	Estrutura da cobertura do alojamento e calhas
6.1.1	Trama de madeira composta por ripas, caibros e terças para telhados de mais que 2 águas para telha cerâmica capa-canal, incluso transporte vertical. Af_07/2019	m²	379,52	35,23	29,32	13.371,16	11.127,53	84,01	69,91	31.881,92	26.532,24	45.253,08	37.659,77	45.475,91	45.475,91
6.1.2	Fabricação e instalação de tesoura inteira em madeira não aparelhada, vão de 12 m, para telha cerâmica ou de concreto, incluso içamento. Af_07/2019	un	9,00	1.354,68	1.127,37	12.192,13	10.146,33	2.288,49	1.904,49	20.596,42	17.140,41	32.788,54	27.286,74	32.950,00	32.950,00
6.1.3	Fabricação e instalação de meia tesoura de madeira não aparelhada, com vão de 7 m, para telha cerâmica ou de concreto, incluso içamento. Af_07/2019	un	12,00	1.035,36	861,63	12.424,32	10.339,56	1.445,25	1.202,74	17.342,97	14.432,88	29.767,29	24.772,44	29.913,87	29.913,87
6.1.4	Telhamento com telha cerâmica de encaixe, tipo portuguesa, com mais de 2 águas, incluso transporte vertical. Af_07/2019	m²	379,52	11,57	9,63	4.391,69	3.654,78	31,55	26,26	11.975,67	9.966,20	16.367,36	13.620,97	16.447,95	16.447,95
6.1.5	Fabricação e instalação de meia tesoura de madeira não aparelhada, com vão de 3 m, para telha cerâmica ou de concreto, incluso içamento. Af_07/2019	un	13,00	419,33	348,97	5.451,32	4.536,61	827,07	688,29	10.751,90	8.947,77	16.203,22	13.484,38	16.283,01	16.283,01
6.1.6	Cumeeira e espigão para telha cerâmica emboçada com argamassa traço 1:2:9 (cimento, cal e areia), para telhados com mais de 2 águas, incluso transporte vertical. Af_07/2019	m	19,96	16,37	13,62	326,67	271,86	18,16	15,11	362,41	301,60	689,08	573,45	692,47	692,47
6.1.7	Calha em chapa de aço galvanizado número 24, desenvolvimento de 33 cm, incluso transporte vertical. Af_07/2019	m	61,10	11,15	9,28	681,33	567,01	78,09	64,99	4.771,54	3.970,89	5.452,87	4.537,90	5.479,72	5.479,72
6.1.8	Fechamento de eitão em tábua macho-fêmea - fornecimento e instalação	m²	22,55	17,21	14,32	388,03	322,92	232,76	193,70	5.248,64	4.367,94	5.636,66	4.690,85	5.664,42	5.664,42
6.1.9	Proteção mecânica de superfície horizontal com argamassa de cimento e areia, traço 1:3, e=2cm. Af_06/2018	m²	21,38	17,44	14,51	372,77	310,22	18,02	15,00	385,36	320,70	758,14	630,92	761,87	761,87
6.1.10	Impermeabilização de superfície com manta asfáltica, duas camadas, inclusive aplicação de primer asfáltico, e=3mm e e=4mm. Af_06/2018	m²	21,38	36,43	30,32	778,95	648,24	146,80	122,17	3.138,65	2.611,99	3.917,60	3.260,24	3.936,89	3.936,89
6.1.11	Rufo externo/interno em chapa de aço galvanizado número 26, corte de 33 cm, incluso içamento. Af_07/2019	m	19,20	9,16	7,62	175,80	146,30	68,69	57,16	1.318,75	1.097,47	1.494,56	1.243,78	1.501,92	1.501,92
6.1.12	Tubo pvc, série r, água pluvial, dn 75 mm, fornecido e instalado em condutores verticais de águas pluviais. Af_12/2014	m	44,00	3,12	2,60	137,47	114,40	28,47	23,69	1.252,53	1.042,36	1.390,00	1.156,76	1.396,84	1.396,84
Total da subetapa 6.1					50.691,63	42.185,75			109.026,75	90.732,44	159.718,39	132.918,20	160.504,86	160.504,86
6.2	Forro do alojamento
6.2.1	Forro em madeira pinus, para ambientes residenciais, inclusive estrutura de fixação. Af_05/2017	m²	307,34	78,57	65,39	24.149,10	20.096,96	79,42	66,09	24.407,61	20.312,10	48.556,71	40.409,06	48.795,81	48.795,81
Total da subetapa 6.2					24.149,10	20.096,96			24.407,61	20.312,10	48.556,71	40.409,06	48.795,81	48.795,81
Total da etapa 6					74.840,73	62.282,72			133.434,37	111.044,55	208.275,10	173.327,26	209.300,67	209.300,67
7	Revestimentos
7.1	Argamassados
7.1.1	Chapisco aplicado em alvenarias internas, com desempenadeira dentada. Argamassa industrializada com preparo manual. Af_06/2014	m²	642,91	4,75	3,95	3.051,53	2.539,49	7,73	6,43	4.967,43	4.133,91	8.018,96	6.673,41	8.058,45	8.058,45
7.1.2	Massa única, para recebimento de pintura, em argamassa traço 1:2:8, preparo mecânico com betoneira 400l, aplicada manualmente em teto, espessura de 10mm, com execução de taliscas. Af_03/2015	m²	53,83	23,05	19,18	1.240,63	1.032,46	11,57	9,63	622,90	518,38	1.863,54	1.550,84	1.872,71	1.872,71
7.1.3	Emboço, para recebimento de cerâmica, em argamassa traço 1:2:8, preparo mecânico com betoneira 400l, aplicado manualmente em faces internas de paredes, para ambiente com área maior que 10m2, espessura de 20mm, com execução de taliscas. Af_06/2014	m²	319,13	13,55	11,28	4.325,61	3.599,79	16,64	13,85	5.311,14	4.419,95	9.636,75	8.019,74	9.684,20	9.684,20
7.1.4	Massa única, para recebimento de pintura, em argamassa traço 1:2:8, preparo mecânico com betoneira 400l, aplicada manualmente em faces internas de paredes, espessura de 20mm, com execução de taliscas. Af_06/2014	m²	134,70	18,32	15,25	2.468,36	2.054,18	17,33	14,42	2.334,01	1.942,37	4.802,37	3.996,55	4.826,02	4.826,02
7.1.5	Emboço ou massa única em argamassa traço 1:2:8, preparo mecânico com betoneira 400 l, aplicada manualmente em panos de fachada com presença de vãos, espessura de 25 mm. Af_06/2014	m²	83,89	36,64	30,49	3.073,53	2.557,81	21,95	18,27	1.841,70	1.532,67	4.915,24	4.090,48	4.939,44	4.939,44
7.1.6	Emboço ou massa única em argamassa traço 1:2:8, preparo mecânico com betoneira 400 l, aplicada manualmente em panos cegos de fachada (sem presença de vãos), espessura de 25 mm. Af_06/2014	m²	51,36	19,94	16,59	1.023,86	852,06	19,23	16,00	987,45	821,76	2.011,31	1.673,82	2.021,22	2.021,22
7.1.7	Impermeabilização de superfície com manta asfáltica, duas camadas, inclusive aplicação de primer asfáltico, e=3mm e e=4mm. Af_06/2018	m²	58,03	36,43	30,32	2.114,23	1.759,47	146,80	122,17	8.518,98	7.089,53	10.633,21	8.848,99	10.685,57	10.685,57
Total da subetapa 7.1					17.297,76	14.395,25			24.583,62	20.458,57	41.881,38	34.853,83	42.087,61	42.087,61
7.2	Cerâmicos e em granito
7.2.1	Soleira em granito, largura 15 cm, espessura 2,0 cm. Af_09/2020	m	25,65	19,12	15,91	490,37	408,09	86,46	71,95	2.217,63	1.845,52	2.708,00	2.253,61	2.721,34	2.721,34
7.2.2	Revestimento cerâmico para piso com placas tipo porcelanato de dimensões 60x60 cm aplicada em ambientes de área maior que 10 m². Af_06/2014	m²	225,18	14,74	12,27	3.320,05	2.762,96	114,19	95,03	25.713,49	21.398,86	29.033,54	24.161,81	29.176,51	29.176,51
7.2.3	Revestimento cerâmico para piso com placas tipo esmaltada extra de dimensões 60x60 cm aplicada em ambientes de área maior que 10 m2. Af_06/2014	m²	94,67	10,91	9,08	1.032,92	859,60	68,50	57,01	6.485,36	5.397,14	7.518,28	6.256,74	7.555,30	7.555,30
7.2.4	Revestimento cerâmico para paredes internas com placas tipo esmaltada extra de dimensões 33x45 cm aplicadas em ambientes de área maior que 5 m² na altura inteira das paredes. Af_06/2014	m²	271,44	23,20	19,31	6.298,35	5.241,51	50,76	42,24	13.777,43	11.465,63	20.075,78	16.707,13	20.174,63	20.174,63
7.2.5	Revestimento cerâmico para paredes internas com placas tipo esmaltada extra de dimensões 33x45 cm aplicadas em ambientes de área menor que 5 m² na altura inteira das paredes. Af_06/2014	m²	47,69	33,24	27,66	1.585,08	1.319,11	52,57	43,75	2.507,12	2.086,44	4.092,20	3.405,54	4.112,35	4.112,35
Total da subetapa 7.2					12.726,77	10.591,27			50.701,03	42.193,57	63.427,80	52.784,84	63.740,13	63.740,13
Total da etapa 7					30.024,53	24.986,52			75.284,65	62.652,15	105.309,18	87.638,67	105.827,74	105.827,74
8	Esquadrias
8.1	J01 janela de madeira (cedrinho, angelim ou equivalente da região) de correr com 2 folhas, incluindo tela mosquiteiro, vidro, batente, alizar e ferragens - fornecimento e instalação	m²	12,10	84,44	70,27	1.021,71	850,27	594,19	494,49	7.189,74	5.983,33	8.211,45	6.833,60	8.251,88	8.251,88
8.2	J02 - janela basculante em alumínio com batente/requadro e com vidro - fornecimento e instalação	m²	4,84	161,21	134,16	780,26	649,33	381,94	317,85	1.848,58	1.538,39	2.628,84	2.187,73	2.641,78	2.641,78
8.3	J03 - janela de alumínio de correr com 2 folhas para vidros, com vidros, batente, com tela mosquiteiro e ferragens - fornecimento e instalação	m²	1,08	17,88	14,88	19,31	16,07	447,13	372,10	482,90	401,87	502,21	417,94	504,68	504,68
8.4	P01 porta de abrir com duas folhas, em madeira (e = 3,5cm) e vidro	m²	3,46	177,43	147,66	613,92	510,90	763,26	635,19	2.640,89	2.197,76	3.254,81	2.708,66	3.270,83	3.270,83
8.5	P02 porta de correr com duas folhas, em madeira (e = 3,5cm)	m²	2,23	158,68	132,05	353,85	294,47	948,88	789,66	2.116,00	1.760,94	2.469,84	2.055,41	2.482,01	2.482,01
8.6	P03 e p06 kit de porta de madeira para pintura, semi-oca (leve ou média), padrão popular, 80x210cm, espessura de 3,5cm, itens inclusos: dobradiças, montagem e instalação do batente, fechadura com execução do furo - fornecimento e instalação. Af_12/2019	un	8,00	323,89	269,54	2.591,10	2.156,32	559,68	465,77	4.477,46	3.726,16	7.068,56	5.882,48	7.103,37	7.103,37
8.7	P04 e p05 porta em alumínio de abrir tipo veneziana com guarnição, fixação com parafusos - fornecimento e instalação. Af_12/2019	m²	21,88	13,16	10,95	287,89	239,59	1.062,59	884,29	23.249,44	19.348,27	23.537,33	19.587,85	23.653,23	23.653,23
8.8	P07 porta de abrir com duas folhas, em madeira (e = 3,5cm)	m²	3,45	158,68	132,05	547,43	455,57	182,85	152,17	630,84	524,99	1.178,27	980,56	1.184,07	1.184,07
8.9	P08 alçapão de abrir, em madeira	m²	0,81	158,68	132,05	128,53	106,96	182,85	152,17	148,11	123,26	276,64	230,22	278,00	278,00
8.10	Proteção de portas pcd em chapa galvanizada - fornecimento e instalação	m²	7,84	23,00	19,14	180,31	150,06	295,97	246,31	2.320,43	1.931,07	2.500,74	2.081,13	2.513,06	2.513,06
Total da etapa 8					6.524,30	5.429,54			45.104,39	37.536,03	51.628,69	42.965,57	51.882,91	51.882,91
9	Instalações elétricas
9.1	Alojamento
9.1.1	Lúminaria led 36w sobrepor - fornecimento e instalação.	un	43,00	60,79	50,59	2.613,99	2.175,37	68,01	56,60	2.924,53	2.433,80	5.538,51	4.609,17	5.565,79	5.565,79
9.1.2	Arandela de embutir led fornecimento e instalação	un	4,00	52,48	43,67	209,90	174,68	90,48	75,30	361,93	301,20	571,83	475,88	574,65	574,65
9.1.3	Caixa octogonal 3" x 3", pvc, instalada em laje - fornecimento e instalação. Af_12/2015	un	41,00	8,42	7,01	345,36	287,41	5,12	4,26	209,88	174,66	555,24	462,07	557,97	557,97
9.1.4	Caixa retangular 4" x 2" alta (2,00 m do piso), pvc, instalada em parede - fornecimento e instalação. Af_12/2015	un	9,00	30,73	25,57	276,53	230,13	6,21	5,17	55,91	46,53	332,44	276,66	334,08	334,08
9.1.5	Caixa retangular 4" x 2" média (1,30 m do piso), pvc, instalada em parede - fornecimento e instalação. Af_12/2015	un	60,00	14,68	12,22	881,03	733,20	4,41	3,67	264,60	220,20	1.145,63	953,40	1.151,27	1.151,27
9.1.6	Caixa retangular 4" x 2" baixa (0,30 m do piso), pvc, instalada em parede - fornecimento e instalação. Af_12/2015	un	7,00	8,66	7,21	60,65	50,47	3,73	3,10	26,08	21,70	86,72	72,17	87,15	87,15
9.1.7	Tomada baixa de embutir (1 módulo), 2p+t 10 a, incluindo suporte e placa - fornecimento e instalação. Af_12/2015	un	27,00	18,14	15,10	489,90	407,70	16,37	13,62	441,89	367,74	931,79	775,44	936,38	936,38
9.1.8	Tomada baixa de embutir (2 módulos), 2p+t 10 a, incluindo suporte e placa - fornecimento e instalação. Af_12/2015	un	1,00	28,39	23,63	28,39	23,63	26,74	22,25	26,74	22,25	55,13	45,88	55,40	55,40
9.1.9	Tomada média de embutir (3 módulos), 2p+t 20 a, incluindo suporte e placa - fornecimento e instalação. Af_12/2015	un	12,00	51,57	42,92	618,89	515,04	46,26	38,50	555,15	462,00	1.174,04	977,04	1.179,82	1.179,82
9.1.10	Tomada média de embutir (1 módulo), 2p+t 10 a, incluindo suporte e placa - fornecimento e instalação. Af_12/2015	un	17,00	22,45	18,68	381,59	317,56	16,86	14,03	286,60	238,51	668,19	556,07	671,48	671,48
9.1.11	Tomada média de embutir (2 módulos), 2p+t 10 a, incluindo suporte e placa - fornecimento e instalação. Af_12/2015	un	1,00	37,01	30,80	37,01	30,80	27,70	23,05	27,70	23,05	64,71	53,85	65,03	65,03
9.1.12	Tomada alta de embutir (1 módulo), 2p+t 10 a, incluindo suporte e placa - fornecimento e instalação. Af_12/2015	un	23,00	33,53	27,90	771,09	641,70	18,11	15,07	416,50	346,61	1.187,58	988,31	1.193,43	1.193,43
9.1.13	Interruptor simples (1 módulo), 10a/250v, incluindo suporte e placa - fornecimento e instalação. Af_12/2015	un	11,00	17,54	14,60	192,98	160,60	15,19	12,64	167,07	139,04	360,06	299,64	361,83	361,83
9.1.14	Cabo de cobre flexível isolado, 2,5 mm², anti-chama 0,6/1,0 kv, para circuitos terminais - fornecimento e instalação. Af_12/2015	m	1.954,51	1,75	1,46	3.428,95	2.853,58	5,03	4,19	9.840,62	8.189,40	13.269,57	11.042,98	13.334,91	13.334,91
9.1.15	Cabo de cobre flexível isolado, 6 mm², anti-chama 0,6/1,0 kv, para circuitos terminais - fornecimento e instalação. Af_12/2015	m	75,00	3,05	2,54	228,91	190,50	9,77	8,13	732,69	609,75	961,60	800,25	966,34	966,34
9.1.16	Cabo de cobre flexível isolado, 16 mm², anti-chama 0,6/1,0 kv, para distribuição - fornecimento e instalação. Af_12/2015	m	30,00	0,76	0,63	22,71	18,90	20,02	16,66	600,57	499,80	623,29	518,70	626,35	626,35
9.1.17	Interruptor simples (2 módulos), 10a/250v, incluindo suporte e placa - fornecimento e instalação. Af_12/2015	un	4,00	27,28	22,70	109,11	90,80	24,37	20,28	97,48	81,12	206,58	171,92	207,60	207,60
9.1.18	Eletroduto rígido roscável, pvc, dn 25 mm (3/4"), para circuitos terminais, instalado em parede - fornecimento e instalação. Af_12/2015	m	40,00	10,01	8,33	400,38	333,20	5,18	4,31	207,16	172,40	607,54	505,60	610,54	610,54
9.1.19	Eletroduto flexível corrugado, pvc, dn 25 mm (3/4"), para circuitos terminais, instalado em forro - fornecimento e instalação. Af_12/2015	m	125,00	6,09	5,07	761,53	633,75	3,53	2,94	441,60	367,50	1.203,13	1.001,25	1.209,06	1.209,06
9.1.20	Eletroduto flexível corrugado, pvc, dn 32 mm (1"), para circuitos terminais, instalado em forro - fornecimento e instalação. Af_12/2015	m	30,00	7,28	6,06	218,46	181,80	5,30	4,41	158,98	132,30	377,43	314,10	379,29	379,29
9.1.21	Eletroduto flexível corrugado, pvc, dn 32 mm (1"), para circuitos terminais, instalado em laje - fornecimento e instalação. Af_12/2015	m	25,00	6,30	5,24	157,41	131,00	4,70	3,91	117,46	97,75	274,87	228,75	276,23	276,23
9.1.22	Eletroduto flexível corrugado, pvc, dn 25 mm (3/4"), para circuitos terminais, instalado em laje - fornecimento e instalação. Af_12/2015	m	55,00	5,12	4,26	281,54	234,30	2,91	2,42	159,94	133,10	441,48	367,40	443,65	443,65
9.1.23	Eletroduto flexível corrugado, pvc, dn 25 mm (3/4"), para circuitos terminais, instalado em parede - fornecimento e instalação. Af_12/2015	m	15,68	8,48	7,06	133,02	110,70	3,06	2,55	48,05	39,98	181,07	150,68	181,96	181,96
9.1.24	Eletroduto flexível corrugado, pvc, dn 32 mm (1"), para circuitos terminais, instalado em parede - fornecimento e instalação. Af_12/2015	m	20,00	9,66	8,04	193,22	160,80	4,73	3,94	94,69	78,80	287,91	239,60	289,33	289,33
9.1.25	Eletroduto flexível corrugado, pead, dn 40 mm (1 1/4"), para circuitos terminais, instalado em parede - fornecimento e instalação. Af_12/2015	m	3,00	11,07	9,21	33,20	27,63	6,02	5,01	18,06	15,03	51,26	42,66	51,51	51,51
9.1.26	Eletroduto flexível corrugado, pead, dn 40 mm (1 1/4"), para circuitos terminais, instalado em laje - fornecimento e instalação. Af_12/2015	m	3,00	7,71	6,42	23,14	19,26	6,08	5,06	18,24	15,18	41,38	34,44	41,59	41,59
9.1.27	Eletroduto flexível corrugado, pead, dn 50 (1 ½) - fornecimento e instalação. Af_04/2016	m	2,50	3,64	3,03	9,10	7,58	6,33	5,27	15,83	13,18	24,93	20,75	25,06	25,06
9.1.28	Eletroduto flexível corrugado, pead, dn 63 (2") - fornecimento e instalação. Af_04/2016	m	6,00	6,18	5,14	37,06	30,84	9,22	7,67	55,30	46,02	92,36	76,86	92,81	92,81
9.1.29	Disjuntor monopolar tipo din, corrente nominal de 16a - fornecimento e instalação. Af_10/2020	un	5,00	2,80	2,33	14,00	11,65	12,15	10,11	60,74	50,55	74,74	62,20	75,11	75,11
9.1.30	Disjuntor monopolar tipo din, corrente nominal de 20a - fornecimento e instalação. Af_10/2020	un	10,00	3,91	3,25	39,05	32,50	12,53	10,43	125,33	104,30	164,38	136,80	165,19	165,19
9.1.31	Disjuntor monopolar tipo din, corrente nominal de 32a - fornecimento e instalação. Af_10/2020	un	2,00	5,36	4,46	10,72	8,92	12,93	10,76	25,86	21,52	36,58	30,44	36,76	36,76
9.1.32	Disjuntor monopolar tipo din, corrente nominal de 40a - fornecimento e instalação. Af_10/2020	un	2,00	7,95	6,62	15,91	13,24	18,63	15,50	37,25	31,00	53,16	44,24	53,42	53,42
9.1.33	Disjuntor tripolar tipo din, corrente nominal de 63a - fornecimento e instalação	un	1,00	50,42	41,96	50,42	41,96	94,64	78,76	94,64	78,76	145,06	120,72	145,77	145,77
9.1.34	Quadro de distribuição de energia em chapa de aço galvanizado, de embutir, com barramento trifásico, para 24 disjuntores din 100a - fornecimento e instalação. Af_10/2020	un	1,00	34,41	28,64	34,41	28,64	849,86	707,26	849,86	707,26	884,28	735,90	888,63	888,63
9.1.35	Cabo de cobre 0,5mm² isolação em pvc - fornercimento e instalação	m	35,00	1,39	1,16	48,79	40,60	1,06	0,88	37,01	30,80	85,80	71,40	86,22	86,22
9.1.36	Disjuntor dr 16a - fornecimento e instalação	un	3,00	7,62	6,34	22,85	19,02	33,49	27,87	100,47	83,61	123,32	102,63	123,93	123,93
9.1.37	Disjuntor dr 20a - fornecimento e instalação	un	2,00	7,62	6,34	15,24	12,68	29,44	24,50	58,88	49,00	74,12	61,68	74,48	74,48
9.1.38	Disjuntor dr 32a - fornecimento e instalação	un	2,00	7,62	6,34	15,24	12,68	29,81	24,81	59,62	49,62	74,86	62,30	75,23	75,23
9.1.39	Disjuntor dr 40a - fornecimento e instalação	un	2,00	7,62	6,34	15,24	12,68	43,05	35,83	86,11	71,66	101,35	84,34	101,84	101,84
9.1.40	Dps 12,5/60 ka - fornecimento e instalação	un	4,00	7,62	6,34	30,47	25,36	120,57	100,34	482,29	401,36	512,76	426,72	515,28	515,28
9.1.41	Caixa de proteção para medidor monofásico de embutir - fornecimento e instalação. Af_10/2020	un	1,00	24,99	20,80	24,99	20,80	91,07	75,79	91,07	75,79	116,07	96,59	116,64	116,64
9.1.42	Medidor trifásico de energia - fornecimento e instalação	un	1,00	78,02	64,93	78,02	64,93	397,49	330,79	397,49	330,79	475,51	395,72	477,85	477,85
Total da subetapa 9.1					13.360,42	11.118,59			20.877,85	17.374,62	34.238,27	28.493,21	34.406,86	34.406,86
9.2	Ampliação da rede de distribuição e entrada de energia em baixa tensão
9.2.1	Eletroduto flexível corrugado, pead, dn 25 (3/4) - fornecimento e instalação. Af_04/2016	m	65,00	3,64	3,03	236,66	196,95	2,51	2,09	163,24	135,85	399,90	332,80	401,87	401,87
9.2.2	Eletroduto flexível corrugado, pead, dn 32 (1) - fornecimento e instalação	m	40,00	6,30	5,24	251,86	209,60	5,88	4,89	235,04	195,60	486,90	405,20	489,30	489,30
9.2.3	Eletroduto flexível corrugado, pead, dn 63 (2") - fornecimento e instalação. Af_04/2016	m	40,00	6,18	5,14	247,05	205,60	9,22	7,67	368,66	306,80	615,71	512,40	618,75	618,75
9.2.4	Caixa enterrada elétrica retangular, em alvenaria com blocos de concreto, fundo com brita, dimensões internas: 0,8x0,8x0,6 m. Af_12/2020	un	6,00	312,35	259,94	1.874,11	1.559,64	249,11	207,31	1.494,66	1.243,86	3.368,77	2.803,50	3.385,36	3.385,36
9.2.5	Quadro de distribuição de energia em chapa de aço galvanizado, de sobrepor, com barramento trifásico, para 18 disjuntores din 100a - fornecimento e instalação. Af_10/2020	un	1,00	89,83	74,76	89,83	74,76	749,96	624,12	749,96	624,12	839,79	698,88	843,93	843,93
9.2.6	Disjuntor tripolar tipo din, corrente nominal de 50a - fornecimento e instalação. Af_10/2020	un	4,00	33,48	27,86	133,91	111,44	85,95	71,53	343,81	286,12	477,72	397,56	480,07	480,07
9.2.7	Disjuntor bipolar tipo din, corrente nominal de 50a - fornecimento e instalação. Af_10/2020	un	1,00	22,30	18,56	22,30	18,56	67,82	56,44	67,82	56,44	90,12	75,00	90,57	90,57
9.2.8	Disjuntor tripolar tipo din, corrente nominal de 25a - fornecimento e instalação. Af_10/2020	un	1,00	11,70	9,74	11,70	9,74	81,61	67,92	81,61	67,92	93,32	77,66	93,78	93,78
9.2.9	Disjuntor tripolar tipo din, corrente nominal de 16a - fornecimento e instalação. Af_10/2020	un	1,00	8,41	7,00	8,41	7,00	80,44	66,94	80,44	66,94	88,85	73,94	89,29	89,29
9.2.10	Cabo de cobre flexível isolado, 16 mm², anti-chama 0,6/1,0 kv, para distribuição - fornecimento e instalação. Af_12/2015	m	185,00	0,76	0,63	140,05	116,55	20,02	16,66	3.703,54	3.082,10	3.843,59	3.198,65	3.862,52	3.862,52
9.2.11	Escavação mecanizada de vala com prof. Até 1,5 m (média entre montante e jusante/uma composição por trecho), com retroescavadeira (0,26 m3/88 hp), larg. Menor que 0,8 m, em solo de 2a categoria, em locais com alto nível de interferência. Af_02/2021	m³	7,00	7,32	6,09	51,23	42,63	10,67	8,88	74,69	62,16	125,92	104,79	126,54	126,54
9.2.12	Reaterro manual de valas com compactação mecanizada. Af_04/2016	m³	7,00	25,41	21,15	177,90	148,05	7,32	6,09	51,23	42,63	229,13	190,68	230,25	230,25
Total da subetapa 9.2					3.245,02	2.700,52			7.414,70	6.170,54	10.659,72	8.871,06	10.712,21	10.712,21
Total da etapa 9					16.605,45	13.819,11			28.292,55	23.545,16	44.897,99	37.364,27	45.119,08	45.119,08
10	Instalações lógica/telefônica
10.1	Alojamento
10.1.1	Patch panel 24 portas, categoria 5e - fornecimento e instalação. Af_11/2019	un	1,00	365,68	304,32	365,68	304,32	459,90	382,73	459,90	382,73	825,58	687,05	829,64	829,64
10.1.2	Eletroduto rígido roscável, pvc, dn 25 mm (3/4"), para circuitos terminais, instalado em parede - fornecimento e instalação. Af_12/2015	m	130,00	10,01	8,33	1.301,24	1.082,90	5,18	4,31	673,27	560,30	1.974,52	1.643,20	1.984,24	1.984,24
10.1.3	Tomada de rede rj45 - fornecimento e instalação. Af_11/2019	un	11,00	12,15	10,11	133,63	111,21	43,44	36,15	477,83	397,65	611,46	508,86	614,47	614,47
10.1.4	Eletroduto rígido roscável, pvc, dn 32 mm (1"), para circuitos terminais, instalado em forro - fornecimento e instalação. Af_12/2015	m	8,50	8,22	6,84	69,86	58,14	7,80	6,49	66,29	55,17	136,15	113,31	136,82	136,82
10.1.5	Condulete de pvc, tipo b, para eletroduto de pvc soldável dn 25 mm (3/4''), aparente - fornecimento e instalação. Af_11/2016	un	7,00	17,03	14,17	119,19	99,19	12,24	10,19	85,71	71,33	204,90	170,52	205,91	205,91
10.1.6	Condulete de pvc, tipo b, para eletroduto de pvc soldável dn 25 mm (3/4''), aparente - fornecimento e instalação. Af_11/2016	un	3,00	17,03	14,17	51,08	42,51	12,24	10,19	36,73	30,57	87,82	73,08	88,25	88,25
10.1.7	Cabo eletrônico categoria 5e, instalado em edificação institucional - fornecimento e instalação. Af_11/2019	m	130,00	0,16	0,13	20,31	16,90	2,73	2,27	354,60	295,10	374,91	312,00	376,75	376,75
10.1.8	Condulete de pvc, tipo ll, para eletroduto de pvc soldável dn 25 mm (3/4''), aparente - fornecimento e instalação. Af_11/2016	un	1,00	20,76	17,28	20,76	17,28	13,65	11,36	13,65	11,36	34,41	28,64	34,58	34,58
10.1.9	Condulete de pvc, tipo ll, para eletroduto de pvc soldável dn 25 mm (3/4''), aparente - fornecimento e instalação. Af_11/2016	un	1,00	20,76	17,28	20,76	17,28	13,65	11,36	13,65	11,36	34,41	28,64	34,58	34,58
10.1.10	Curva 180 graus para eletroduto, pvc, roscável, dn 32 mm (1"), para circuitos terminais, instalada em forro - fornecimento e instalação. Af_12/2015	un	1,00	12,32	10,25	12,32	10,25	7,45	6,20	7,45	6,20	19,77	16,45	19,86	19,86
10.1.11	Caixa de passagem para telefone 80x80x15cm (sobrepor) fornecimento e instalacao. Af_11/2019	un	3,00	60,96	50,73	182,88	152,19	677,09	563,48	2.031,28	1.690,44	2.214,16	1.842,63	2.225,06	2.225,06
10.1.12	Rack de parede 19 polegadas 12us - fornecimento e instalação	un	1,00	117,95	98,16	117,95	98,16	535,48	445,63	535,48	445,63	653,43	543,79	656,65	656,65
10.1.13	Certificação de rede	ponto	11,00	21,14	17,59	232,50	193,49	18,35	15,27	201,84	167,97	434,34	361,46	436,48	436,48
Total da subetapa 10.1					2.648,17	2.203,82			4.957,69	4.125,81	7.605,86	6.329,63	7.643,31	7.643,31
10.2	Ampliação e distribuição da rede lógica
10.2.1	Cabo fibra ótica subterrâneo 1fo - fornecimento e instalação	m	155,00	3,60	3,00	558,76	465,00	1,21	1,01	188,12	156,55	746,87	621,55	750,55	750,55
10.2.2	Caixa enterrada elétrica retangular, em alvenaria com blocos de concreto, fundo com brita, dimensões internas: 0,8x0,8x0,6 m. Af_12/2020	un	2,00	312,35	259,94	624,70	519,88	249,11	207,31	498,22	414,62	1.122,92	934,50	1.128,45	1.128,45
10.2.3	Escavação mecanizada de vala com prof. Até 1,5 m (média entre montante e jusante/uma composição por trecho), com retroescavadeira (0,26 m3/88 hp), larg. Menor que 0,8 m, em solo de 2a categoria, em locais com alto nível de interferência. Af_02/2021	m³	6,00	7,32	6,09	43,91	36,54	10,67	8,88	64,02	53,28	107,93	89,82	108,46	108,46
10.2.4	Reaterro manual de valas com compactação mecanizada. Af_04/2016	m³	6,00	25,41	21,15	152,49	126,90	7,32	6,09	43,91	36,54	196,39	163,44	197,36	197,36
10.2.5	Eletroduto flexível corrugado, pead, dn 32 (1) - fornecimento e instalação. Af_04/2016	m	40,00	3,64	3,03	145,64	121,20	6,33	5,27	253,30	210,80	398,94	332,00	400,91	400,91
Total da subetapa 10.2					1.525,49	1.269,52			1.047,57	871,79	2.573,06	2.141,31	2.585,73	2.585,73
Total da etapa 10					4.173,67	3.473,34			6.005,26	4.997,60	10.178,92	8.470,94	10.229,05	10.229,05
11	Ar condicionado
11.1	Infraestrutura para aparelhos de ar condicionado
11.1.1	Tubo, pvc, soldável, dn 25mm, instalado em dreno de ar-condicionado - fornecimento e instalação. Af_12/2014	m	16,80	8,50	7,07	142,72	118,78	6,37	5,30	106,99	89,04	249,72	207,82	250,95	250,95
11.1.2	Tomada alta de embutir (1 módulo), 2p+t 10 a, incluindo suporte e placa - fornecimento e instalação. Af_12/2015	un	6,00	33,53	27,90	201,15	167,40	18,11	15,07	108,65	90,42	309,80	257,82	311,33	311,33
11.1.3	Cabo de cobre flexível isolado, 2,5 mm², anti-chama 0,6/1,0 kv, para circuitos terminais - fornecimento e instalação. Af_12/2015	m	150,00	1,75	1,46	263,16	219,00	5,03	4,19	755,22	628,50	1.018,38	847,50	1.023,40	1.023,40
11.1.4	Eletroduto flexível corrugado, pvc, dn 25 mm (3/4"), para circuitos terminais, instalado em forro - fornecimento e instalação. Af_12/2015	m	150,00	6,09	5,07	913,84	760,50	3,53	2,94	529,92	441,00	1.443,76	1.201,50	1.450,87	1.450,87
Total da subetapa 11.1					1.520,87	1.265,68			1.500,79	1.248,96	3.021,66	2.514,64	3.036,54	3.036,54
11.2	Aquecimento solar
11.2.1 *	Estrutura solar para até 4 painéis em telhado cerâmico - fornecimento e instalação	un	2,00	57,07	49,08	114,15	98,16	638,91	549,42	1.277,81	1.098,84	1.391,96	1.197,00	1.391,96	1.391,96
11.2.2 *	Coletor solar - fornecimento e instalação	un	7,00	342,44	294,48	2.397,10	2.061,36	2.363,68	2.032,62	16.545,74	14.228,34	18.942,84	16.289,70	18.942,84	18.942,84
11.2.3 *	Pressostato 50 a 120 psi - fornecimento e instalação	un	1,00	14,26	12,26	14,26	12,26	103,41	88,93	103,41	88,93	117,67	101,19	117,67	117,67
11.2.4 *	Boiler 800l - fornecimento e instalação	un	2,00	374,40	321,96	748,80	643,92	5.599,60	4.815,32	11.199,20	9.630,64	11.948,00	10.274,56	11.948,00	11.948,00
11.2.5 *	Válvula anticongelamento mecânica - fornecimento e instalação	un	1,00	21,11	18,15	21,11	18,15	233,78	201,04	233,78	201,04	254,89	219,19	254,89	254,89
Total da subetapa 11.2					3.295,41	2.833,85			29.359,96	25.247,79	32.655,36	28.081,64	32.655,36	32.655,36
Total da etapa 11					4.816,28	4.099,53			30.860,74	26.496,75	35.677,02	30.596,28	35.691,90	35.691,90
12	Instalações hidráulicas e sanitárias
12.1	Água fria
12.1.1	Registro de gaveta bruto, latão, roscável, 1"	un	5,00	34,70	28,88	173,52	144,40	53,76	44,74	268,80	223,70	442,32	368,10	444,50	444,50
12.1.2	Registro de gaveta bruto, latão, roscável, 1 1/4"	un	2,00	35,35	29,42	70,70	58,84	71,89	59,83	143,79	119,66	214,49	178,50	215,55	215,55
12.1.3	Registro de gaveta bruto, latão, roscável, 1 1/2"	un	1,00	35,35	29,42	35,35	29,42	89,53	74,51	89,53	74,51	124,89	103,93	125,50	125,50
12.1.4	Registro de gaveta bruto, latão, roscável, 3/4"	un	6,00	34,70	28,88	208,22	173,28	35,69	29,70	214,13	178,20	422,35	351,48	424,43	424,43
12.1.5	Registro de gaveta bruto, latão, roscável, 1 1/2", com acabamento e canopla cromados	un	2,00	35,35	29,42	70,70	58,84	140,37	116,82	280,75	233,64	351,45	292,48	353,18	353,18
12.1.6	Registro de gaveta bruto, latão, roscável, 3/4", com acabamento e canopla cromados	un	13,00	12,14	10,10	157,77	131,30	77,89	64,82	1.012,56	842,66	1.170,34	973,96	1.176,10	1.176,10
12.1.7	Registro de pressão bruto, latão, roscável, 3/4", com acabamento e canopla cromados	un	12,00	12,14	10,10	145,64	121,20	73,55	61,21	882,62	734,52	1.028,26	855,72	1.033,32	1.033,32
12.1.8	Hidrômetro dn 25 (¾ ), 5,0 m³/h fornecimento e instalação. Af_11/2016	un	1,00	23,56	19,61	23,56	19,61	204,70	170,35	204,70	170,35	228,26	189,96	229,39	229,39
12.1.9	Válvula de descarga metálica, base 1 1/2 ", acabamento metalico cromado	un	2,00	35,35	29,42	70,70	58,84	277,18	230,67	554,36	461,34	625,06	520,18	628,14	628,14
12.1.10	Válvula em plástico 1"	un	12,00	3,93	3,27	47,15	39,24	3,63	3,02	43,55	36,24	90,70	75,48	91,15	91,15
12.1.11	Válvula em metal cromado 1.1/2" x 1.1/2"	un	1,00	5,54	4,61	5,54	4,61	30,97	25,77	30,97	25,77	36,51	30,38	36,69	36,69
12.1.12	Curva 90 graus, pvc, soldável, dn 40mm	un	13,00	3,98	3,31	51,71	43,03	19,35	16,10	251,50	209,30	303,21	252,33	304,70	304,70
12.1.13	Adaptador com flange e anel de vedação, pvc, soldável, dn 25 mm x 3/4"	un	5,00	6,09	5,07	30,46	25,35	17,90	14,90	89,52	74,50	119,98	99,85	120,57	120,57
12.1.14	Adaptador com flange e anel de vedação, pvc, soldável, dn 32 mm x 1"	un	5,00	6,09	5,07	30,46	25,35	22,31	18,57	111,57	92,85	142,03	118,20	142,73	142,73
12.1.15	Adaptador com flange e anel de vedação, pvc, soldável, dn 50 mm x 1 1/2"	un	1,00	8,10	6,74	8,10	6,74	42,85	35,66	42,85	35,66	50,95	42,40	51,20	51,20
12.1.16	Adaptador curto com bolsa e rosca para registro, pvc, soldável, dn 25mm x 3/4"	un	36,00	4,47	3,72	160,92	133,92	3,18	2,65	114,64	95,40	275,56	229,32	276,91	276,91
12.1.17	Adaptador curto com bolsa e rosca para registro, pvc, soldável, dn 32mm x 1"	un	10,00	5,31	4,42	53,11	44,20	5,03	4,19	50,35	41,90	103,46	86,10	103,97	103,97
12.1.18	Adaptador curto com bolsa e rosca para registro, pvc, soldável, dn 50mm x 1.1/2"	un	8,00	3,22	2,68	25,76	21,44	14,82	12,33	118,53	98,64	144,29	120,08	145,00	145,00
12.1.19	Bucha de redução, pvc, soldável, dn 32mm x 25mm	un	4,00	5,31	4,42	21,24	17,68	5,22	4,34	20,86	17,36	42,11	35,04	42,31	42,31
12.1.20	Bucha de redução, pvc, soldável, dn 50 mm x 25 mm	un	2,00	1,99	1,66	3,99	3,32	11,39	9,48	22,78	18,96	26,77	22,28	26,90	26,90
12.1.21	Cruzeta 50mm - fornecimento e instalação	un	1,00	6,71	5,58	6,71	5,58	111,79	93,03	111,79	93,03	118,49	98,61	119,08	119,08
12.1.22	Curva de transposição, pvc, soldável, dn 25mm	un	1,00	4,47	3,72	4,47	3,72	11,18	9,30	11,18	9,30	15,65	13,02	15,72	15,72
12.1.23	Joelho 90 graus c/ redução, pvc, soldável, dn 25mm x 3/4"	un	6,00	6,71	5,58	40,23	33,48	3,28	2,73	19,68	16,38	59,91	49,86	60,21	60,21
12.1.24	Luva de redução, pvc, soldável, dn 25mm x 3/4"	un	2,00	3,83	3,19	7,67	6,38	3,36	2,80	6,73	5,60	14,40	11,98	14,47	14,47
12.1.25	Luva soldável e com rosca, pvc, soldável, dn 25mm x 3/4"	un	2,00	1,78	1,48	3,56	2,96	3,76	3,13	7,52	6,26	11,08	9,22	11,13	11,13
12.1.26	Joelho 45 graus, pvc, soldável, dn 25mm	un	5,00	6,71	5,58	33,53	27,90	4,29	3,57	21,45	17,85	54,97	45,75	55,25	55,25
12.1.27	Joelho 90 graus, pvc, soldável, dn 25mm	un	59,00	6,71	5,58	395,60	329,22	3,28	2,73	193,55	161,07	589,15	490,29	592,05	592,05
12.1.28	Joelho 90 graus, pvc, soldável, dn 32mm	un	4,00	8,00	6,66	32,01	26,64	5,85	4,87	23,41	19,48	55,42	46,12	55,69	55,69
12.1.29	Joelho 90 graus, pvc, soldável, dn 40 mm	un	2,00	7,65	6,37	15,31	12,74	11,57	9,63	23,14	19,26	38,45	32,00	38,64	38,64
12.1.30	Joelho 90 graus, pvc, soldável, dn 50 mm	un	4,00	7,65	6,37	30,62	25,48	12,14	10,10	48,55	40,40	79,16	65,88	79,55	79,55
12.1.31	Luva de correr, pvc, soldável, dn 25mm	un	13,00	4,47	3,72	58,11	48,36	15,57	12,96	202,45	168,48	260,56	216,84	261,84	261,84
12.1.32	Luva de correr, pvc, soldável, dn 50mm	un	2,00	3,22	2,68	6,44	5,36	40,83	33,98	81,66	67,96	88,10	73,32	88,54	88,54
12.1.33	Torneira de boia, roscável, 3/4"	un	1,00	9,05	7,53	9,05	7,53	23,66	19,69	23,66	19,69	32,71	27,22	32,87	32,87
12.1.34	Tubo, pvc, soldável, dn 25 mm	m	200,00	5,95	4,95	1.189,61	990,00	5,88	4,89	1.175,19	978,00	2.364,81	1.968,00	2.376,45	2.376,45
12.1.35	Tubo, pvc, soldável, dn 32mm	m	40,00	6,00	4,99	239,85	199,60	12,58	10,47	503,24	418,80	743,09	618,40	746,75	746,75
12.1.36	Tubo, pvc, soldável, dn 40mm	m	6,00	1,07	0,89	6,42	5,34	17,21	14,32	103,24	85,92	109,66	91,26	110,20	110,20
12.1.37	Tubo, pvc, soldável, dn 50mm	m	25,00	1,29	1,07	32,14	26,75	19,75	16,44	493,87	411,00	526,01	437,75	528,60	528,60
12.1.38	Tê, pvc, soldável, dn 25 mm	un	14,00	7,11	5,92	99,59	82,88	5,60	4,66	78,39	65,24	177,99	148,12	178,86	178,86
12.1.39	Tê, pvc, soldável, dn 32 mm	un	5,00	7,11	5,92	35,57	29,60	9,43	7,85	47,16	39,25	82,73	68,85	83,14	83,14
12.1.40	Tê, pvc, soldável, dn 50 mm	un	1,00	10,15	8,45	10,15	8,45	20,34	16,93	20,34	16,93	30,50	25,38	30,65	30,65
12.1.41	Tê de redução, pvc, soldável, dn 32mm x 25mm	un	7,00	10,65	8,86	74,53	62,02	12,46	10,37	87,23	72,59	161,75	134,61	162,55	162,55
12.1.42	Tê de redução, pvc, soldável, dn 50mm x 25mm	un	1,00	16,46	13,70	16,46	13,70	80,45	66,95	80,45	66,95	96,91	80,65	97,39	97,39
12.1.43	Joelho 90 graus com bucha de latão, pvc, soldável, dn 25mm, x 3/4"	un	7,00	6,71	5,58	46,94	39,06	11,92	9,92	83,44	69,44	130,38	108,50	131,02	131,02
12.1.44	Joelho 90 graus com bucha de latão, pvc, soldável, dn 25mm, x 1/2"	un	15,00	6,71	5,58	100,58	83,70	10,42	8,67	156,27	130,05	256,85	213,75	258,11	258,11
12.1.45	Caixa d'água de polietileno 2000 litros com tampa e conexões acessórias	un	2,00	345,11	287,20	690,22	574,40	1.305,22	1.086,21	2.610,44	2.172,42	3.300,66	2.746,82	3.316,91	3.316,91
Total da subetapa 12.1					4.579,96	3.811,46			10.762,40	8.956,51	15.342,37	12.767,97	15.417,91	15.417,91
12.2	Esgoto (inclusive arredores externos)
12.2.1	Terminal de ventilação de esgoto 50mm em pvc - fornecimento e instalação	un	6,00	7,46	6,21	44,77	37,26	9,67	8,05	58,04	48,30	102,81	85,56	103,32	103,32
12.2.2	Curva curta 90 graus, pvc, serie normal, esgoto predial, dn 100 mm, junta elástica	un	1,00	11,20	9,32	11,20	9,32	34,80	28,96	34,80	28,96	46,00	38,28	46,22	46,22
12.2.3	Curva curta 90 graus, pvc, serie normal, esgoto predial, dn 50 mm, junta elástica	un	3,00	5,80	4,83	17,41	14,49	16,02	13,33	48,05	39,99	65,46	54,48	65,79	65,79
12.2.4	Curva curta 90 graus, pvc, serie normal, esgoto predial, dn 40 mm, junta soldável	un	13,00	4,47	3,72	58,11	48,36	8,30	6,91	107,94	89,83	166,05	138,19	166,87	166,87
12.2.5	Joelho 45 graus, pvc, serie normal, esgoto predial, dn 100 mm, junta elástica	un	2,00	11,20	9,32	22,40	18,64	17,28	14,38	34,56	28,76	56,96	47,40	57,24	57,24
12.2.6	Joelho 45 graus, pvc, serie normal, esgoto predial, dn 75 mm, junta elástica	un	17,00	8,50	7,07	144,42	120,19	14,55	12,11	247,38	205,87	391,80	326,06	393,73	393,73
12.2.7	Joelho 45 graus, pvc, serie normal, esgoto predial, dn 50 mm, junta elástica	un	14,00	5,80	4,83	81,25	67,62	7,55	6,28	105,65	87,92	186,90	155,54	187,82	187,82
12.2.8	Joelho 45 graus, pvc, serie normal, esgoto predial, dn 40 mm, junta soldável	un	14,00	4,47	3,72	62,58	52,08	4,16	3,46	58,21	48,44	120,79	100,52	121,38	121,38
12.2.9	Joelho 90 graus, pvc, serie normal, esgoto predial, dn 100 mm, junta elástica	un	6,00	11,20	9,32	67,20	55,92	17,35	14,44	104,11	86,64	171,30	142,56	172,15	172,15
12.2.10	Joelho 90 graus, pvc, serie normal, esgoto predial, dn 75 mm, junta elástica	un	8,00	8,50	7,07	67,96	56,56	13,43	11,18	107,47	89,44	175,44	146,00	176,30	176,30
12.2.11	Joelho 90 graus, pvc, serie normal, esgoto predial, dn 50 mm, junta elástica	un	15,00	5,80	4,83	87,06	72,45	6,75	5,62	101,30	84,30	188,36	156,75	189,28	189,28
12.2.12	Joelho 90 graus, pvc, serie normal, esgoto predial, dn 40 mm com anel	un	13,00	4,47	3,72	58,11	48,36	7,49	6,23	97,32	80,99	155,43	129,35	156,20	156,20
12.2.13	Junção simples, pvc, serie normal, esgoto predial, dn 100 x 50 mm, junta elástica	un	2,00	14,78	12,30	29,56	24,60	40,16	33,42	80,32	66,84	109,88	91,44	110,42	110,42
12.2.14	Junção simples, pvc, serie normal, esgoto predial, dn 100 x 100 mm, junta elástica	un	4,00	14,78	12,30	59,12	49,20	40,16	33,42	160,63	133,68	219,75	182,88	220,84	220,84
12.2.15	Junção simples, pvc, serie normal, esgoto predial, dn 75 x 50 mm, junta elástica	un	3,00	11,20	9,32	33,60	27,96	30,59	25,46	91,78	76,38	125,38	104,34	126,00	126,00
12.2.16	Junção simples, pvc, serie normal, esgoto predial, dn 50 x 50 mm, junta elástica	un	6,00	7,61	6,33	45,64	37,98	17,88	14,88	107,28	89,28	152,92	127,26	153,67	153,67
12.2.17	Junção simples, pvc, serie normal, esgoto predial, dn 40 mm, junta soldável	un	3,00	6,26	5,21	18,78	15,63	8,27	6,88	24,80	20,64	43,58	36,27	43,80	43,80
12.2.18	Redução excêntrica, dn 75 x 50 mm, junta elástica	un	2,00	1,78	1,48	3,56	2,96	14,35	11,94	28,69	23,88	32,25	26,84	32,41	32,41
12.2.19	Tubo pvc, serie normal, esgoto predial, dn 100 mm	m	51,10	33,16	27,60	1.694,73	1.410,36	32,80	27,30	1.676,31	1.395,03	3.371,04	2.805,39	3.387,64	3.387,64
12.2.20	Tubo pvc, serie normal, esgoto predial, dn 75 mm	m	6,00	25,09	20,88	150,54	125,28	26,54	22,09	159,26	132,54	309,80	257,82	311,33	311,33
12.2.21	Tubo pvc, serie normal, esgoto predial, dn 50 mm	m	70,00	17,00	14,15	1.190,21	990,50	16,85	14,02	1.179,28	981,40	2.369,49	1.971,90	2.381,16	2.381,16
12.2.22	Tubo pvc, serie normal, esgoto predial, dn 40 mm	m	50,00	13,43	11,18	671,71	559,00	8,95	7,45	447,61	372,50	1.119,32	931,50	1.124,83	1.124,83
12.2.23	Tê, pvc, dn 100 x 50 mm, junta elástica	un	2,00	5,80	4,83	11,61	9,66	70,14	58,37	140,28	116,74	151,89	126,40	152,63	152,63
12.2.24	Te, pvc, dn 50 x 50 mm, junta elástica	un	20,00	7,61	6,33	152,13	126,60	15,65	13,02	312,90	260,40	465,03	387,00	467,32	467,32
12.2.25	Caixa enterrada hidráulica retangular, em alvenaria com blocos de concreto, dimensões internas: 0,6x0,6x0,6 m para rede de esgoto. Af_12/2020	un	4,00	264,14	219,82	1.056,57	879,28	217,81	181,26	871,23	725,04	1.927,80	1.604,32	1.937,29	1.937,29
12.2.26	Caixa sifonada, pvc, dn 150 x 150 x 50 mm	un	13,00	9,40	7,82	122,16	101,66	59,36	49,40	771,69	642,20	893,84	743,86	898,25	898,25
12.2.27	Sifão em pvc	un	12,00	4,31	3,59	51,77	43,08	15,85	13,19	190,19	158,28	241,96	201,36	243,15	243,15
12.2.28	Engate flexível 30cm	un	13,00	4,85	4,04	63,11	52,52	4,47	3,72	58,11	48,36	121,22	100,88	121,82	121,82
12.2.29	Bolsa de ligação para vaso sanitário - fornecimento e instalação	un	6,00	13,43	11,18	80,61	67,08	5,64	4,69	33,81	28,14	114,42	95,22	114,98	114,98
Total da subetapa 12.2					6.157,87	5.124,60			7.439,01	6.190,77	13.596,88	11.315,37	13.663,83	13.663,83
12.3	Água quente
12.3.1	Bucha de redução, cpvc, soldável, dn35mm x 22mm	un	2,00	5,68	4,73	11,37	9,46	27,51	22,89	55,01	45,78	66,38	55,24	66,70	66,70
12.3.2	Conector, cpvc, soldável, dn 22 mm x 3/4"	un	14,00	3,34	2,78	46,77	38,92	23,08	19,21	323,17	268,94	369,93	307,86	371,76	371,76
12.3.3	Conector, cpvc, soldável, dn 35 mm x 1 1/4"	un	4,00	4,43	3,69	17,74	14,76	145,73	121,28	582,93	485,12	600,67	499,88	603,63	603,63
12.3.4	Curva de transposição, cpvc, soldável, dn22mm	un	5,00	4,11	3,42	20,55	17,10	11,34	9,44	56,72	47,20	77,26	64,30	77,65	77,65
12.3.5	Joelho 90 graus, cpvc, soldável, dn 22mm	un	13,00	3,66	3,05	47,64	39,65	7,11	5,92	92,48	76,96	140,12	116,61	140,81	140,81
12.3.6	Joelho 90 graus, cpvc, soldável, dn 35mm	un	5,00	5,09	4,24	25,47	21,20	20,63	17,17	103,16	85,85	128,63	107,05	129,27	129,27
12.3.7	Luva, cpvc, soldável, dn 22mm	un	8,00	4,11	3,42	32,88	27,36	5,19	4,32	41,53	34,56	74,40	61,92	74,77	74,77
12.3.8	Joelho de transição, 90 graus, cpvc, soldável, dn 22mm x 1/2"	un	6,00	3,66	3,05	21,99	18,30	17,75	14,77	106,49	88,62	128,48	106,92	129,11	129,11
12.3.9	Luva de transição, cpvc, soldável, dn22mm x 3/4"mm	un	13,00	4,11	3,42	53,42	44,46	4,66	3,88	60,61	50,44	114,03	94,90	114,60	114,60
12.3.10	Tubo, cpvc, soldável, dn 22mm	m	40,00	15,19	12,64	607,54	505,60	25,52	21,24	1.020,90	849,60	1.628,45	1.355,20	1.636,47	1.636,47
12.3.11	Tubo, cpvc, soldável, dn 35mm	m	25,00	6,44	5,36	161,02	134,00	47,78	39,76	1.194,42	994,00	1.355,44	1.128,00	1.362,11	1.362,11
12.3.12	Tê, cpvc, soldável, dn22mm	un	5,00	9,66	8,04	48,31	40,20	15,24	12,68	76,18	63,40	124,49	103,60	125,10	125,10
12.3.13	Tê, cpvc, soldável, dn35mm	un	2,00	11,42	9,50	22,83	19,00	39,92	33,22	79,84	66,44	102,67	85,44	103,17	103,17
12.3.14	Tê misturador, cpvc, soldável, dn 22mm	un	6,00	4,93	4,10	29,56	24,60	15,02	12,50	90,12	75,00	119,68	99,60	120,27	120,27
Total da subetapa 12.3					1.147,09	954,61			3.883,56	3.231,91	5.030,64	4.186,52	5.055,42	5.055,42
Total da etapa 12					11.884,92	9.890,67			22.084,97	18.379,19	33.969,89	28.269,86	34.137,16	34.137,16
13	Pintura
13.1	Alojamento
13.1.1	Alvenarias e estruturas em concreto armado
13.1.1.1	Aplicação manual de fundo selador acrílico em paredes externas	m²	141,92	1,61	1,34	228,52	190,17	1,35	1,12	191,00	158,95	419,52	349,12	421,58	421,58
13.1.1.2	Aplicação de fundo selador acrílico em paredes internas	m²	134,70	1,23	1,02	165,10	137,39	1,29	1,07	173,19	144,13	338,29	281,52	339,95	339,95
13.1.1.3	Aplicação de fundo selador acrílico em teto	m²	53,83	1,62	1,35	87,32	72,67	1,36	1,13	73,09	60,83	160,42	133,50	161,21	161,21
13.1.1.4	Aplicação manual de pintura com tinta látex acrílica em paredes externas, duas demãos. Af_06/2014	m²	141,92	5,97	4,97	847,56	705,34	9,36	7,79	1.328,47	1.105,56	2.176,03	1.810,90	2.186,74	2.186,74
13.1.1.5	Aplicação manual de pintura com tinta látex acrílica em paredes internas, duas demãos. Af_06/2014	m²	134,70	5,97	4,97	804,44	669,46	9,36	7,79	1.260,89	1.049,31	2.065,33	1.718,77	2.075,50	2.075,50
13.1.1.6	Aplicação manual de pintura com tinta látex acrílica em teto, duas demãos. Af_06/2014	m²	53,83	7,79	6,48	419,15	348,82	9,67	8,05	520,70	433,33	939,85	782,15	944,48	944,48
Total da subetapa 13.1.1					2.552,09	2.123,86			3.547,34	2.952,11	6.099,43	5.075,97	6.129,46	6.129,46
13.1.2	Paredes, estruturas e forro em madeira
13.1.2.1	Fundo selador para madeira a base de água - duas demãos	m²	175,28	2,46	2,05	431,77	359,32	46,18	38,43	8.094,19	6.736,01	8.525,96	7.095,33	8.567,94	8.567,94
13.1.2.2	Pintura com verniz tingidor em áreas externas - 3 demãos	m²	175,28	17,95	14,94	3.146,69	2.618,68	17,89	14,89	3.136,16	2.609,92	6.282,84	5.228,60	6.313,78	6.313,78
13.1.2.3	Pintura com stain em madeira, uso interno e externo, para a estrutura da cobertura - 2 demãos. Af_01/2021	m²	457,93	11,97	9,96	5.480,61	4.560,98	8,92	7,42	4.082,94	3.397,84	9.563,55	7.958,82	9.610,65	9.610,65
13.1.2.4	Pintura com stain em madeira, uso interno e externo, para as vigas - 2 demãos. Af_01/2021	m²	104,28	11,97	9,96	1.248,05	1.038,63	8,92	7,42	929,77	773,76	2.177,82	1.812,39	2.188,54	2.188,54
13.1.2.5	Fundo preparadr para madeira a base de água - duas demãos	m²	680,24	2,46	2,05	1.675,66	1.394,49	0,81	0,67	547,66	455,76	2.223,32	1.850,25	2.234,27	2.234,27
13.1.2.6	Pintura interna com tinta esmalte sintético brilhante em madeira (cor branca), 2 demãos	m²	680,24	9,64	8,02	6.555,52	5.455,52	6,16	5,13	4.193,24	3.489,63	10.748,76	8.945,16	10.801,69	10.801,69
Total da subetapa 13.1.2					18.538,30	15.427,64			20.983,95	17.462,92	39.522,25	32.890,56	39.716,86	39.716,86
13.1.3	Esquadrias
13.1.3.1	Fundo preparadr para madeira a base de água - duas demãos	m²	109,20	2,46	2,05	269,00	223,86	0,81	0,67	87,92	73,16	356,91	297,02	358,67	358,67
13.1.3.2	Aplicação de pintura em esquadrias de madeira, duas demãos	m²	109,20	16,55	13,77	1.806,87	1.503,68	23,89	19,88	2.608,61	2.170,90	4.415,48	3.674,58	4.437,23	4.437,23
Total da subetapa 13.1.2					2.075,87	1.727,54			2.696,53	2.244,06	4.772,40	3.971,60	4.795,90	4.795,90
Total da subetapa 13.1					23.166,25	19.279,04			27.227,82	22.659,09	50.394,08	41.938,13	50.642,22	50.642,22
13.2	Guarda-corpo e corrimão
13.2.1	Pintura de guarda-corpo e corrimão (múltiplas demãos)	m	12,93	16,74	13,93	216,43	180,11	34,72	28,89	448,87	373,55	665,30	553,66	668,57	668,57
Total da subetapa 13.2					216,43	180,11			448,87	373,55	665,30	553,66	668,57	668,57
Total da etapa 13					23.382,68	19.459,15			27.676,69	23.032,64	51.059,37	42.491,79	51.310,80	51.310,80
14	Instalações de combate a incêndio
14.1	Guarda-corpo e corrimão
14.1.1	Guarda-corpo de aço galvanizado de 1,10m, montantes tubulares de 1.1/4" espaçados de 1,20m, travessa superior de 1.1/2", gradil formado por tubos horizontais de 1" e verticais de 3/4", fixado com chumbador mecânico. Af_04/2019_p	m	11,90	225,22	187,43	2.680,13	2.230,42	495,16	412,07	5.892,35	4.903,63	8.572,48	7.134,05	8.614,69	8.614,69
14.1.2	Corrimão duplo, diâmetro externo = 1 1/2", em aço galvanizado	m	12,93	65,85	54,80	851,43	708,56	175,82	146,32	2.273,38	1.891,92	3.124,81	2.600,48	3.140,20	3.140,20
Total da subetapa 14.1					3.531,57	2.938,98			8.165,73	6.795,55	11.697,30	9.734,53	11.754,90	11.754,90
14.2	Sistema de hidrantes
14.2.1	Curva 90 graus 2 1/2" - fornecimento e instalação. Af_10/2020	un	3,00	27,72	23,07	83,16	69,21	104,40	86,88	313,19	260,64	396,36	329,85	398,31	398,31
14.2.2	Tubo de aço galvanizado com costura, classe média, dn 65 (2 1/2"), conexão rosqueada, instalado em prumadas - fornecimento e instalação. Af_10/2020	m	21,10	23,28	19,37	491,11	408,71	138,55	115,30	2.923,36	2.432,83	3.414,47	2.841,54	3.431,29	3.431,29
14.2.3	Luva, em ferro galvanizado, dn 65 (2 1/2"), conexão rosqueada, instalado em rede de alimentação para hidrante - fornecimento e instalação. Af_10/2020	un	1,00	32,97	27,44	32,97	27,44	68,59	57,08	68,59	57,08	101,56	84,52	102,06	102,06
14.2.4	Tê, em ferro galvanizado, conexão rosqueada, dn 65 (2 1/2"), instalado em rede de alimentação para hidrante - fornecimento e instalação. Af_10/2020	un	1,00	65,92	54,86	65,92	54,86	134,65	112,06	134,65	112,06	200,58	166,92	201,56	201,56
14.2.5	Adaptador com flange e anel de vedação, pvc, soldável, dn 60 mm x 2 , instalado em reservação de água de edificação que possua reservatório de fibra/fibrocimento fornecimento e instalação. Af_06/2016	un	2,00	8,10	6,74	16,20	13,48	55,25	45,98	110,50	91,96	126,70	105,44	127,32	127,32
14.2.6	Conjunto de mangueira para combate a incêndio em fibra de poliester pura, com 1.1/2", revestida internamente, comprimento de 15m - fornecimento e instalação. Af_10/2020	un	2,00	6,33	5,27	12,67	10,54	328,08	273,03	656,16	546,06	668,83	556,60	672,12	672,12
14.2.7	Abrigo para hidrante com registro globo angular 45º 2.1/2", adaptador storz 2.1/2", redução 2.1/2x1.1/2" e esguicho em latão 1.1/2" - fornecimento e instalação	un	1,00	154,77	128,80	154,77	128,80	463,83	386,00	463,83	386,00	618,60	514,80	621,64	621,64
Total da subetapa 14.2					856,81	713,04			4.670,29	3.886,63	5.527,09	4.599,67	5.554,31	5.554,31
14.3	Extintores, sinalização de emergência e alarme
14.3.1	Extintor pó abc 6kg - fornecimento e instalacao	un	2,00	13,25	11,03	26,51	22,06	180,46	150,18	360,92	300,36	387,43	322,42	389,34	389,34
14.3.2	Luminária de emergência, com 30 lâmpadas led de 2 w, sem reator - fornecimento e instalação. Af_02/2020	un	10,00	8,03	6,68	80,27	66,80	26,77	22,28	267,72	222,80	347,99	289,60	349,71	349,71
14.3.3	Placa de sinalização de abandono de local (bloco autônomo) de led com autonomia mínima de 1h - fornecimento e instalação	un	4,00	14,73	12,26	58,93	49,04	63,84	53,13	255,37	212,52	314,30	261,56	315,85	315,85
14.3.4	Detector de fumaça tipo óptico analógico endereçável - fornecimento e instalação	un	6,00	14,42	12,00	86,52	72,00	45,75	38,07	274,48	228,42	360,99	300,42	362,77	362,77
14.3.5	Acionador de alarme endereçável - fornecimento e instalação	un	2,00	14,42	12,00	28,84	24,00	45,17	37,59	90,34	75,18	119,18	99,18	119,76	119,76
14.3.6	Eletroduto rígido roscável, pvc, dn 25 mm (3/4"), para circuitos terminais, instalado em forro - fornecimento e instalação. Af_12/2015	m	36,40	6,81	5,67	248,00	206,39	5,34	4,44	194,20	161,62	442,20	368,00	444,38	444,38
14.3.7	Eletroduto rígido roscável, pvc, dn 25 mm (3/4"), para circuitos terminais, instalado em parede - fornecimento e instalação. Af_12/2015	m	7,50	10,01	8,33	75,07	62,48	5,18	4,31	38,84	32,33	113,91	94,80	114,48	114,48
14.3.8	Sirene audiovisual endereçável - fornecimento e instalação	un	4,00	11,54	9,60	46,14	38,40	27,66	23,02	110,65	92,08	156,79	130,48	157,56	157,56
Total da subetapa 14.3					650,28	541,16			1.592,52	1.325,30	2.242,80	1.866,46	2.253,84	2.253,84
14.4	Spda
14.4.1	Barra chata de alumino 7/8" x 1/8" (70mm²) com conexoes inclusas -fornecimento e instalação	m	160,00	24,08	20,04	3.852,90	3.206,40	33,24	27,66	5.317,93	4.425,60	9.170,83	7.632,00	9.215,99	9.215,99
14.4.2	Cordoalha de cobre nu 50 mm², enterrada, sem isolador - fornecimento e instalação. Af_12/2017	m	65,00	1,98	1,65	128,87	107,25	62,18	51,75	4.041,98	3.363,75	4.170,85	3.471,00	4.191,39	4.191,39
14.4.3	Terminais aéreos captores em barra chata de alumino 7/8" x 1/8" (70mm²) com conexoes inclusas -fornecimento e instalação	m	3,00	24,08	20,04	72,24	60,12	33,24	27,66	99,71	82,98	171,95	143,10	172,80	172,80
14.4.4	Haste de aterramento 5/8 para spda - fornecimento e instalação. Af_12/2017	un	3,00	14,91	12,41	44,74	37,23	62,52	52,03	187,56	156,09	232,30	193,32	233,44	233,44
14.4.5	Caixa de inspeção para aterramento, circular, em polietileno, diâmetro interno = 0,3 m. Af_12/2020	un	3,00	8,89	7,40	26,68	22,20	19,86	16,53	59,59	49,59	86,26	71,79	86,69	86,69
14.4.6	Escavação mecanizada de vala com prof. Até 1,5 m (média entre montante e jusante/uma composição por trecho), com retroescavadeira (0,26 m3/88 hp), larg. Menor que 0,8 m, em solo de 2a categoria, em locais com alto nível de interferência. Af_02/2021	m³	10,00	7,32	6,09	73,18	60,90	10,67	8,88	106,70	88,80	179,88	149,70	180,77	180,77
14.4.7	Reaterro manual de valas com compactação mecanizada. Af_04/2016	m³	10,00	25,41	21,15	254,14	211,50	7,32	6,09	73,18	60,90	327,32	272,40	328,94	328,94
Total da subetapa 14.4					4.452,76	3.705,60			9.886,66	8.227,71	14.339,41	11.933,31	14.410,02	14.410,02
Total da etapa 14					9.491,41	7.898,78			24.315,20	20.235,19	33.806,60	28.133,97	33.973,07	33.973,07
15	Equipamentos
15.1	Lavatório louça branca suspenso, 29,5 x 39cm ou equivalente, padrão popular - fornecimento e instalação. Af_01/2020	un	2,00	13,53	11,26	27,06	22,52	138,64	115,38	277,29	230,76	304,35	253,28	305,85	305,85
15.2	Barra de apoio reta, em aco inox polido, comprimento 60cm, fixada na parede - fornecimento e instalação. Af_01/2020	un	2,00	30,26	25,18	60,51	50,36	277,25	230,73	554,50	461,46	615,02	511,82	618,05	618,05
15.3	Barra de apoio reta, em aco inox polido, comprimento 70 cm, fixada na parede - fornecimento e instalação. Af_01/2020	un	6,00	30,26	25,18	181,54	151,08	297,33	247,44	1.783,99	1.484,64	1.965,53	1.635,72	1.975,21	1.975,21
15.4	Barra de apoio reta, em aco inox polido, comprimento 80 cm, fixada na parede - fornecimento e instalação. Af_01/2020	un	4,00	30,26	25,18	121,03	100,72	310,69	258,56	1.242,77	1.034,24	1.363,80	1.134,96	1.370,52	1.370,52
15.5	Barra de apoio reta, em aco inox polido, comprimento 40cm, de acordo com a norma abnt nbr 9050 - fornecimento e instalação	un	4,00	30,26	25,18	121,03	100,72	105,72	87,98	422,88	351,92	543,91	452,64	546,58	546,58
15.6	Barra de apoio horizontal (formato "u") para lavatório, em aço inox conforme as especificações da norma abnt nbr 9050, fornecimento e instalação	un	2,00	30,26	25,18	60,51	50,36	146,57	121,98	293,15	243,96	353,66	294,32	355,40	355,40
15.7	Papeleira de parede em metal cromado sem tampa, incluso fixação. Af_01/2020	un	8,00	10,08	8,39	80,65	67,12	39,40	32,79	315,21	262,32	395,86	329,44	397,81	397,81
15.8	Varal em concreto pré-moldado (par de peças) - fornecimento e instalação	un	2,00	59,10	49,18	118,19	98,36	269,61	224,37	539,22	448,74	657,41	547,10	660,65	660,65
15.9	Torneira cromada 1/2 ou 3/4 - fornecimento e instalação. Af_01/2020	un	7,00	4,85	4,04	33,98	28,28	21,74	18,09	152,16	126,63	186,14	154,91	187,06	187,06
15.10	Chuveiro elétrico comum corpo plástico, tipo ducha  fornecimento e instalação. Af_01/2020	un	1,00	14,24	11,85	14,24	11,85	66,83	55,62	66,83	55,62	81,07	67,47	81,47	81,47
15.11	Chuveiro para água quente - fornecimento e instalação	un	5,00	11,20	9,32	56,00	46,60	126,84	105,56	634,22	527,80	690,22	574,40	693,61	693,61
15.12	Vaso sanitário sifonado com caixa acoplada louça branca, incluso engate flexível em plástico branco, 1/2 x 40cm - fornecimento e instalação. Af_01/2020	un	4,00	33,16	27,60	132,66	110,40	485,79	404,28	1.943,18	1.617,12	2.075,84	1.727,52	2.086,06	2.086,06
15.13	Assento sanitário convencional - fornecimento e instalacao. Af_01/2020	un	6,00	4,89	4,07	29,34	24,42	39,98	33,27	239,87	199,62	269,21	224,04	270,54	270,54
15.14	Assento para banho pcd - fornecimento e instalação	un	2,00	15,68	13,05	31,36	26,10	543,67	452,44	1.087,33	904,88	1.118,69	930,98	1.124,20	1.124,20
15.15	Cabideiro de parede, acabamento cromado - fornecimento e instalação	un	6,00	2,80	2,33	16,80	13,98	25,86	21,52	155,15	129,12	171,95	143,10	172,80	172,80
15.16	Bancada para pia em granito tipo andorinha/quartz/castelo/corumbá branco ou outros equivalentes da região - fornecimento e instalação	m²	3,00	61,48	51,16	184,43	153,48	784,52	652,88	2.353,56	1.958,64	2.537,99	2.112,12	2.550,48	2.550,48
15.17	Vaso sanitario sifonado convencional para pcd sem furo frontal com louça branca sem assento - fornecimento e instalação. Af_01/2020	un	2,00	40,28	33,52	80,56	67,04	850,43	707,73	1.700,86	1.415,46	1.781,42	1.482,50	1.790,19	1.790,19
15.18	Cuba de embutir oval em louça branca, 35 x 50cm ou equivalente - fornecimento e instalação. Af_01/2020	un	8,00	26,77	22,28	214,18	178,24	129,54	107,80	1.036,29	862,40	1.250,46	1.040,64	1.256,62	1.256,62
15.19	Banco em alumínio e madeira para vestiário - fornecimento e instalação	un	1,00	14,79	12,31	14,79	12,31	2.015,90	1.677,64	2.015,90	1.677,64	2.030,69	1.689,95	2.040,69	2.040,69
15.20	Torneira automática por pressão - fornecimento e instalação	un	10,00	17,92	14,91	179,16	149,10	225,75	187,87	2.257,50	1.878,70	2.436,66	2.027,80	2.448,66	2.448,66
15.21	Tanque de louça branca com coluna, 30l ou equivalente - fornecimento e instalação. Af_01/2020	un	1,00	59,19	49,26	59,19	49,26	801,26	666,81	801,26	666,81	860,45	716,07	864,69	864,69
15.22	Bebedouro purificador de pressão em inox - fornecimento e instalação	un	1,00	13,12	10,92	13,12	10,92	915,63	761,99	915,63	761,99	928,75	772,91	933,32	933,32
15.23	Puxador para pcd, fixado na porta - fornecimento e instalação. Af_01/2020	un	4,00	30,26	25,18	121,03	100,72	277,25	230,73	1.109,01	922,92	1.230,04	1.023,64	1.236,09	1.236,09
15.24	Sirene audiovisual para pne com material e instalação	un	2,00	11,54	9,60	23,07	19,20	295,81	246,17	591,61	492,34	614,68	511,54	617,71	617,71
Total da etapa 15					1.974,44	1.643,14			22.489,37	18.715,73	24.463,81	20.358,87	24.584,28	24.584,28
16	Paisagismo e urbanização
16.1	Proteção de taludes
16.1.1	Plantio de grama em placas. Af_05/2018	m²	31,25	3,75	3,12	117,16	97,50	9,22	7,67	288,02	239,69	405,17	337,19	407,17	407,17
16.1.2	Tela geossintética para reforço de talude com grama	m²	31,25	2,03	1,69	63,46	52,81	7,59	6,32	237,32	197,50	300,78	250,31	302,26	302,26
Total da subetapa 16.1					180,62	150,31			525,34	437,19	705,96	587,50	709,43	709,43
16.2	Pavimentação
16.2.1	Regularização e compactação de subleito de solo predominantemente arenoso. Af_11/2019	m²	3,62	0,23	0,19	0,83	0,69	0,71	0,59	2,57	2,14	3,39	2,82	3,41	3,41
16.2.2	Execução e compactação de base e ou sub base para pavimentação de brita graduada simples - exclusive carga e transporte. Af_11/2019	m³	0,18	5,06	4,21	0,91	0,76	134,13	111,62	24,14	20,09	25,05	20,85	25,18	25,18
16.2.3	Caminhão basculante 10 m3, trucado cabine simples, peso bruto total 23.000 kg, carga útil máxima 15.935 kg, distância entre eixos 4,80 m, potência 230 cv inclusive caçamba metálica - chp diurno. Af_06/2014	chp	0,04	21,03	17,50	0,84	0,70	195,52	162,71	7,82	6,51	8,66	7,21	8,70	8,70
16.2.4	Assentamento de guia (meio-fio) em trecho reto, confeccionada em concreto pré-fabricado, dimensões 100x15x13x20 cm (comprimento x base inferior x base superior x altura), para urbanização interna de empreendimentos. Af_06/2016_p	m	3,06	15,78	13,13	48,28	40,18	28,96	24,10	88,62	73,75	136,89	113,92	137,57	137,57
16.2.5	Piso podotátil direcional ou alerta, assentado - fornecimento e instalação	m²	2,26	17,18	14,30	38,83	32,32	76,48	63,65	172,85	143,85	211,69	176,17	212,73	212,73
16.2.6	Execução de passeio em piso intertravado, com bloco retangular cor natural de 20 x 10 cm, espessura 6 cm. Af_12/2015	m²	1,36	17,18	14,30	23,37	19,45	52,17	43,42	70,96	59,05	94,33	78,50	94,79	94,79
Total da subetapa 16.2					113,06	94,09			366,96	305,38	480,02	399,47	482,38	482,38
Total da etapa 16					293,68	244,40			892,29	742,57	1.185,97	986,97	1.191,81	1.191,81
17	Serviços complementares
17.1	Manual de utilização e manutenção das instalações
17.1.1	Manual de utilização e manutenção das instalações	un	1,00	168,35	140,10	168,35	140,10	29,01	24,14	29,01	24,14	197,36	164,24	198,33	198,33
Total da subetapa 17.1					168,35	140,10			29,01	24,14	197,36	164,24	198,33	198,33
17.2	Transporte da madeira
17.2.1	Transporte de madeira com caminhão em via urbana em leito natural (unidade: m3xkm)	m3xkm	262,31	0,32	0,27	85,10	70,82	1,06	0,88	277,38	230,83	362,48	301,66	364,26	364,26
17.2.2	Transporte de madeira com caminhão em via urbana pavimentada, adicional para dmt excedente a 30 km (unidade: m3xkm)	m3xkm	18.918,98	0,10	0,08	1.818,69	1.513,52	0,62	0,52	11.821,47	9.837,87	13.640,16	11.351,39	13.707,33	13.707,33
Total da subetapa 17.2					1.903,79	1.584,34			12.098,85	10.068,70	14.002,64	11.653,04	14.071,59	14.071,59
17.3	Limpeza permanente
17.3.1	Servente com encargos complementares	h	90,00	17,98	14,96	1.617,87	1.346,40	3,18	2,65	286,59	238,50	1.904,46	1.584,90	1.913,84	1.913,84
Total da subetapa 17.3					1.617,87	1.346,40			286,59	238,50	1.904,46	1.584,90	1.913,84	1.913,84
Total da etapa 17					3.690,01	3.070,84			12.414,44	10.331,34	16.104,46	13.402,18	16.183,76	16.183,76
18	Projetos
18.1	As built de projeto	m²	352,42	3,28	2,73	1.156,10	962,11	0,05	0,04	16,94	14,10	1.173,03	976,20	1.178,81	1.178,81
Total da etapa 18					1.156,10	962,11			16,94	14,10	1.173,03	976,20	1.178,81	1.178,81
Total geral					294.820,90	245.442,38			879.561,03	732.788,08	1.174.381,92	978.230,46	1.180.003,93	1.180.003,93
* Atividade de simples fornecimento com incidência de LDI diferenciado

		0					0
		0					0

## Item 03 - Alojamento 04 - Cronograma (Anexo V)
CRONOGRAMA DE OBRA
PROCESSO 23348.004809/2021-18
RDC Nº 09/2021
ITEM 03

Obra:	Construção de 1 (um) alojamento estudantil (alojamento 04)					Proponente:	0
Área:	352,42 m²					CNPJ:	0
Local:	IFC - Campus Abelardo Luz - Estrada Geral, Assentamento José Maria, Abelardo Luz, SC					Telefone:	0
LDI Obra:	0,49%					E-mail:	0
LDI Dif.:	0,00%					Representante:	0
Data:	19/10/2021					Resp. tec.:	0			Legenda
					Físico (%)
				Desconto:	0,0000%					Financeiro (R$)

Etapa	Descrição			Períodos					Total
				0-30 dias	30-60 dias	60-90 dias	90-120 dias	120-150 dias	150-180 dias
1	Serviços preliminares			0,00%	0,00%	0,00%	0,00%	0,00%	0,00%	0,00%
				0,00	0,00	0,00	0,00	0,00	0,00	0,00	18.399,13
	1.1		Demolição da edificação 01 - próxima ao alojamento 04
				0,00	0,00	0,00	0,00	0,00	0,00		9.633,65
	1.2		Demolição da edificação 2 - próxima à escada de acesso do alojamento 04
				0,00	0,00	0,00	0,00	0,00	0,00		8.765,48
2	Movimento de terra			0,00%	0,00%	0,00%	0,00%	0,00%	0,00%	0,00%
				0,00	0,00	0,00	0,00	0,00	0,00	0,00	5.203,41
	2.1		Limpeza, escavação e aterro
				0,00	0,00	0,00	0,00	0,00	0,00		3.797,69
	2.2		Escavações para tubulações e caixas para esgoto
				0,00	0,00	0,00	0,00	0,00	0,00		1.022,32
	2.3		Regularização para pavimentação de calçadas, varanda e varal
				0,00	0,00	0,00	0,00	0,00	0,00		383,40
3	Infraestrutura					0,00%
				0,00	0,00	0,00	0,00	0,00	0,00	0,00	109.361,15
4	Supraestrutura			0,00%	0,00%	0,00%	0,00%	0,00%	0,00%	0,00%
				0,00	0,00	0,00	0,00	0,00	0,00	0,00	298.244,21
	4.1	Alojamento		0,00%	0,00%	0,00%	0,00%	0,00%	0,00%
				0,00	0,00	0,00	0,00	0,00	0,00		292.948,41
		4.1.1	Concreto armado
				0,00	0,00	0,00	0,00	0,00	0,00		99.695,78
		4.1.2	Madeira
				0,00	0,00	0,00	0,00	0,00	0,00		193.252,64
	4.2		Escada externa de acesso ao alojamento
				0,00	0,00	0,00	0,00	0,00	0,00		5.295,79
5	Alvenaria/vedação/divisória			0,00%	0,00%	0,00%	0,00%	0,00%	0,00%	0,00%
				0,00	0,00	0,00	0,00	0,00	0,00	0,00	128.185,00
	5.1		Alvenaria
				0,00	0,00	0,00	0,00	0,00	0,00		28.395,60
	5.2		Madeira
				0,00	0,00	0,00	0,00	0,00	0,00		99.789,40
6	Cobertura			0,00%	0,00%	0,00%	0,00%	0,00%	0,00%	0,00%
				0,00	0,00	0,00	0,00	0,00	0,00	0,00	209.300,67
	6.1		Estrutura da cobertura do alojamento e calhas
				0,00	0,00	0,00	0,00	0,00	0,00		160.504,86
	6.2		Forro do alojamento
				0,00	0,00	0,00	0,00	0,00	0,00		48.795,81
7	Revestimentos			0,00%	0,00%	0,00%	0,00%	0,00%	0,00%	0,00%
				0,00	0,00	0,00	0,00	0,00	0,00	0,00	105.827,74
	7.1		Argamassados
				0,00	0,00	0,00	0,00	0,00	0,00		42.087,61
	7.2		Cerâmicos e em granito
				0,00	0,00	0,00	0,00	0,00	0,00		63.740,13
8	Esquadrias					0,00%
				0,00	0,00	0,00	0,00	0,00	0,00	0,00	51.882,91
9	Instalações elétricas			0,00%	0,00%	0,00%	0,00%	0,00%	0,00%	0,00%
				0,00	0,00	0,00	0,00	0,00	0,00	0,00	45.119,08
	9.1		Alojamento
				0,00	0,00	0,00	0,00	0,00	0,00		34.406,86
	9.2		Ampliação da rede de distribuição e entrada de energia em baixa tensão
				0,00	0,00	0,00	0,00	0,00	0,00		10.712,21
10	Instalações lógica/telefônica			0,00%	0,00%	0,00%	0,00%	0,00%	0,00%	0,00%
				0,00	0,00	0,00	0,00	0,00	0,00	0,00	10.229,05
	10.1		Alojamento
				0,00	0,00	0,00	0,00	0,00	0,00		7.643,31
	10.2		Ampliação e distribuição da rede lógica
				0,00	0,00	0,00	0,00	0,00	0,00		2.585,73
11	Ar condicionado			0,00%	0,00%	0,00%	0,00%	0,00%	0,00%	0,00%
				0,00	0,00	0,00	0,00	0,00	0,00	0,00	35.691,90
	11.1		Infraestrutura para aparelhos de ar condicionado
				0,00	0,00	0,00	0,00	0,00	0,00		3.036,54
	11.2		Aquecimento solar
				0,00	0,00	0,00	0,00	0,00	0,00		32.655,36
12	Instalações hidráulicas e sanitárias			0,00%	0,00%	0,00%	0,00%	0,00%	0,00%	0,00%
				0,00	0,00	0,00	0,00	0,00	0,00	0,00	34.137,16
	12.1		Água fria
				0,00	0,00	0,00	0,00	0,00	0,00		15.417,91
	12.2		Esgoto (inclusive arredores externos)
				0,00	0,00	0,00	0,00	0,00	0,00		13.663,83
	12.3		Água quente
				0,00	0,00	0,00	0,00	0,00	0,00		5.055,42
13	Pintura			0,00%	0,00%	0,00%	0,00%	0,00%	0,00%	0,00%
				0,00	0,00	0,00	0,00	0,00	0,00	0,00	51.310,80
	13.1	Alojamento		0,00%	0,00%	0,00%	0,00%	0,00%	0,00%
				0,00	0,00	0,00	0,00	0,00	0,00		50.642,22
		13.1.1	Alvenarias e estruturas em concreto armado
				0,00	0,00	0,00	0,00	0,00	0,00		6.129,46
		13.1.2	Paredes, estruturas e forro em madeira
				0,00	0,00	0,00	0,00	0,00	0,00		39.716,86
		13.1.3	Esquadrias
				0,00	0,00	0,00	0,00	0,00	0,00		4.795,90
	13.2		Guarda-corpo e corrimão
				0,00	0,00	0,00	0,00	0,00	0,00		668,57
14	Instalações de combate a incêndio			0,00%	0,00%	0,00%	0,00%	0,00%	0,00%	0,00%
				0,00	0,00	0,00	0,00	0,00	0,00	0,00	33.973,07
	14.1		Guarda-corpo e corrimão
				0,00	0,00	0,00	0,00	0,00	0,00		11.754,90
	14.2		Sistema de hidrantes
				0,00	0,00	0,00	0,00	0,00	0,00		5.554,31
	14.3		Extintores, sinalização de emergência e alarme
				0,00	0,00	0,00	0,00	0,00	0,00		2.253,84
	14.4		Spda
				0,00	0,00	0,00	0,00	0,00	0,00		14.410,02
15	Equipamentos					0,00%
				0,00	0,00	0,00	0,00	0,00	0,00	0,00	24.584,28
16	Paisagismo e urbanização			0,00%	0,00%	0,00%	0,00%	0,00%	0,00%	0,00%
				0,00	0,00	0,00	0,00	0,00	0,00	0,00	1.191,81
	16.1		Proteção de taludes
				0,00	0,00	0,00	0,00	0,00	0,00		709,43
	16.2		Pavimentação
				0,00	0,00	0,00	0,00	0,00	0,00		482,38
17	Serviços complementares			0,00%	0,00%	0,00%	0,00%	0,00%	0,00%	0,00%
				0,00	0,00	0,00	0,00	0,00	0,00	0,00	16.183,76
	17.1		Manual de utilização e manutenção das instalações
				0,00	0,00	0,00	0,00	0,00	0,00		198,33
	17.2		Transporte da madeira
				0,00	0,00	0,00	0,00	0,00	0,00		14.071,59
	17.3		Limpeza permanente	0,00%	0,00%	0,00%	0,00%	0,00%	0,00%
				0,00	0,00	0,00	0,00	0,00	0,00		1.913,84
18	Projetos					0,00%
				0,00	0,00	0,00	0,00	0,00	0,00	0,00	1.178,81
Total				0,00%	0,00%	0,00%	0,00%	0,00%	0,00%	0,00%
				0,00	0,00	0,00	0,00	0,00	0,00	0,00	1.180.003,93
				0,00%	0,00%	0,00%	0,00%	0,00%	0,00%

				0				0
				0				0

## Item 04 - Res. funcional - Orçamento (Anexo III)
ORÇAMENTO DE OBRA
PROCESSO 23348.004809/2021-18
RDC Nº 09/2021
ITEM 04

Obra:	Construção de 1 (uma) residência funcional			Proponente:		0
Área:	87,66 m²			CNPJ:		0
Local:	IFC - Campus Abelardo Luz - Estrada Geral, Assentamento José Maria, Abelardo Luz, SC			Telefone:		0
LDI Obra:	0,49%			E-mail:		0
LDI Dif.:	0,00%			Representante:		0
Data:	19/10/2021			Resp. tec.:		0

		Desconto:	0,0000%

Etapa	Descrição	unid.	Quantidade	Mão de obra (R$)				Material (R$)				Total (R$)		Total (R$)
				Custo unit.		Custo total		Custo unit.		Custo total		Sem LDI		Com LDI
1	Serviços preliminares
1.1	Remoção de cabos elétricos, de forma manual, sem reaproveitamento. Af_12/2017	m	60,00	0,66	0,55	39,65	33,00	0,10	0,08	5,77	4,80	45,42	37,80	45,65	45,65
1.2	Remoção de tubulações (tubos e conexões) de água fria, de forma manual, sem reaproveitamento. Af_12/2017	m	25,00	0,42	0,35	10,51	8,75	0,07	0,06	1,80	1,50	12,32	10,25	12,38	12,38
1.3	Remocao de vidro comum	m²	5,00	15,44	12,85	77,20	64,25	2,31	1,92	11,54	9,60	88,74	73,85	89,18	89,18
1.4	Remoção de janelas, de forma manual, sem reaproveitamento. Af_12/2017	m²	10,80	22,15	18,43	239,18	199,04	11,37	9,46	122,77	102,17	361,95	301,21	363,73	363,73
1.5	Remoção de telhas, de fibrocimento, metálica e cerâmica, de forma manual, sem reaproveitamento. Af_12/2017	m²	121,40	3,14	2,61	380,74	316,85	0,46	0,38	55,43	46,13	436,17	362,99	438,32	438,32
1.6	Remoção de trama de madeira para cobertura, de forma manual, sem reaproveitamento. Af_12/2017	m²	121,40	6,75	5,62	819,83	682,27	1,00	0,83	121,08	100,76	940,91	783,03	945,54	945,54
1.7	Demolição de revestimento cerâmico, de forma mecanizada com martelete, sem reaproveitamento. Af_12/2017	m²	96,74	10,48	8,72	1.013,66	843,57	1,85	1,54	179,02	148,98	1.192,68	992,55	1.198,55	1.198,55
1.8	Remoção de louças, de forma manual, sem reaproveitamento. Af_12/2017	un	3,00	10,79	8,98	32,37	26,94	1,59	1,32	4,76	3,96	37,13	30,90	37,31	37,31
1.9	Demolição de lajes, de forma mecanizada com martelete, sem reaproveitamento. Af_12/2017	m³	10,06	106,39	88,54	1.070,31	890,71	21,03	17,50	211,55	176,05	1.281,85	1.066,76	1.288,16	1.288,16
1.10	Remoção de entulho de forma manual com transporte ate 35km	m³	33,43	64,17	53,40	2.145,10	1.785,16	159,56	132,79	5.334,24	4.439,17	7.479,34	6.224,33	7.516,17	7.516,17
Total da etapa 1					5.828,57	4.850,55			6.047,95	5.033,12	11.876,51	9.883,67	11.934,99	11.934,99
2	Movimento de terra
2.1	Limpeza, escavação e aterro
2.1.1	Limpeza mecanizada de camada vegetal, vegetação e pequenas árvores (diâmetro de tronco menor que 0,20 m), com trator de esteiras.af_05/2018	m²	103,98	0,19	0,16	19,99	16,64	0,18	0,15	18,74	15,60	38,73	32,23	38,92	38,92
2.1.2	Escavação horizontal, incluindo carga, descarga e transporte em solo de 1a categoria com trator de esteiras (100hp/lâmina: 2,19m3) e caminhão basculante de 10m3, dmt até 200m. Af_07/2020	m³	197,50	3,02	2,51	595,68	495,73	10,45	8,70	2.064,70	1.718,25	2.660,38	2.213,98	2.673,48	2.673,48
2.1.3	Execução e compactação de aterro com solo predominantemente arenoso - exclusive solo, escavação, carga e transporte. Af_11/2019	m³	402,50	1,92	1,60	773,85	644,00	4,69	3,90	1.886,26	1.569,75	2.660,11	2.213,75	2.673,21	2.673,21
Total da subetapa 2.1					1.389,52	1.156,36			3.969,70	3.303,60	5.359,22	4.459,96	5.385,61	5.385,61
2.2	Escavações para tubulações e caixas para esgoto
2.2.1	Escavação mecanizada de vala com prof. Até 1,5 m (média entre montante e jusante/uma composição por trecho), com retroescavadeira (0,26 m3/88 hp), larg. Menor que 0,8 m, em solo de 2a categoria, em locais com alto nível de interferência. Af_02/2021	m³	5,19	7,32	6,09	37,98	31,61	10,67	8,88	55,38	46,09	93,36	77,69	93,82	93,82
2.2.2	Transporte com caminhão basculante de 10 m³, em via interna (dentro do canteiro - unidade: m3xkm). Af_07/2020	m3xkm	0,50	0,73	0,61	0,37	0,31	5,22	4,34	2,61	2,17	2,97	2,48	2,99	2,99
2.2.3	Reaterro manual apiloado com soquete. Af_10/2017	m³	1,69	43,11	35,88	72,86	60,64	7,63	6,35	12,90	10,73	85,76	71,37	86,18	86,18
Total da subetapa 2.2					111,21	92,55			70,88	58,99	182,09	151,54	182,99	182,99
2.3	Regularização para pavimentação de calçadas, varanda e varal
2.3.1	Reaterro manual apiloado com soquete. Af_10/2017	m³	2,39	43,11	35,88	103,04	85,75	7,63	6,35	18,24	15,18	121,28	100,93	121,88	121,88
Total da subetapa 2.3					103,04	85,75			18,24	15,18	121,28	100,93	121,88	121,88
Total da etapa 2					1.603,77	1.334,66			4.058,82	3.377,76	5.662,59	4.712,43	5.690,47	5.690,47
3	Infraestrutura
3.1	Escavação mecanizada para viga baldrame, com previsão de fôrma, com mini-escavadeira. Af_06/2017	m³	7,00	15,65	13,02	109,52	91,14	20,78	17,29	145,43	121,03	254,95	212,17	256,21	256,21
3.2	Transporte com caminhão basculante de 10 m³, em via interna (dentro do canteiro - unidade: m3xkm). Af_07/2020	m3xkm	0,68	0,73	0,61	0,50	0,41	5,22	4,34	3,55	2,95	4,04	3,37	4,06	4,06
3.3	Reaterro manual apiloado com soquete. Af_10/2017	m³	2,28	43,11	35,88	98,30	81,81	7,63	6,35	17,40	14,48	115,70	96,28	116,27	116,27
3.4	Lastro com material granular (pedra britada n.3), aplicado em pisos ou radiers, espessura de *10 cm*. Af_07/2019	m³	1,09	32,42	26,98	35,34	29,41	90,95	75,69	99,14	82,50	134,47	111,91	135,14	135,14
3.5	Fabricação, montagem e desmontagem de fôrma para viga baldrame, em chapa de madeira compensada resinada, e=17 mm, 2 utilizações. Af_06/2017	m²	81,60	79,96	66,54	6.524,44	5.429,66	62,59	52,09	5.107,58	4.250,54	11.632,02	9.680,21	11.689,30	11.689,30
3.6	Impermeabilização de superfície com emulsão asfáltica, 2 demãos af_06/2018	m²	60,50	11,16	9,29	675,37	562,05	23,70	19,72	1.433,62	1.193,06	2.108,99	1.755,11	2.119,37	2.119,37
3.7	Concretagem fck 30 mpa, com uso de bomba  lançamento, adensamento e acabamento. Af_11/2016	m³	7,00	25,87	21,53	181,10	150,71	551,63	459,07	3.861,42	3.213,49	4.042,52	3.364,20	4.062,43	4.062,43
3.8	Armação de bloco, viga baldrame e sapata utilizando aço ca-60 de 5 mm - montagem. Af_06/2017	kg	53,44	8,17	6,80	436,66	363,39	15,22	12,67	813,60	677,08	1.250,27	1.040,48	1.256,42	1.256,42
3.9	Armação de bloco, viga baldrame ou sapata utilizando aço ca-50 de 8 mm - montagem. Af_06/2017	kg	230,00	4,19	3,49	964,55	802,70	16,64	13,85	3.827,79	3.185,50	4.792,34	3.988,20	4.815,94	4.815,94
3.10	Armação de bloco, viga baldrame ou sapata utilizando aço ca-50 de 12,5 mm - montagem. Af_06/2017	kg	35,00	2,28	1,90	79,91	66,50	13,49	11,23	472,30	393,05	552,21	459,55	554,93	554,93
3.11	Armação de bloco, viga baldrame ou sapata utilizando aço ca-50 de 10 mm - montagem. Af_06/2017	kg	27,00	3,09	2,57	83,38	69,39	15,59	12,97	420,80	350,19	504,18	419,58	506,66	506,66
3.12	Tela soldada 15x15, aço 5mm - fornecimento e instalação	m²	83,18	3,57	2,97	296,86	247,04	51,89	43,18	4.315,91	3.591,71	4.612,76	3.838,76	4.635,48	4.635,48
Total da etapa 3					9.485,92	7.894,22			20.518,53	17.075,59	30.004,45	24.969,81	30.152,20	30.152,20
4	Supraestrutura
4.1	Residência funcional
4.1.1	Concreto armado
4.1.1.1	Montagem e desmontagem de fôrma de viga, escoramento com pontalete de madeira, pé-direito simples, em madeira serrada, 1 utilização. Af_09/2020	m²	16,20	131,27	109,24	2.126,51	1.769,69	204,29	170,01	3.309,48	2.754,16	5.435,99	4.523,85	5.462,76	5.462,76
4.1.1.2	Montagem e desmontagem de fôrma de pilares retangulares e estruturas similares, pé-direito simples, em madeira serrada, 1 utilização. Af_09/2020	m²	30,30	135,72	112,95	4.112,44	3.422,39	236,44	196,77	7.164,27	5.962,13	11.276,71	9.384,52	11.332,24	11.332,24
4.1.1.3	Concretagem de vigas e lajes fck=30 mpa com uso de bomba - lançamento, adensamento e acabamento	m³	1,40	26,18	21,79	36,66	30,51	528,95	440,19	740,52	616,27	777,18	646,77	781,01	781,01
4.1.1.4	Concretagem de pilares fck = 30 mpa com uso de bomba - lançamento, adensamento e acabamento	m³	1,50	32,60	27,13	48,90	40,70	530,24	441,27	795,36	661,91	844,26	702,60	848,42	848,42
4.1.1.5	Laje pré-moldada unidirecional, biapoiada, para piso, enchimento em cerâmica, vigota convencional	m²	11,97	37,27	31,02	446,18	371,31	162,95	135,61	1.950,55	1.623,25	2.396,72	1.994,56	2.408,52	2.408,52
4.1.1.6	Armação de pilar ou viga de uma estrutura convencional de concreto armado em um edifício de múltiplos pavimentos utilizando aço ca-60 de 5,0 mm - montagem. Af_12/2015	kg	67,00	5,61	4,67	375,98	312,89	14,74	12,27	987,85	822,09	1.363,83	1.134,98	1.370,54	1.370,54
4.1.1.7	Armação de laje de uma estrutura convencional de concreto armado em um edifício de múltiplos pavimentos utilizando aço ca-50 de 6,3 mm - montagem. Af_12/2015	kg	12,00	2,67	2,22	32,01	26,64	15,86	13,20	190,34	158,40	222,35	185,04	223,44	223,44
4.1.1.8	Armação de pilar ou viga de uma estrutura convencional de concreto armado em uma edificação térrea ou sobrado utilizando aço ca-50 de 8,0 mm - montagem. Af_12/2015	kg	43,00	4,21	3,50	180,85	150,50	16,63	13,84	715,11	595,12	895,96	745,62	900,37	900,37
4.1.1.9	Armação de pilar ou viga de uma estrutura convencional de concreto armado em uma edificação térrea ou sobrado utilizando aço ca-50 de 10,0 mm - montagem. Af_12/2015	kg	126,00	3,02	2,51	380,03	316,26	15,57	12,96	1.962,21	1.632,96	2.342,24	1.949,22	2.353,77	2.353,77
4.1.1.10	Armação de pilar ou viga de uma estrutura convencional de concreto armado em uma edificação térrea ou sobrado utilizando aço ca-50 de 12,5 mm - montagem. Af_12/2015	kg	4,00	2,14	1,78	8,56	7,12	13,47	11,21	53,88	44,84	62,44	51,96	62,74	62,74
4.1.1.11	Execução de passeio (calçada) ou piso de concreto com concreto moldado in loco, feito em obra, acabamento convencional, não armado. Af_07/2016	m³	3,71	289,02	240,52	1.072,25	892,33	509,31	423,85	1.889,54	1.572,48	2.961,79	2.464,81	2.976,38	2.976,38
4.1.1.12	Tela soldada 15x15, aço 5mm (armadura para o passeio) - fornecimento e instalação	m²	31,12	3,57	2,97	111,06	92,43	51,89	43,18	1.614,70	1.343,76	1.725,77	1.436,19	1.734,26	1.734,26
Total da subetapa 4.1.1					8.931,41	7.432,75			21.373,82	17.787,37	30.305,23	25.220,12	30.454,46	30.454,46
4.1.2	Madeira
4.1.2.1	Pilar em madeira nobre aplainada, 15 cm x 15 cm - com material e instalação	m	85,50	61,67	51,32	5.272,58	4.387,86	390,91	325,32	33.423,15	27.814,86	38.695,73	32.202,72	38.886,27	38.886,27
4.1.2.2	Viga em madeira nobre aplainada, bitola 10 cm x 20 cm - com material, içamento e instalação	m	29,91	62,39	51,92	1.866,04	1.552,93	380,96	317,04	11.394,65	9.482,67	13.260,69	11.035,59	13.325,99	13.325,99
4.1.2.3	Viga em madeira nobre aplainada, bitola 15 cm x 20 cm - com material, içamento e instalação	m	20,57	62,39	51,92	1.283,33	1.067,99	669,36	557,04	13.768,64	11.458,31	15.051,98	12.526,31	15.126,09	15.126,09
Total da subetapa 4.1.2					8.421,96	7.008,78			58.586,44	48.755,84	67.008,40	55.764,62	67.338,35	67.338,35
Total da subetapa 4.1					17.353,36	14.441,53			79.960,26	66.543,21	97.313,63	80.984,74	97.792,81	97.792,81
4.2	Rampa de acesso de veículos
4.2.1	Lastro com material granular, aplicado em pisos ou lajes sobre solo, espessura de *5 cm*. Af_08/2017	m³	2,00	38,10	31,71	76,21	63,42	97,27	80,95	194,54	161,90	270,75	225,32	272,08	272,08
4.2.2	Execução de passeio (calçada) ou piso de concreto com concreto moldado in loco, feito em obra, acabamento convencional, não armado. Af_07/2016	m³	4,01	289,02	240,52	1.158,95	964,49	509,31	423,85	2.042,34	1.699,64	3.201,29	2.664,12	3.217,05	3.217,05
4.2.3	Tela soldada 15x15, aço 5mm (armadura para a rampa) - fornecimento e instalação	m²	40,96	3,57	2,97	146,18	121,65	51,89	43,18	2.125,26	1.768,65	2.271,44	1.890,30	2.282,63	2.282,63
4.2.4	Assentamento de guia (meio-fio) em trecho reto, confeccionada em concreto pré-fabricado, dimensões 100x15x13x20 cm (comprimento x base inferior x base superior x altura), para urbanização interna de empreendimentos. Af_06/2016_p	m	39,20	15,78	13,13	618,47	514,70	28,96	24,10	1.135,20	944,72	1.753,68	1.459,42	1.762,31	1.762,31
Total da subetapa 4.2					1.999,81	1.664,25			5.497,35	4.574,91	7.497,16	6.239,16	7.534,08	7.534,08
4.3	Contenção co-4a
4.3.1	Armação de cortina de contenção em concreto armado, com aço ca-50 de 8 mm - montagem. Af_07/2019	kg	481,57	2,90	2,41	1.394,59	1.160,58	16,44	13,68	7.916,19	6.587,88	9.310,78	7.748,46	9.356,62	9.356,62
4.3.2	Armação de cortina de contenção em concreto armado, com aço ca-50 de 10 mm - montagem. Af_07/2019	kg	226,56	2,04	1,70	462,81	385,15	15,43	12,84	3.495,58	2.909,03	3.958,39	3.294,18	3.977,88	3.977,88
4.3.3	Armação de cortina de contenção em concreto armado, com aço ca-50 de 12,5 mm - montagem. Af_07/2019	kg	754,70	1,44	1,20	1.088,24	905,64	13,37	11,13	10.093,46	8.399,81	11.181,70	9.305,45	11.236,76	11.236,76
4.3.4	Armação de cortina de contenção em concreto armado, com aço ca-50 de 16 mm - montagem. Af_07/2019	kg	282,46	0,93	0,77	261,35	217,49	13,28	11,05	3.750,50	3.121,18	4.011,85	3.338,68	4.031,61	4.031,61
4.3.5	Concretagem de cortina de contenção, através de bomba de lançamento, adensamento e acabamento	m³	16,48	27,65	23,01	455,66	379,20	497,55	414,06	8.199,57	6.823,71	8.655,23	7.202,91	8.697,85	8.697,85
4.3.6	Armação de cortina de contenção em concreto armado, com aço ca-50 de 20 mm - montagem. Af_07/2019	kg	111,19	0,60	0,50	66,80	55,60	15,53	12,92	1.726,23	1.436,57	1.793,03	1.492,17	1.801,86	1.801,86
4.3.7	Formas manuseáveis para paredes de concreto moldadas in loco, de edificações de pavimento único, em panos de fachada sem vãos. Af_06/2015	m²	83,13	9,76	8,12	811,12	675,02	6,52	5,43	542,41	451,40	1.353,53	1.126,41	1.360,19	1.360,19
4.3.8	Tubo pvc, série r, água pluvial, dn 50 mm, fornecido e instalado em ramal de encaminhamento. Af_12/2014	m	2,00	9,40	7,82	18,79	15,64	24,96	20,77	49,92	41,54	68,71	57,18	69,05	69,05
4.3.9	Tubo pvc dn 100 mm com preenchimento de brita 1	m	14,70	0,89	0,74	13,07	10,88	54,88	45,67	806,71	671,35	819,78	682,23	823,82	823,82
4.3.10	Concreto magro para lastro, traço 1:4,5:4,5 (cimento/ areia média/ brita 1) - preparo mecânico com betoneira 600 l. Af_07/2016	m³	24,11	63,75	53,05	1.536,93	1.279,04	299,03	248,85	7.209,50	5.999,77	8.746,43	7.278,81	8.789,50	8.789,50
4.3.11	Impermeabilização de superfície com membrana à base de resina acrílica, 3 demãos. Af_06/2018	m²	34,22	15,31	12,74	523,87	435,96	26,82	22,32	917,79	763,79	1.441,66	1.199,75	1.448,76	1.448,76
4.3.12	Execucao de dreno com manta geotextil 200 g/m2	m²	36,05	0,35	0,29	12,56	10,45	7,64	6,36	275,51	229,28	288,07	239,73	289,49	289,49
Total da subetapa 4.3					6.645,80	5.530,66			44.983,36	37.435,31	51.629,16	42.965,97	51.883,39	51.883,39
4.4	Abrigo de gás
4.4.1	Alvenaria de vedação de blocos cerâmicos furados na horizontal de 9x14x19cm (espessura 9cm) de paredes com área líquida menor que 6m² com vãos e argamassa de assentamento com preparo manual. Af_06/2014	m²	2,34	82,59	68,73	193,26	160,83	57,71	48,03	135,05	112,39	328,31	273,22	329,92	329,92
4.4.2	Chapisco aplicado somente em estruturas de concreto em alvenarias internas, com desempenadeira dentada. Argamassa industrializada com preparo manual. Af_06/2014	m²	4,68	4,75	3,95	22,21	18,49	7,73	6,43	36,16	30,09	58,37	48,58	58,66	58,66
4.4.3	Massa única, para recebimento de pintura, em argamassa traço 1:2:8, preparo mecânico com betoneira 400l, aplicada manualmente em faces internas de paredes, espessura de 10mm, com execução de taliscas. Af_06/2014	m²	2,34	13,07	10,88	30,59	25,46	10,19	8,48	23,84	19,84	54,44	45,30	54,70	54,70
4.4.4	Laje pre-mold beta 11 p/1kn/m2 vaos 4,40m/incl vigotas tijolos armadura negativa capeamento 3cm concreto 20mpa escoramento material e mao de obra.	m²	1,05	30,17	25,11	31,68	26,37	98,85	82,26	103,79	86,37	135,47	112,74	136,14	136,14
4.4.5	Impermeabilização de superfície com emulsão asfáltica, 2 demãos af_06/2018	m²	1,05	11,16	9,29	11,72	9,75	23,70	19,72	24,88	20,71	36,60	30,46	36,78	36,78
4.4.6	P04 porta em alumínio de abrir tipo veneziana com guarnição, fixação com parafusos - fornecimento e instalação. Af_12/2019	m²	0,48	13,16	10,95	6,32	5,26	1.062,59	884,29	510,04	424,46	516,36	429,72	518,90	518,90
4.4.7	Aplicação de fundo selador acrílico em paredes, uma demão. Af_06/2014	m²	2,34	1,23	1,02	2,87	2,39	1,29	1,07	3,01	2,50	5,88	4,89	5,91	5,91
4.4.8	Aplicação manual de tinta látex acrílica em parede externas de casas, duas demãos. Af_11/2016	m²	2,34	10,26	8,54	24,01	19,98	6,87	5,72	16,08	13,38	40,10	33,37	40,29	40,29
4.4.9	Botijão de gás p13 cheio com tubulação e acessórios - fornecimento e instalação	un	1,00	89,64	74,60	89,64	74,60	1.282,84	1.067,58	1.282,84	1.067,58	1.372,48	1.142,18	1.379,24	1.379,24
Total da subetapa 4.4					412,30	343,12			2.135,69	1.777,33	2.548,00	2.120,45	2.560,54	2.560,54
Total da etapa 4					26.411,28	21.979,56			132.576,67	110.330,77	158.987,95	132.310,33	159.770,83	159.770,83
5	Alvenaria/vedação/divisória
5.1	Alvenaria
5.1.1	Alvenaria de vedação de blocos cerâmicos furados na horizontal de 11,5x19x19cm (espessura 11,5cm) de paredes com área líquida maior ou igual a 6m² com vãos e argamassa de assentamento com preparo em betoneira. Af_06/2014	m²	76,99	45,57	37,92	3.508,11	2.919,46	54,87	45,66	4.224,16	3.515,36	7.732,27	6.434,82	7.770,35	7.770,35
Total da subetapa 5.1					3.508,11	2.919,46			4.224,16	3.515,36	7.732,27	6.434,82	7.770,35	7.770,35
5.2	Madeira
5.2.1	Fechamento em frontal para parede dupla pré fabricada em madeira nobre, com tratamento termoacustico - fornecimento e instalação	m²	61,70	25,33	21,08	1.562,88	1.300,64	459,36	382,28	28.342,44	23.586,68	29.905,32	24.887,31	30.052,58	30.052,58
5.2.2	Fechamento em frontal para parede simples pré fabricada em madeira nobre - fornecimento e instalação	m²	21,49	16,31	13,57	350,42	291,62	225,26	187,46	4.840,78	4.028,52	5.191,20	4.320,13	5.216,76	5.216,76
Total da subetapa 5.2					1.913,30	1.592,26			33.183,22	27.615,19	35.096,52	29.207,45	35.269,34	35.269,34
Total da etapa 5					5.421,41	4.511,72			37.407,38	31.130,55	42.828,79	35.642,27	43.039,69	43.039,69
6	Cobertura
6.1	Estrutura da cobertura da residência funcional e calhas
6.1.1	Trama de madeira composta por ripas, caibros e terças para telhados de até 2 águas para telha cerâmica capa-canal, incluso transporte vertical. Af_07/2019	m²	119,95	24,42	20,32	2.928,83	2.437,38	73,29	60,99	8.790,82	7.315,75	11.719,65	9.753,13	11.777,36	11.777,36
6.1.2	Fabricação e instalação de tesoura inteira em madeira não aparelhada, vão de 8 m, para telha cerâmica ou de concreto, incluso içamento. Af_07/2019	un	10,00	969,74	807,02	9.697,39	8.070,20	1.732,05	1.441,42	17.320,52	14.414,20	27.017,91	22.484,40	27.150,95	27.150,95
6.1.3	Telhamento com telha cerâmica de encaixe, tipo portuguesa, com até 2 águas, incluso transporte vertical. Af_07/2019	m²	119,95	8,27	6,88	991,65	825,26	31,10	25,88	3.730,22	3.104,31	4.721,88	3.929,56	4.745,13	4.745,13
6.1.4	Cumeeira e espigão para telha cerâmica emboçada com argamassa traço 1:2:9 (cimento, cal e areia), para telhados com mais de 2 águas, incluso transporte vertical. Af_07/2019	m	12,50	16,37	13,62	204,58	170,25	18,16	15,11	226,96	188,88	431,54	359,13	433,66	433,66
6.1.5	Calha em chapa de aço galvanizado número 24, desenvolvimento de 50 cm, incluso transporte vertical. Af_07/2019	m	25,00	15,27	12,71	381,82	317,75	105,06	87,43	2.626,46	2.185,75	3.008,28	2.503,50	3.023,09	3.023,09
6.1.6	Fechamento de eitão em tábua macho-fêmea - fornecimento e instalação	m²	8,19	17,21	14,32	140,93	117,28	232,76	193,70	1.906,27	1.586,40	2.047,20	1.703,68	2.057,28	2.057,28
6.1.7	Proteção mecânica de superfície horizontal com argamassa de cimento e areia, traço 1:3, e=2cm. Af_06/2018	m²	6,09	17,44	14,51	106,18	88,37	18,02	15,00	109,77	91,35	215,95	179,72	217,02	217,02
6.1.8	Impermeabilização de superfície com manta asfáltica, duas camadas, inclusive aplicação de primer asfáltico, e=3mm e e=4mm. Af_06/2018	m²	6,09	36,43	30,32	221,88	184,65	146,80	122,17	894,03	744,02	1.115,91	928,66	1.121,40	1.121,40
6.1.9	Rufo externo/interno em chapa de aço galvanizado número 26, corte de 33 cm, incluso içamento. Af_07/2019	m	7,70	9,16	7,62	70,50	58,67	68,69	57,16	528,88	440,13	599,38	498,81	602,33	602,33
6.1.10	Tubo pvc, série r, água pluvial, dn 75 mm, fornecido e instalado em condutores verticais de águas pluviais. Af_12/2014	m	25,00	3,12	2,60	78,11	65,00	28,47	23,69	711,66	592,25	789,77	657,25	793,66	793,66
Total da subetapa 6.1					14.821,87	12.334,81			36.845,59	30.663,03	51.667,46	42.997,84	51.921,88	51.921,88
6.2	Forro da residência funcional
6.2.1	Forro em madeira pinus, para ambientes residenciais, inclusive estrutura de fixação. Af_05/2017	m²	74,45	78,57	65,39	5.849,87	4.868,29	79,42	66,09	5.912,50	4.920,40	11.762,37	9.788,69	11.820,29	11.820,29
Total da subetapa 6.2					5.849,87	4.868,29			5.912,50	4.920,40	11.762,37	9.788,69	11.820,29	11.820,29
Total da etapa 6					20.671,74	17.203,10			42.758,09	35.583,43	63.429,83	52.786,53	63.742,17	63.742,17
7	Revestimentos
7.1	Argamassados
7.1.1	Chapisco aplicado em alvenarias internas, com desempenadeira dentada. Argamassa industrializada com preparo manual. Af_06/2014	m²	118,71	4,75	3,95	563,45	468,90	7,73	6,43	917,21	763,31	1.480,66	1.232,21	1.487,95	1.487,95
7.1.2	Massa única, para recebimento de pintura, em argamassa traço 1:2:8, preparo mecânico com betoneira 400l, aplicada manualmente em teto, espessura de 10mm, com execução de taliscas. Af_03/2015	m²	5,69	23,05	19,18	131,14	109,13	11,57	9,63	65,84	54,79	196,98	163,93	197,95	197,95
7.1.3	Emboço, para recebimento de cerâmica, em argamassa traço 1:2:8, preparo mecânico com betoneira 400l, aplicado manualmente em faces internas de paredes, para ambiente com área entre 5m2 e 10m2, espessura de 20mm, com execução de taliscas. Af_06/2014	m²	47,66	17,06	14,20	813,23	676,77	17,16	14,28	817,81	680,58	1.631,04	1.357,36	1.639,07	1.639,07
7.1.4	Massa única, para recebimento de pintura, em argamassa traço 1:2:8, preparo mecânico com betoneira 400l, aplicada manualmente em faces internas de paredes, espessura de 20mm, com execução de taliscas. Af_06/2014	m²	22,68	18,32	15,25	415,61	345,87	17,33	14,42	392,99	327,05	808,60	672,92	812,58	812,58
7.1.5	Emboço ou massa única em argamassa traço 1:2:8, preparo mecânico com betoneira 400 l, aplicada manualmente em panos de fachada com presença de vãos, espessura de 25 mm. Af_06/2014	m²	15,88	36,64	30,49	581,81	484,18	21,95	18,27	348,63	290,13	930,43	774,31	935,01	935,01
7.1.6	Emboço ou massa única em argamassa traço 1:2:8, preparo mecânico com betoneira 400 l, aplicada manualmente em panos cegos de fachada (sem presença de vãos), espessura de 25 mm. Af_06/2014	m²	32,50	19,94	16,59	647,89	539,18	19,23	16,00	624,85	520,00	1.272,74	1.059,18	1.279,00	1.279,00
7.1.7	Impermeabilização de superfície com manta asfáltica, duas camadas, inclusive aplicação de primer asfáltico, e=3mm e e=4mm. Af_06/2018	m²	4,59	36,43	30,32	167,23	139,17	146,80	122,17	673,83	560,76	841,06	699,93	845,20	845,20
Total da subetapa 7.1					3.320,35	2.763,21			3.841,15	3.196,62	7.161,50	5.959,82	7.196,76	7.196,76
7.2	Cerâmicos e em granito
7.2.1	Revestimento cerâmico para piso com placas tipo porcelanato de dimensões 60x60 cm aplicada em ambientes de área menor que 5 m². Af_06/2014	m²	74,45	33,54	27,91	2.496,86	2.077,90	121,33	100,97	9.032,91	7.517,22	11.529,77	9.595,12	11.586,55	11.586,55
7.2.2	Soleira em granito, largura 15 cm, espessura 2,0 cm. Af_09/2020	m	12,60	19,12	15,91	240,89	200,47	86,46	71,95	1.089,36	906,57	1.330,25	1.107,04	1.336,80	1.336,80
7.2.3	Revestimento cerâmico para paredes internas com placas tipo esmaltada extra de dimensões 33x45 cm aplicadas em ambientes de área maior que 5 m² na altura inteira das paredes. Af_06/2014	m²	47,66	23,20	19,31	1.105,88	920,31	50,76	42,24	2.419,07	2.013,16	3.524,95	2.933,47	3.542,30	3.542,30
Total da subetapa 7.2					3.843,63	3.198,68			12.541,34	10.436,94	16.384,97	13.635,63	16.465,65	16.465,65
Total da etapa 7					7.163,98	5.961,89			16.382,49	13.633,56	23.546,46	19.595,45	23.662,41	23.662,41
8	Esquadrias
8.1	J01 e j04 - janela basculante em alumínio com batente/requadro e com vidro	m²	1,38	161,21	134,16	222,47	185,14	381,94	317,85	527,07	438,63	749,54	623,77	753,24	753,24
8.2	J02 - janela de alumínio de correr com 2 folhas para vidros, com vidros, batente, com tela mosquiteiro e ferragens - fornecimento e instalação	m²	1,08	17,88	14,88	19,31	16,07	447,13	372,10	482,90	401,87	502,21	417,94	504,68	504,68
8.3	J03 janela de madeira (cedrinho, angelim ou equivalente da região) de correr com 2 folhas, incluindo tela mosquiteiro, 2 guilhotinas para vidro, o próprio vidro, batente, alizar e ferragens - fornecimento e instalação	m²	4,84	84,44	70,27	408,68	340,11	594,19	494,49	2.875,90	2.393,33	3.284,58	2.733,44	3.300,75	3.300,75
8.4	P01 e p02 kit de porta de madeira para pintura, semi-oca (leve ou média), padrão popular, 80x210cm, espessura de 3,5cm, itens inclusos: dobradiças, montagem e instalação do batente, fechadura com execução do furo - fornecimento e instalação. Af_12/2019	un	4,00	323,89	269,54	1.295,55	1.078,16	559,68	465,77	2.238,73	1.863,08	3.534,28	2.941,24	3.551,68	3.551,68
8.5	P03 kit de porta de madeira para pintura, semi-oca (leve ou média), padrão popular, 70x210cm, espessura de 3,5cm, itens inclusos: dobradiças, montagem e instalação do batente, fechadura com execução do furo - fornecimento e instalação. Af_12/2019	un	1,00	307,92	256,25	307,92	256,25	535,15	445,35	535,15	445,35	843,06	701,60	847,21	847,21
8.6	P05 alçapão de abrir, em madeira	m²	0,81	158,68	132,05	128,53	106,96	182,85	152,17	148,11	123,26	276,64	230,22	278,00	278,00
8.7	P06 porta em alumínio de abrir tipo veneziana com guarnição, incluindo vidro, fixação com parafusos - fornecimento e instalação. Af_12/2019	m²	1,68	22,53	18,75	37,85	31,50	1.147,89	955,28	1.928,46	1.604,87	1.966,31	1.636,37	1.975,99	1.975,99
Total da etapa 8					2.420,31	2.014,19			8.736,31	7.270,39	11.156,62	9.284,58	11.211,56	11.211,56
9	Instalações elétricas
9.1	Residencia funcional
9.1.1	Lúminaria led 36w sobrepor - fornecimento e instalação.	un	11,00	60,79	50,59	668,69	556,49	68,01	56,60	748,13	622,60	1.416,83	1.179,09	1.423,81	1.423,81
9.1.2	Arandela de embutir led fornecimento e instalação	un	2,00	52,48	43,67	104,95	87,34	90,48	75,30	180,97	150,60	285,92	237,94	287,32	287,32
9.1.3	Caixa octogonal 3" x 3", pvc, instalada em laje - fornecimento e instalação. Af_12/2015	un	11,00	8,42	7,01	92,66	77,11	5,12	4,26	56,31	46,86	148,97	123,97	149,70	149,70
9.1.4	Caixa retangular 4" x 2" alta (2,00 m do piso), pvc, instalada em parede - fornecimento e instalação. Af_12/2015	un	12,00	30,73	25,57	368,71	306,84	6,21	5,17	74,55	62,04	443,26	368,88	445,44	445,44
9.1.5	Caixa retangular 4" x 2" média (1,30 m do piso), pvc, instalada em parede - fornecimento e instalação. Af_12/2015	un	22,00	14,68	12,22	323,05	268,84	4,41	3,67	97,02	80,74	420,07	349,58	422,13	422,13
9.1.6	Caixa retangular 4" x 2" baixa (0,30 m do piso), pvc, instalada em parede - fornecimento e instalação. Af_12/2015	un	13,00	8,66	7,21	112,63	93,73	3,73	3,10	48,43	40,30	161,05	134,03	161,85	161,85
9.1.7	Tomada baixa de embutir (1 módulo), 2p+t 10 a, incluindo suporte e placa - fornecimento e instalação. Af_12/2015	un	9,00	18,14	15,10	163,30	135,90	16,37	13,62	147,30	122,58	310,60	258,48	312,13	312,13
9.1.8	Tomada baixa de embutir (2 módulos), 2p+t 10 a, incluindo suporte e placa - fornecimento e instalação. Af_12/2015	un	2,00	28,39	23,63	56,79	47,26	26,74	22,25	53,47	44,50	110,26	91,76	110,80	110,80
9.1.9	Tomada média de embutir (1 módulo), 2p+t 10 a, incluindo suporte e placa - fornecimento e instalação. Af_12/2015	un	6,00	22,45	18,68	134,68	112,08	16,86	14,03	101,15	84,18	235,83	196,26	236,99	236,99
9.1.10	Tomada média de embutir (2 módulos), 2p+t 10 a, incluindo suporte e placa - fornecimento e instalação. Af_12/2015	un	2,00	37,01	30,80	74,02	61,60	27,70	23,05	55,40	46,10	129,42	107,70	130,05	130,05
9.1.11	Tomada alta de embutir (1 módulo), 2p+t 10 a, incluindo suporte e placa - fornecimento e instalação. Af_12/2015	un	10,00	33,53	27,90	335,25	279,00	18,11	15,07	181,09	150,70	516,34	429,70	518,88	518,88
9.1.12	Interruptor simples (1 módulo), 10a/250v, incluindo suporte e placa - fornecimento e instalação. Af_12/2015	un	9,00	17,54	14,60	157,89	131,40	15,19	12,64	136,70	113,76	294,59	245,16	296,04	296,04
9.1.13	Interruptor paralelo (1 módulo), 10a/250v, incluindo suporte e placa - fornecimento e instalação. Af_12/2015	un	4,00	22,45	18,68	89,79	74,72	18,18	15,13	72,72	60,52	162,51	135,24	163,31	163,31
9.1.14	Cabo de cobre flexível isolado, 2,5 mm², anti-chama 0,6/1,0 kv, para circuitos terminais - fornecimento e instalação. Af_12/2015	m	530,00	1,75	1,46	929,82	773,80	5,03	4,19	2.668,46	2.220,70	3.598,28	2.994,50	3.616,00	3.616,00
9.1.15	Cabo de cobre flexível isolado, 6 mm², anti-chama 0,6/1,0 kv, para circuitos terminais - fornecimento e instalação. Af_12/2015	m	15,00	3,05	2,54	45,78	38,10	9,77	8,13	146,54	121,95	192,32	160,05	193,27	193,27
9.1.16	Cabo de cobre flexível isolado, 4 mm², anti-chama 450/750 v, para circuitos terminais - fornecimento e instalação. Af_12/2015	m	20,00	2,36	1,96	47,10	39,20	6,07	5,05	121,36	101,00	168,47	140,20	169,30	169,30
9.1.17	Interruptor simples (2 módulos), 10a/250v, incluindo suporte e placa - fornecimento e instalação. Af_12/2015	un	4,00	27,28	22,70	109,11	90,80	24,37	20,28	97,48	81,12	206,58	171,92	207,60	207,60
9.1.18	Eletroduto rígido roscável, pvc, dn 25 mm (3/4"), para circuitos terminais, instalado em parede - fornecimento e instalação. Af_12/2015	m	9,00	10,01	8,33	90,09	74,97	5,18	4,31	46,61	38,79	136,70	113,76	137,37	137,37
9.1.19	Condulete de pvc, tipo b, para eletroduto de pvc soldável dn 25 mm (3/4''), aparente - fornecimento e instalação. Af_11/2016	un	6,00	17,03	14,17	102,16	85,02	12,24	10,19	73,47	61,14	175,63	146,16	176,49	176,49
9.1.20	Condulete de pvc, tipo e, para eletroduto de pvc soldável dn 25 mm (3/4	un	6,00	17,03	14,17	102,16	85,02	12,24	10,19	73,47	61,14	175,63	146,16	176,49	176,49
9.1.21	Eletroduto flexível corrugado, pvc, dn 25 mm (3/4"), para circuitos terminais, instalado em forro - fornecimento e instalação. Af_12/2015	m	35,00	6,09	5,07	213,23	177,45	3,53	2,94	123,65	102,90	336,88	280,35	338,54	338,54
9.1.22	Eletroduto flexível corrugado, pvc, dn 32 mm (1"), para circuitos terminais, instalado em forro - fornecimento e instalação. Af_12/2015	m	6,00	7,28	6,06	43,69	36,36	5,30	4,41	31,80	26,46	75,49	62,82	75,86	75,86
9.1.23	Eletroduto flexível corrugado, pvc, dn 32 mm (1"), para circuitos terminais, instalado em laje - fornecimento e instalação. Af_12/2015	m	7,29	6,30	5,24	45,90	38,20	4,70	3,91	34,25	28,50	80,15	66,70	80,55	80,55
9.1.24	Eletroduto flexível corrugado, pvc, dn 32 mm (1"), para circuitos terminais, instalado em parede - fornecimento e instalação. Af_12/2015	m	5,00	9,66	8,04	48,31	40,20	4,73	3,94	23,67	19,70	71,98	59,90	72,33	72,33
9.1.25	Eletroduto flexível corrugado, pvc, dn 25 mm (3/4"), para circuitos terminais, instalado em parede - fornecimento e instalação. Af_12/2015	m	65,00	8,48	7,06	551,43	458,90	3,06	2,55	199,17	165,75	750,60	624,65	754,29	754,29
9.1.26	Eletroduto flexível corrugado, pvc, dn 25 mm (3/4"), para circuitos terminais, instalado em laje - fornecimento e instalação. Af_12/2015	m	17,00	5,12	4,26	87,02	72,42	2,91	2,42	49,44	41,14	136,46	113,56	137,13	137,13
9.1.27	Eletroduto flexível corrugado, pead, dn 40 mm (1 1/4"), para circuitos terminais, instalado em parede - fornecimento e instalação. Af_12/2015	m	2,00	11,07	9,21	22,13	18,42	6,02	5,01	12,04	10,02	34,17	28,44	34,34	34,34
9.1.28	Eletroduto flexível corrugado, pead, dn 40 mm (1 1/4"), para circuitos terminais, instalado em laje - fornecimento e instalação. Af_12/2015	m	3,00	7,71	6,42	23,14	19,26	6,08	5,06	18,24	15,18	41,38	34,44	41,59	41,59
9.1.29	Eletroduto rígido roscável, pvc, dn 32 mm (1"), para circuitos terminais, instalado em forro - fornecimento e instalação. Af_12/2015	m	4,00	8,22	6,84	32,88	27,36	7,80	6,49	31,19	25,96	64,07	53,32	64,39	64,39
Total da subetapa 9.1					5.176,37	4.307,79			5.704,05	4.746,93	10.880,42	9.054,72	10.934,00	10.934,00
9.2	Ampliação da rede elétrica de distribuição e entrada em baixa tensão
9.2.1	Cabo de cobre flexível isolado, 16 mm², anti-chama 0,6/1,0 kv, para distribuição - fornecimento e instalação. Af_12/2015	m	80,00	0,76	0,63	60,56	50,40	20,02	16,66	1.601,53	1.332,80	1.662,09	1.383,20	1.670,28	1.670,28
9.2.2	Eletroduto flexível corrugado, pead, dn 50 (1 ½) - fornecimento e instalação. Af_04/2016	m	10,00	3,64	3,03	36,41	30,30	6,33	5,27	63,33	52,70	99,74	83,00	100,23	100,23
9.2.3	Caixa enterrada elétrica retangular, em alvenaria com blocos de concreto, fundo com brita, dimensões internas: 0,8x0,8x0,6 m. Af_12/2020	un	1,00	312,35	259,94	312,35	259,94	249,11	207,31	249,11	207,31	561,46	467,25	564,23	564,23
9.2.4	Disjuntor bipolar tipo din, corrente nominal de 50a - fornecimento e instalação. Af_10/2020	un	1,00	22,30	18,56	22,30	18,56	67,82	56,44	67,82	56,44	90,12	75,00	90,57	90,57
9.2.5	Disjuntor monopolar tipo din, corrente nominal de 16a - fornecimento e instalação. Af_10/2020	un	9,00	2,80	2,33	25,20	20,97	12,15	10,11	109,34	90,99	134,53	111,96	135,20	135,20
9.2.6	Disjuntor monopolar tipo din, corrente nominal de 20a - fornecimento e instalação. Af_10/2020	un	1,00	3,91	3,25	3,91	3,25	12,53	10,43	12,53	10,43	16,44	13,68	16,52	16,52
9.2.7	Disjuntor monopolar tipo din, corrente nominal de 25a - fornecimento e instalação. Af_10/2020	un	1,00	3,91	3,25	3,91	3,25	12,53	10,43	12,53	10,43	16,44	13,68	16,52	16,52
9.2.8	Disjuntor monopolar tipo din, corrente nominal de 32a - fornecimento e instalação. Af_10/2020	un	1,00	5,36	4,46	5,36	4,46	12,93	10,76	12,93	10,76	18,29	15,22	18,38	18,38
9.2.9	Idr 16a - fornecimento e instalação	un	5,00	7,62	6,34	38,09	31,70	33,49	27,87	167,45	139,35	205,54	171,05	206,55	206,55
9.2.10	Idr 20a - fornecimento e instalação	un	1,00	7,62	6,34	7,62	6,34	29,44	24,50	29,44	24,50	37,06	30,84	37,24	37,24
9.2.11	Idr 25a - fornecimento e instalação	un	1,00	7,62	6,34	7,62	6,34	62,60	52,10	62,60	52,10	70,22	58,44	70,57	70,57
9.2.12	Idr 32a - fornecimento e instalação	un	1,00	7,62	6,34	7,62	6,34	29,81	24,81	29,81	24,81	37,43	31,15	37,62	37,62
9.2.13	Dps 12,5/60 ka - fornecimento e instalação	un	3,00	7,62	6,34	22,85	19,02	120,57	100,34	361,71	301,02	384,57	320,04	386,46	386,46
9.2.14	Quadro de distribuição de energia em chapa de aço galvanizado, de embutir, com barramento trifásico, para 30 disjuntores din 150a - fornecimento e instalação. Af_10/2020	un	1,00	41,23	34,31	41,23	34,31	975,92	812,16	975,92	812,16	1.017,14	846,47	1.022,15	1.022,15
Total da subetapa 9.2					595,02	495,18			3.756,05	3.125,80	4.351,08	3.620,98	4.372,50	4.372,50
Total da etapa 9					5.771,39	4.802,97			9.460,11	7.872,73	15.231,50	12.675,70	15.306,50	15.306,50
10	Instalações lógica/telefônica
10.1	Residência funcional
10.1.1	Rack de parede 19 polegadas 12us - fornecimento e instalação	un	1,00	117,95	98,16	117,95	98,16	535,48	445,63	535,48	445,63	653,43	543,79	656,65	656,65
10.1.2	Patch panel 24 portas, categoria 5e - fornecimento e instalação. Af_11/2019	un	1,00	365,68	304,32	365,68	304,32	459,90	382,73	459,90	382,73	825,58	687,05	829,64	829,64
10.1.3	Eletroduto flexível corrugado reforçado, pvc, dn 32 mm (1"), para circuitos terminais, instalado em parede - fornecimento e instalação. Af_12/2015	m	6,00	9,66	8,04	57,97	48,24	7,33	6,10	43,98	36,60	101,95	84,84	102,45	102,45
10.1.4	Eletroduto flexível corrugado, pvc, dn 32 mm (1"), para circuitos terminais, instalado em forro - fornecimento e instalação. Af_12/2015	m	15,00	7,28	6,06	109,23	90,90	5,30	4,41	79,49	66,15	188,72	157,05	189,65	189,65
10.1.5	Caixa retangular 4" x 2" alta (instalada no forro), pvc, instalada em parede - fornecimento e instalação. Af_12/2015	un	1,00	30,73	25,57	30,73	25,57	6,21	5,17	6,21	5,17	36,94	30,74	37,12	37,12
10.1.6	Caixa retangular 4" x 2" baixa (0,30 m do piso), pvc, instalada em parede - fornecimento e instalação. Af_12/2015	un	3,00	8,66	7,21	25,99	21,63	3,73	3,10	11,18	9,30	37,17	30,93	37,35	37,35
10.1.7	Cabo eletrônico categoria 5e, instalado em edificação institucional - fornecimento e instalação. Af_11/2019	m	30,00	0,16	0,13	4,69	3,90	2,73	2,27	81,83	68,10	86,52	72,00	86,94	86,94
10.1.8	Tomada de rede rj45 - fornecimento e instalação. Af_11/2019	un	5,00	12,15	10,11	60,74	50,55	43,44	36,15	217,19	180,75	277,94	231,30	279,31	279,31
10.1.9	Certificação de rede	ponto	5,00	21,14	17,59	105,68	87,95	18,35	15,27	91,74	76,35	197,43	164,30	198,40	198,40
Total da subetapa 10.1					878,66	731,22			1.527,01	1.270,78	2.405,66	2.002,00	2.417,51	2.417,51
10.2	Ampliação da rede lógica
10.2.1	Cabo fibra ótica subterrâneo 1fo - fornecimento e instalação	m	110,00	3,60	3,00	396,54	330,00	1,21	1,01	133,50	111,10	530,04	441,10	532,65	532,65
10.2.2	Caixa enterrada elétrica retangular, em alvenaria com blocos de concreto, fundo com brita, dimensões internas: 0,8x0,8x0,6 m. Af_12/2020	un	1,00	312,35	259,94	312,35	259,94	249,11	207,31	249,11	207,31	561,46	467,25	564,23	564,23
10.2.3	Escavação mecanizada de vala com prof. Até 1,5 m (média entre montante e jusante/uma composição por trecho), com retroescavadeira (0,26 m3/88 hp), larg. Menor que 0,8 m, em solo de 2a categoria, em locais com alto nível de interferência. Af_02/2021	m³	3,00	7,32	6,09	21,95	18,27	10,67	8,88	32,01	26,64	53,97	44,91	54,23	54,23
10.2.4	Reaterro manual de valas com compactação mecanizada. Af_04/2016	m³	3,00	25,41	21,15	76,24	63,45	7,32	6,09	21,95	18,27	98,20	81,72	98,68	98,68
10.2.5	Eletroduto flexível corrugado, pead, dn 32 (1) - fornecimento e instalação. Af_04/2016	m	17,00	3,64	3,03	61,90	51,51	6,33	5,27	107,65	89,59	169,55	141,10	170,38	170,38
Total da subetapa 10.2					868,98	723,17			544,23	452,91	1.413,21	1.176,08	1.420,17	1.420,17
Total da etapa 10					1.747,64	1.454,39			2.071,24	1.723,69	3.818,87	3.178,08	3.837,68	3.837,68
11	Ar condicionado
11.1	Tubo, pvc, soldável, dn 25mm, instalado em dreno de ar-condicionado - fornecimento e instalação. Af_12/2014	m	5,60	8,50	7,07	47,57	39,59	6,37	5,30	35,66	29,68	83,24	69,27	83,65	83,65
11.2	Tomada alta de embutir (1 módulo), 2p+t 10 a, incluindo suporte e placa - fornecimento e instalação. Af_12/2015	un	2,00	33,53	27,90	67,05	55,80	18,11	15,07	36,22	30,14	103,27	85,94	103,78	103,78
11.3	Cabo de cobre flexível isolado, 2,5 mm², anti-chama 0,6/1,0 kv, para circuitos terminais - fornecimento e instalação. Af_12/2015	m	50,00	1,75	1,46	87,72	73,00	5,03	4,19	251,74	209,50	339,46	282,50	341,13	341,13
11.4	Eletroduto flexível corrugado reforçado, pvc, dn 25 mm (3/4"), para circuitos terminais, instalado em parede - fornecimento e instalação. Af_12/2015	m	10,00	8,48	7,06	84,84	70,60	4,19	3,49	41,94	34,90	126,77	105,50	127,40	127,40
Total da etapa 11					287,18	238,99			365,56	304,22	652,74	543,21	655,95	655,95
12	Instalações hidráulicas e sanitárias
12.1	Água fria
12.1.1	Registro de gaveta bruto, latão, roscável, 1"	un	3,00	34,70	28,88	104,11	86,64	53,76	44,74	161,28	134,22	265,39	220,86	266,70	266,70
12.1.2	Registro de gaveta bruto, latão, roscável, 1 1/2"	un	1,00	35,35	29,42	35,35	29,42	89,53	74,51	89,53	74,51	124,89	103,93	125,50	125,50
12.1.3	Registro de gaveta bruto, latão, roscável, 3/4"	un	3,00	34,70	28,88	104,11	86,64	35,69	29,70	107,07	89,10	211,17	175,74	212,21	212,21
12.1.4	Registro de gaveta bruto, latão, roscável, 1 1/2", com acabamento e canopla cromados	un	1,00	35,35	29,42	35,35	29,42	140,37	116,82	140,37	116,82	175,73	146,24	176,59	176,59
12.1.5	Registro de gaveta bruto, latão, roscável, 3/4", com acabamento e canopla cromados	un	4,00	12,14	10,10	48,55	40,40	77,89	64,82	311,56	259,28	360,10	299,68	361,88	361,88
12.1.6	Registro de pressão bruto, latão, roscável, 3/4", com acabamento e canopla cromados	un	2,00	12,14	10,10	24,27	20,20	73,55	61,21	147,10	122,42	171,38	142,62	172,22	172,22
12.1.7	Hidrômetro dn 25 (¾ ), 5,0 m³/h fornecimento e instalação. Af_11/2016	un	1,00	23,56	19,61	23,56	19,61	204,70	170,35	204,70	170,35	228,26	189,96	229,39	229,39
12.1.8	Válvula de descarga metálica, base 1 1/2 ", acabamento metalico cromado	un	1,00	35,35	29,42	35,35	29,42	277,18	230,67	277,18	230,67	312,53	260,09	314,07	314,07
12.1.9	Válvula em plástico 1 para pia, tanque ou lavatório, com ou sem ladrão - fornecimento e instalação. Af_01/2020	un	2,00	3,93	3,27	7,86	6,54	3,63	3,02	7,26	6,04	15,12	12,58	15,19	15,19
12.1.10	Válvula em metal cromado 1.1/2" x 1.1/2"	un	1,00	5,54	4,61	5,54	4,61	30,97	25,77	30,97	25,77	36,51	30,38	36,69	36,69
12.1.11	Adaptador com flange e anel de vedação, pvc, soldável, dn 25 mm x 3/4"	un	3,00	6,09	5,07	18,28	15,21	17,90	14,90	53,71	44,70	71,99	59,91	72,34	72,34
12.1.12	Adaptador com flange e anel de vedação, pvc, soldável, dn 32 mm x 1"	un	2,00	6,09	5,07	12,18	10,14	22,31	18,57	44,63	37,14	56,81	47,28	57,09	57,09
12.1.13	Adaptador com flange e anel de vedação, pvc, soldável, dn 50 mm x 1 1/4"	un	1,00	8,10	6,74	8,10	6,74	42,85	35,66	42,85	35,66	50,95	42,40	51,20	51,20
12.1.14	Adaptador curto com bolsa e rosca para registro, pvc, soldável, dn 25mm x 3/4"	un	9,00	4,47	3,72	40,23	33,48	3,18	2,65	28,66	23,85	68,89	57,33	69,23	69,23
12.1.15	Adaptador curto com bolsa e rosca para registro, pvc, soldável, dn 32mm x 1"	un	6,00	5,31	4,42	31,87	26,52	5,03	4,19	30,21	25,14	62,08	51,66	62,38	62,38
12.1.16	Adaptador curto com bolsa e rosca para registro, pvc, soldável, dn 50mm x 1.1/2"	un	1,00	3,22	2,68	3,22	2,68	14,82	12,33	14,82	12,33	18,04	15,01	18,13	18,13
12.1.17	Bucha de redução, pvc, sondável, dn 40 mm x 32 mm	un	2,00	5,31	4,42	10,62	8,84	5,22	4,34	10,43	8,68	21,05	17,52	21,16	21,16
12.1.18	Bucha de redução, pvc, sondável, dn 50mm x 40 mm	un	2,00	1,99	1,66	3,99	3,32	11,39	9,48	22,78	18,96	26,77	22,28	26,90	26,90
12.1.19	Cruzeta 25mm - fornecimento e instalação	un	1,00	8,95	7,45	8,95	7,45	17,96	14,95	17,96	14,95	26,92	22,40	27,05	27,05
12.1.20	Curva de transposição, pvc, soldável, dn 25mm	un	1,00	4,47	3,72	4,47	3,72	11,18	9,30	11,18	9,30	15,65	13,02	15,72	15,72
12.1.21	Joelho 90 graus c/ redução, pvc, soldável, dn 25mm x 3/4"	un	2,00	6,71	5,58	13,41	11,16	3,28	2,73	6,56	5,46	19,97	16,62	20,07	20,07
12.1.22	Luva de redução, pvc, soldável, dn 25mm x 3/4"	un	1,00	3,83	3,19	3,83	3,19	3,36	2,80	3,36	2,80	7,20	5,99	7,23	7,23
12.1.23	Luva soldável e com rosca, pvc, soldável, dn 25mm x 3/4"	un	3,00	1,78	1,48	5,34	4,44	3,76	3,13	11,28	9,39	16,62	13,83	16,70	16,70
12.1.24	Joelho 90 graus, pvc, soldável, dn 25mm	un	19,00	6,71	5,58	127,40	106,02	3,28	2,73	62,33	51,87	189,73	157,89	190,66	190,66
12.1.25	Joelho 90 graus, pvc, soldável, dn 32mm	un	11,00	8,00	6,66	88,03	73,26	5,85	4,87	64,37	53,57	152,40	126,83	153,15	153,15
12.1.26	Joelho 90 graus, pvc, soldável, dn 40 mm	un	2,00	7,65	6,37	15,31	12,74	11,57	9,63	23,14	19,26	38,45	32,00	38,64	38,64
12.1.27	Joelho 90 graus, pvc, soldável, dn 50 mm	un	2,00	7,65	6,37	15,31	12,74	12,14	10,10	24,27	20,20	39,58	32,94	39,78	39,78
12.1.28	Luva de correr, pvc, soldável, dn 25mm	un	6,00	4,47	3,72	26,82	22,32	15,57	12,96	93,44	77,76	120,26	100,08	120,85	120,85
12.1.29	Torneira de boia, roscável, 3/4"	un	1,00	9,05	7,53	9,05	7,53	23,66	19,69	23,66	19,69	32,71	27,22	32,87	32,87
12.1.30	Tubo, pvc, soldável, dn 25 mm	m	60,00	5,95	4,95	356,88	297,00	5,88	4,89	352,56	293,40	709,44	590,40	712,94	712,94
12.1.31	Tubo, pvc, soldável, dn 32mm	m	20,00	6,00	4,99	119,92	99,80	12,58	10,47	251,62	209,40	371,54	309,20	373,37	373,37
12.1.32	Tubo, pvc, soldável, dn 40mm	m	45,00	1,07	0,89	48,13	40,05	17,21	14,32	774,33	644,40	822,46	684,45	826,50	826,50
12.1.33	Tubo, pvc, soldável, dn 50mm	m	5,00	1,29	1,07	6,43	5,35	19,75	16,44	98,77	82,20	105,20	87,55	105,72	105,72
12.1.34	Tê, pvc, soldável, dn 25 mm	un	6,00	7,11	5,92	42,68	35,52	5,60	4,66	33,60	27,96	76,28	63,48	76,66	76,66
12.1.35	Tê, pvc, soldável, dn 32 mm	un	2,00	7,11	5,92	14,23	11,84	9,43	7,85	18,87	15,70	33,09	27,54	33,26	33,26
12.1.36	Tê, pvc, soldável, dn 50 mm	un	2,00	10,15	8,45	20,31	16,90	20,34	16,93	40,69	33,86	60,99	50,76	61,30	61,30
12.1.37	Tê de redução, pvc, soldável, dn 32mm x 25mm	un	2,00	10,65	8,86	21,29	17,72	12,46	10,37	24,92	20,74	46,21	38,46	46,44	46,44
12.1.38	Joelho 90 graus com bucha de latão, pvc, soldável, dn 25mm, x 1/2"	un	4,00	6,71	5,58	26,82	22,32	10,42	8,67	41,67	34,68	68,49	57,00	68,83	68,83
12.1.39	Caixa d'água de polietileno 750 litros com tampa e conexões acessórias	un	1,00	224,10	186,50	224,10	186,50	665,25	553,62	665,25	553,62	889,35	740,12	893,73	893,73
Total da subetapa 12.1					1.751,25	1.457,40			4.368,94	3.635,85	6.120,20	5.093,25	6.150,33	6.150,33
12.2	Esgoto (inclusive arredores externos)
12.2.1	Terminal de ventilação de esgoto 50mm em pvc - fornecimento e instalação	un	2,00	7,46	6,21	14,92	12,42	9,67	8,05	19,35	16,10	34,27	28,52	34,44	34,44
12.2.2	Curva 90 graus, pvc, soldável, dn 40mm	un	3,00	3,98	3,31	11,93	9,93	19,35	16,10	58,04	48,30	69,97	58,23	70,32	70,32
12.2.3	Joelho 45 graus, pvc, serie normal, esgoto predial, dn 75 mm, junta elástica	un	10,00	8,50	7,07	84,96	70,70	14,55	12,11	145,52	121,10	230,47	191,80	231,61	231,61
12.2.4	Joelho 45 graus, pvc, serie normal, esgoto predial, dn 50 mm, junta elástica	un	2,00	5,80	4,83	11,61	9,66	7,55	6,28	15,09	12,56	26,70	22,22	26,83	26,83
12.2.5	Joelho 45 graus, pvc, serie normal, esgoto predial, dn 40 mm, junta soldável	un	3,00	4,47	3,72	13,41	11,16	4,16	3,46	12,47	10,38	25,88	21,54	26,01	26,01
12.2.6	Joelho 90 graus, pvc, serie normal, esgoto predial, dn 100 mm, junta elástica	un	1,00	11,20	9,32	11,20	9,32	17,35	14,44	17,35	14,44	28,55	23,76	28,69	28,69
12.2.7	Joelho 90 graus, pvc, serie normal, esgoto predial, dn 75 mm, junta elástica	un	4,00	8,50	7,07	33,98	28,28	13,43	11,18	53,74	44,72	87,72	73,00	88,15	88,15
12.2.8	Joelho 90 graus, pvc, serie normal, esgoto predial, dn 50 mm, junta elástica	un	6,00	5,80	4,83	34,82	28,98	6,75	5,62	40,52	33,72	75,34	62,70	75,71	75,71
12.2.9	Joelho 90 graus, pvc, serie normal, esgoto predial, dn 40 mm com anel	un	3,00	4,47	3,72	13,41	11,16	7,49	6,23	22,46	18,69	35,87	29,85	36,05	36,05
12.2.10	Junção simples, pvc, serie normal, esgoto predial, dn 100 x 50 mm, junta elástica	un	1,00	14,78	12,30	14,78	12,30	40,16	33,42	40,16	33,42	54,94	45,72	55,21	55,21
12.2.11	Tubo pvc, serie normal, esgoto predial, dn 100 mm	m	5,00	33,16	27,60	165,82	138,00	32,80	27,30	164,02	136,50	329,85	274,50	331,47	331,47
12.2.12	Tubo pvc, serie normal, esgoto predial, dn 75 mm	m	25,00	25,09	20,88	627,25	522,00	26,54	22,09	663,60	552,25	1.290,85	1.074,25	1.297,21	1.297,21
12.2.13	Tubo pvc, serie normal, esgoto predial, dn 50 mm	m	15,00	17,00	14,15	255,05	212,25	16,85	14,02	252,70	210,30	507,75	422,55	510,25	510,25
12.2.14	Tubo pvc, serie normal, esgoto predial, dn 40 mm	m	10,00	13,43	11,18	134,34	111,80	8,95	7,45	89,52	74,50	223,86	186,30	224,97	224,97
12.2.15	Te, pvc, serie normal, esgoto predial, dn 50 x 50 mm, junta elástica	un	2,00	7,61	6,33	15,21	12,66	15,65	13,02	31,29	26,04	46,50	38,70	46,73	46,73
12.2.16	Caixa sifonada, pvc, dn 150 x 150 x 50 mm	un	2,00	9,40	7,82	18,79	15,64	59,36	49,40	118,72	98,80	137,51	114,44	138,19	138,19
12.2.17	Sifão em pvc	un	3,00	4,31	3,59	12,94	10,77	15,85	13,19	47,55	39,57	60,49	50,34	60,79	60,79
12.2.18	Engate flexível 30cm	un	1,00	4,85	4,04	4,85	4,04	4,47	3,72	4,47	3,72	9,32	7,76	9,37	9,37
12.2.19	Bolsa de ligação para vaso sanitário - fornecimento e instalação	un	1,00	13,43	11,18	13,43	11,18	5,64	4,69	5,64	4,69	19,07	15,87	19,16	19,16
12.2.20	Caixa de gordura simples, circular, em concreto pré-moldado, diâmetro interno = 0,4 m, altura interna = 0,4 m. Af_12/2020	un	1,00	5,77	4,80	5,77	4,80	122,05	101,57	122,05	101,57	127,82	106,37	128,45	128,45
Total da subetapa 12.2					1.498,49	1.247,05			1.924,25	1.601,37	3.422,74	2.848,42	3.439,60	3.439,60
12.3	Água quente
12.3.1	Conector, cpvc, soldável, dn 22 mm x 3/4"	un	7,00	3,34	2,78	23,38	19,46	23,08	19,21	161,58	134,47	184,97	153,93	185,88	185,88
12.3.2	Curva de transposição, cpvc, soldável, dn22mm	un	2,00	4,11	3,42	8,22	6,84	11,34	9,44	22,69	18,88	30,91	25,72	31,06	31,06
12.3.3	Joelho 90 graus, cpvc, soldável, dn 22mm	un	8,00	3,66	3,05	29,32	24,40	7,11	5,92	56,91	47,36	86,23	71,76	86,65	86,65
12.3.4	Luva, cpvc, soldável, dn 22mm	un	4,00	4,11	3,42	16,44	13,68	5,19	4,32	20,76	17,28	37,20	30,96	37,39	37,39
12.3.5	Joelho de transição, 90 graus, cpvc, soldável, dn 22mm x 1/2"	un	1,00	3,66	3,05	3,66	3,05	17,75	14,77	17,75	14,77	21,41	17,82	21,52	21,52
12.3.6	Luva de transição, cpvc, soldável, dn22mm x 3/4"mm	un	2,00	4,11	3,42	8,22	6,84	4,66	3,88	9,32	7,76	17,54	14,60	17,63	17,63
12.3.7	Tubo, cpvc, soldável, dn 22mm	m	15,00	15,19	12,64	227,83	189,60	25,52	21,24	382,84	318,60	610,67	508,20	613,67	613,67
12.3.8	Tê misturador, cpvc, soldável, dn 22mm	un	1,00	4,93	4,10	4,93	4,10	15,02	12,50	15,02	12,50	19,95	16,60	20,05	20,05
Total da subetapa 12.3					322,00	267,97			686,88	571,62	1.008,88	839,59	1.013,84	1.013,84
Total da etapa 12					3.571,75	2.972,42			6.980,07	5.808,84	10.551,82	8.781,26	10.603,78	10.603,78
13	Pintura
13.1	Alvenaria e estruturas em concreto
13.1.1	Aplicação manual de fundo selador acrílico em paredes externas de casas. Af_06/2014	m²	48,38	1,61	1,34	77,90	64,83	1,35	1,12	65,11	54,19	143,01	119,01	143,72	143,72
13.1.2	Aplicação de fundo selador acrílico em paredes internas	m²	22,68	1,23	1,02	27,80	23,13	1,29	1,07	29,16	24,27	56,96	47,40	57,24	57,24
13.1.3	Aplicação de fundo selador acrílico em teto, uma demão. Af_06/2014	m²	5,69	1,62	1,35	9,23	7,68	1,36	1,13	7,73	6,43	16,96	14,11	17,04	17,04
13.1.4	Aplicação manual de pintura com tinta látex acrílica em paredes externas, duas demãos. Af_06/2014	m²	48,38	5,97	4,97	288,93	240,45	9,36	7,79	452,87	376,88	741,80	617,33	745,45	745,45
13.1.5	Aplicação manual de pintura com tinta látex acrílica em paredes internas, duas demãos. Af_06/2014	m²	22,68	5,97	4,97	135,45	112,72	9,36	7,79	212,30	176,68	347,75	289,40	349,46	349,46
13.1.6	Aplicação manual de pintura com tinta látex acrílica em teto, duas demãos. Af_06/2014	m²	5,69	7,79	6,48	44,31	36,87	9,67	8,05	55,04	45,80	99,35	82,68	99,83	99,83
Total da subetapa 13.1					583,61	485,68			822,21	684,24	1.405,82	1.169,93	1.412,74	1.412,74
13.2	Parede, estruturas e forro de madeira
13.2.1	Fundo selador para madeira a base de água - duas demãos	m²	80,20	2,46	2,05	197,56	164,41	46,18	38,43	3.703,52	3.082,09	3.901,08	3.246,50	3.920,29	3.920,29
13.2.2	Pintura com verniz tingidor em áreas externas - 3 demãos	m²	80,20	17,95	14,94	1.439,78	1.198,19	17,89	14,89	1.434,96	1.194,18	2.874,74	2.392,37	2.888,89	2.888,89
13.2.3	Pintura com stain em madeira, uso interno e externo, para a estrutura da cobertura - 2 demãos. Af_01/2021	m²	14,79	11,97	9,96	177,01	147,31	8,92	7,42	131,87	109,74	308,88	257,05	310,40	310,40
13.2.4	Pintura com stain em madeira, uso interno e externo, para as vigas - 2 demãos. Af_01/2021	m²	32,35	11,97	9,96	387,17	322,21	8,92	7,42	288,44	240,04	675,61	562,24	678,93	678,93
13.2.5	Fundo preparadr para madeira a base de água - duas demãos	m²	164,01	2,46	2,05	404,01	336,22	0,81	0,67	132,04	109,89	536,06	446,11	538,70	538,70
13.2.6	Pintura tinta de acabamento (pigmentada) esmalte sintético brilhante em madeira, 2 demãos. Af_01/2021	m²	164,01	9,64	8,02	1.580,58	1.315,36	6,16	5,13	1.011,02	841,37	2.591,59	2.156,73	2.604,35	2.604,35
Total da subetapa 13.2					4.186,11	3.483,69			6.701,85	5.577,30	10.887,95	9.060,99	10.941,57	10.941,57
13.3	Esquadrias
13.3.1	Fundo preparadr para madeira a base de água - duas demãos	m²	41,52	2,46	2,05	102,28	85,12	0,81	0,67	33,43	27,82	135,71	112,93	136,37	136,37
13.3.2	Aplicação de pintura em esquadrias de madeira, duas demãos	m²	41,52	16,55	13,77	687,01	571,73	23,89	19,88	991,85	825,42	1.678,85	1.397,15	1.687,12	1.687,12
Total da subetapa 13.3					789,29	656,85		20,55	1.025,27	853,24	1.814,56	1.510,08	1.823,49	1.823,49
13.4	Guarda-corpo e corrimão
13.4.1	Pintura de guarda-corpo e corrimão (múltiplas demãos)	m	13,30	16,74	13,93	222,62	185,27	34,72	28,89	461,71	384,24	684,34	569,51	687,70	687,70
Total da subetapa 13.4					222,62	185,27		28,89	461,71	384,24	684,34	569,51	687,70	687,70
Total da etapa 13					5.781,63	4.811,49			9.011,04	7.499,02	14.792,67	12.310,51	14.865,51	14.865,51
14	Instalações de combate a incêndio
14.1	Guarda-corpo e corrimão
14.1.1	Guarda-corpo de aço galvanizado de 1,10m, montantes tubulares de 1.1/4" espaçados de 1,20m, travessa superior de 1.1/2", gradil formado por tubos horizontais de 1" e verticais de 3/4", fixado com chumbador mecânico. Af_04/2019_p	m	13,30	225,22	187,43	2.995,44	2.492,82	495,16	412,07	6.585,57	5.480,53	9.581,01	7.973,35	9.628,19	9.628,19
Total da subetapa 14.1					2.995,44	2.492,82			6.585,57	5.480,53	9.581,01	7.973,35	9.628,19	9.628,19
14.2	Sistema de hidrantes
14.2.1	Curva 90 graus 2 1/2" - fornecimento e instalação. Af_10/2020	un	2,00	27,72	23,07	55,44	46,14	104,40	86,88	208,80	173,76	264,24	219,90	265,54	265,54
14.2.2	Tubo de aço galvanizado com costura, classe média, dn 65 (2 1/2"), conexão rosqueada, instalado em prumadas - fornecimento e instalação. Af_10/2020	m	16,60	23,28	19,37	386,37	321,54	138,55	115,30	2.299,89	1.913,98	2.686,27	2.235,52	2.699,50	2.699,50
14.2.3	Luva, em ferro galvanizado, dn 65 (2 1/2"), conexão rosqueada, instalado em rede de alimentação para hidrante - fornecimento e instalação. Af_10/2020	un	1,00	32,97	27,44	32,97	27,44	68,59	57,08	68,59	57,08	101,56	84,52	102,06	102,06
14.2.4	Adaptador com flange e anel de vedação, pvc, soldável, dn 60 mm x 2 , instalado em reservação de água de edificação que possua reservatório de fibra/fibrocimento fornecimento e instalação. Af_06/2016	un	2,00	8,10	6,74	16,20	13,48	55,25	45,98	110,50	91,96	126,70	105,44	127,32	127,32
14.2.5	Conjunto de mangueira para combate a incêndio em fibra de poliester pura, com 1.1/2", revestida internamente, comprimento de 15m - fornecimento e instalação. Af_10/2020	un	2,00	6,33	5,27	12,67	10,54	328,08	273,03	656,16	546,06	668,83	556,60	672,12	672,12
14.2.6	Abrigo para hidrante com registro globo angular 45º 2.1/2", adaptador storz 2.1/2", redução 2.1/2x1.1/2" e esguicho em latão 1.1/2" - fornecimento e instalação	un	1,00	154,77	128,80	154,77	128,80	463,83	386,00	463,83	386,00	618,60	514,80	621,64	621,64
Total da subetapa 14.2					658,42	547,94			3.807,77	3.168,84	4.466,19	3.716,78	4.488,19	4.488,19
14.3	Extintores, sinalização de emergência e alarme
14.3.1	Extintor pó abc 6kg - fornecimento e instalacao	un	1,00	13,25	11,03	13,25	11,03	180,46	150,18	180,46	150,18	193,71	161,21	194,67	194,67
14.3.2	Luminária de emergência, com 30 lâmpadas led de 2 w, sem reator - fornecimento e instalação. Af_02/2020	un	2,00	8,03	6,68	16,05	13,36	26,77	22,28	53,54	44,56	69,60	57,92	69,94	69,94
14.3.3	Placa de sinalização de abandono de local (bloco autônomo) de led com autonomia mínima de 1h - fornecimento e instalação	un	2,00	14,73	12,26	29,46	24,52	63,84	53,13	127,69	106,26	157,15	130,78	157,92	157,92
14.3.4	Detector de fumaça tipo óptico analógico endereçável - fornecimento e instalação	un	4,00	14,42	12,00	57,68	48,00	45,75	38,07	182,98	152,28	240,66	200,28	241,85	241,85
14.3.5	Acionador de alarme endereçável - fornecimento e instalação	un	1,00	14,42	12,00	14,42	12,00	45,17	37,59	45,17	37,59	59,59	49,59	59,88	59,88
14.3.6	Eletroduto rígido roscável, pvc, dn 25 mm (3/4"), para circuitos terminais, instalado em forro - fornecimento e instalação. Af_12/2015	m	9,15	6,81	5,67	62,34	51,88	5,34	4,44	48,82	40,63	111,16	92,51	111,71	111,71
14.3.7	Eletroduto rígido roscável, pvc, dn 25 mm (3/4"), para circuitos terminais, instalado em parede - fornecimento e instalação. Af_12/2015	m	4,00	10,01	8,33	40,04	33,32	5,18	4,31	20,72	17,24	60,75	50,56	61,05	61,05
14.3.8	Sirene audiovisual endereçável - fornecimento e instalação	un	1,00	11,54	9,60	11,54	9,60	27,66	23,02	27,66	23,02	39,20	32,62	39,39	39,39
14.3.9	Central de alarme endereçável - fornecimento e instalação	un	1,00	207,79	172,92	207,79	172,92	1.327,39	1.104,66	1.327,39	1.104,66	1.535,18	1.277,58	1.542,74	1.542,74
14.3.10	Cabo de cobre 1,5mm² blindado 3 vias -fornecimento e instalação	m	30,00	4,41	3,67	132,30	110,10	12,08	10,05	362,29	301,50	494,59	411,60	497,03	497,03
Total da subetapa 14.3					584,87	486,73			2.376,72	1.977,92	2.961,59	2.464,65	2.976,17	2.976,17
14.4	Spda
14.4.1	Cordoalha de cobre nu 50 mm², enterrada, sem isolador - fornecimento e instalação. Af_12/2017	m	40,00	1,98	1,65	79,31	66,00	62,18	51,75	2.487,37	2.070,00	2.566,68	2.136,00	2.579,32	2.579,32
14.4.2	Caixa de inspeção para aterramento, circular, em polietileno, diâmetro interno = 0,3 m. Af_12/2020	un	2,00	8,89	7,40	17,78	14,80	19,86	16,53	39,73	33,06	57,51	47,86	57,79	57,79
14.4.3	Haste de aterramento 5/8 para spda - fornecimento e instalação. Af_12/2017	un	2,00	14,91	12,41	29,82	24,82	62,52	52,03	125,04	104,06	154,87	128,88	155,63	155,63
14.4.4	Barra chata de alumino 7/8" x 1/8" (70mm²) com conexoes inclusas -fornecimento e instalação	m	85,00	24,08	20,04	2.046,86	1.703,40	33,24	27,66	2.825,15	2.351,10	4.872,01	4.054,50	4.896,00	4.896,00
14.4.5	Terminais aéreos captores em barra chata de alumino 7/8" x 1/8" (70mm²) com conexoes inclusas -fornecimento e instalação	m	3,00	24,08	20,04	72,24	60,12	33,24	27,66	99,71	82,98	171,95	143,10	172,80	172,80
14.4.6	Escavação mecanizada de vala com prof. Até 1,5 m (média entre montante e jusante/uma composição por trecho), com retroescavadeira (0,26 m3/88 hp), larg. Menor que 0,8 m, em solo de 2a categoria, em locais com alto nível de interferência. Af_02/2021	m³	6,00	7,32	6,09	43,91	36,54	10,67	8,88	64,02	53,28	107,93	89,82	108,46	108,46
14.4.7	Reaterro manual de valas com compactação mecanizada. Af_04/2016	m³	6,00	25,41	21,15	152,49	126,90	7,32	6,09	43,91	36,54	196,39	163,44	197,36	197,36
Total da subetapa 14.4					2.442,41	2.032,58			5.684,93	4.731,02	8.127,34	6.763,60	8.167,36	8.167,36
Total da etapa 14					6.681,14	5.560,07			18.454,99	15.358,31	25.136,13	20.918,38	25.259,91	25.259,91
15	Equipamentos
15.1	Lavatório louça branca com coluna, *44 x 35,5* cm, padrão popular - fornecimento e instalação. Af_01/2020	un	1,00	31,04	25,83	31,04	25,83	265,19	220,69	265,19	220,69	296,23	246,52	297,68	297,68
15.2	Varal em concreto pré-moldado (par de peças) - fornecimento e instalação	un	1,00	59,10	49,18	59,10	49,18	269,61	224,37	269,61	224,37	328,71	273,55	330,32	330,32
15.3	Torneira cromada 1/2 ou 3/4 para tanque, padrão popular - fornecimento e instalação. Af_01/2020	un	3,00	4,85	4,04	14,56	12,12	21,74	18,09	65,21	54,27	79,78	66,39	80,17	80,17
15.4	Chuveiro elétrico comum corpo plástico, tipo ducha  fornecimento e instalação. Af_01/2020	un	1,00	14,24	11,85	14,24	11,85	66,83	55,62	66,83	55,62	81,07	67,47	81,47	81,47
15.5	Vaso sanitario sifonado convencional com louça branca, incluso conjunto de ligação para bacia sanitária ajustável - fornecimento e instalação. Af_10/2016	un	1,00	19,31	16,07	19,31	16,07	220,64	183,62	220,64	183,62	239,95	199,69	241,13	241,13
15.6	Papeleira de parede em metal cromado sem tampa, incluso fixação. Af_01/2020	un	1,00	10,08	8,39	10,08	8,39	39,40	32,79	39,40	32,79	49,48	41,18	49,73	49,73
15.7	Tanque de louça branca com coluna, 30l ou equivalente - fornecimento e instalação. Af_01/2020	un	1,00	59,19	49,26	59,19	49,26	801,26	666,81	801,26	666,81	860,45	716,07	864,69	864,69
15.8	Bancada de granito cinza polido, de 1,50 x 0,60 m, para pia de cozinha - fornecimento e instalação. Af_01/2020	un	1,00	56,52	47,04	56,52	47,04	686,96	571,69	686,96	571,69	743,48	618,73	747,15	747,15
15.9	Cuba de embutir retangular de aço inoxidável - fornecimento e instalação. Af_01/2020	un	1,00	15,10	12,57	15,10	12,57	202,28	168,34	202,28	168,34	217,39	180,91	218,46	218,46
15.10	Bancada para cooktop em granito tipo andorinha/quartz/castelo/corumbá branco ou outros equivalentes da região - fornecimento e instalação	m²	0,92	61,48	51,16	56,56	47,07	784,52	652,88	721,76	600,65	778,32	647,72	782,15	782,15
15.11	Box frontal com duas folhas de correr de vidro (uma fixa e outra móvel) incluso perfil em alumínio, ferragens e vidros - fornecimento e instalação	m²	3,57	9,71	8,08	34,66	28,85	298,24	248,20	1.064,73	886,07	1.099,39	914,92	1.104,81	1.104,81
Total da etapa 15					370,37	308,22			4.403,88	3.664,92	4.774,25	3.973,15	4.797,76	4.797,76
16	Paisagismo e urbanização
16.1	Plantio de grama em placas. Af_05/2018	m²	52,24	3,75	3,12	195,85	162,99	9,22	7,67	481,47	400,68	677,32	563,67	680,66	680,66
16.2	Tela geossintética para reforço de talude com grama	m²	52,24	2,03	1,69	106,09	88,29	7,59	6,32	396,73	330,16	502,81	418,44	505,29	505,29
Total da etapa 16					301,94	251,27			878,20	730,84	1.180,13	982,11	1.185,95	1.185,95
17	Serviços complementares
17.1	Manual de utilização e manutenção das instalações
17.1.1	Manual de utilização e manutenção das instalações	un	1,00	168,35	140,10	168,35	140,10	29,01	24,14	29,01	24,14	197,36	164,24	198,33	198,33
Total da subetapa 17.1					168,35	140,10			29,01	24,14	197,36	164,24	198,33	198,33
17.2	Transporte da madeira
17.2.1	Transporte de madeira com caminhão basculante de 10 m³, em via urbana em leito natural (unidade: m3xkm)	m3xkm	60,41	0,32	0,27	19,60	16,31	1,06	0,88	63,88	53,16	83,48	69,47	83,89	83,89
17.2.2	Transporte de madeira com caminhão em via urbana pavimentada, adicional para dmt excedente a 30 km (unidade: m3xkm)	m3xkm	7.108,90	0,10	0,08	683,38	568,71	0,62	0,52	4.441,98	3.696,63	5.125,36	4.265,34	5.150,59	5.150,59
Total da subetapa 17.2					702,98	585,02			4.505,86	3.749,79	5.208,84	4.334,81	5.234,49	5.234,49
17.3	Limpeza permanente
17.3.1	Servente com encargos complementares	h	60,00	17,98	14,96	1.078,58	897,60	3,18	2,65	191,06	159,00	1.269,64	1.056,60	1.275,89	1.275,89
Total da subetapa 17.3					1.078,58	897,60			191,06	159,00	1.269,64	1.056,60	1.275,89	1.275,89
Total da etapa 17					1.949,91	1.622,72			4.725,92	3.932,93	6.675,83	5.555,65	6.708,71	6.708,71
18	Projetos
18.1	As built de projeto	m²	87,66	3,28	2,73	287,56	239,31	0,05	0,04	4,21	3,51	291,78	242,82	293,21	293,21
Total da etapa 18					287,56	239,31			4,21	3,51	291,78	242,82	293,21	293,21
Total geral					105.757,48	88.011,74			324.841,45	270.334,19	430.598,94	358.345,93	432.719,26	432.719,26

		0					0
		0					0

## Item 04 - Res.funcional - Cronograma (Anexo V)
CRONOGRAMA DE OBRA
PROCESSO 23348.004809/2021-18
RDC Nº 09/2021
ITEM 04

Obra:	Construção de 1 (uma) residência funcional					Proponente:	0
Área:	87,66 m²					CNPJ:	0
Local:	IFC - Campus Abelardo Luz - Estrada Geral, Assentamento José Maria, Abelardo Luz, SC					Telefone:	0
LDI Obra:	0,49%					E-mail:	0
LDI Dif.:	0,00%					Representante:	0
Data:	19/10/2021					Resp. tec.:	0			Legenda
					Físico (%)
				Desconto:	0,0000%					Financeiro (R$)

Etapa	Descrição			Períodos					Total
				0-30 dias	30-60 dias	60-90 dias	90-120 dias	120-150 dias	150-180 dias
1	Serviços preliminares					0,00%
				0,00	0,00	0,00	0,00	0,00	0,00	0,00	11.934,99
2	Movimento de terra			0,00%	0,00%	0,00%	0,00%	0,00%	0,00%	0,00%
				0,00	0,00	0,00	0,00	0,00	0,00	0,00	5.690,47
	2.1		Limpeza, escavação e aterro
				0,00	0,00	0,00	0,00	0,00	0,00		5.385,61
	2.2		Escavações para tubulações e caixas para esgoto
				0,00	0,00	0,00	0,00	0,00	0,00		182,99
	2.3		Regularização para pavimentação de calçadas, varanda e varal
				0,00	0,00	0,00	0,00	0,00	0,00		121,88
3	Infraestrutura					0,00%
				0,00	0,00	0,00	0,00	0,00	0,00	0,00	30.152,20
4	Supraestrutura			0,00%	0,00%	0,00%	0,00%	0,00%	0,00%	0,00%
				0,00	0,00	0,00	0,00	0,00	0,00	0,00	159.770,83
	4.1	Residência funcional		0,00%	0,00%	0,00%	0,00%	0,00%	0,00%
				0,00	0,00	0,00	0,00	0,00	0,00		97.792,81
		4.1.1	Concreto armado
				0,00	0,00	0,00	0,00	0,00	0,00		30.454,46
		4.1.2	Madeira
				0,00	0,00	0,00	0,00	0,00	0,00		67.338,35
	4.2		Rampa de acesso de veículos
				0,00	0,00	0,00	0,00	0,00	0,00		7.534,08
	4.3		Contenção co-4a
				0,00	0,00	0,00	0,00	0,00	0,00		51.883,39
	4.4		Abrigo de gás
				0,00	0,00	0,00	0,00	0,00	0,00		2.560,54
5	Alvenaria/vedação/divisória			0,00%	0,00%	0,00%	0,00%	0,00%	0,00%	0,00%
				0,00	0,00	0,00	0,00	0,00	0,00	0,00	43.039,69
	5.1		Alvenaria
				0,00	0,00	0,00	0,00	0,00	0,00		7.770,35
	5.2		Madeira
				0,00	0,00	0,00	0,00	0,00	0,00		35.269,34
6	Cobertura			0,00%	0,00%	0,00%	0,00%	0,00%	0,00%	0,00%
				0,00	0,00	0,00	0,00	0,00	0,00	0,00	63.742,17
	6.1		Estrutura da cobertura da residência funcional e calhas
				0,00	0,00	0,00	0,00	0,00	0,00		51.921,88
	6.2		Forro da residência funcional
				0,00	0,00	0,00	0,00	0,00	0,00		11.820,29
7	Revestimentos			0,00%	0,00%	0,00%	0,00%	0,00%	0,00%	0,00%
				0,00	0,00	0,00	0,00	0,00	0,00	0,00	23.662,41
	7.1		Argamassados
				0,00	0,00	0,00	0,00	0,00	0,00		7.196,76
	7.2		Cerâmicos e em granito
				0,00	0,00	0,00	0,00	0,00	0,00		16.465,65
8	Esquadrias					0,00%
				0,00	0,00	0,00	0,00	0,00	0,00	0,00	11.211,56
9	Instalações elétricas			0,00%	0,00%	0,00%	0,00%	0,00%	0,00%	0,00%
				0,00	0,00	0,00	0,00	0,00	0,00	0,00	15.306,50
	9.1		Residencia funcional
				0,00	0,00	0,00	0,00	0,00	0,00		10.934,00
	9.2		Ampliação da rede elétrica de distribuição e entrada em baixa tensão
				0,00	0,00	0,00	0,00	0,00	0,00		4.372,50
10	Instalações lógica/telefônica			0,00%	0,00%	0,00%	0,00%	0,00%	0,00%	0,00%
				0,00	0,00	0,00	0,00	0,00	0,00	0,00	3.837,68
	10.1		Residência funcional
				0,00	0,00	0,00	0,00	0,00	0,00		2.417,51
	10.2		Ampliação da rede lógica
				0,00	0,00	0,00	0,00	0,00	0,00		1.420,17
11	Ar condicionado					0,00%
				0,00	0,00	0,00	0,00	0,00	0,00	0,00	655,95
12	Instalações hidráulicas e sanitárias			0,00%	0,00%	0,00%	0,00%	0,00%	0,00%	0,00%
				0,00	0,00	0,00	0,00	0,00	0,00	0,00	10.603,78
	12.1		Água fria
				0,00	0,00	0,00	0,00	0,00	0,00		6.150,33
	12.2		Esgoto (inclusive arredores externos)
				0,00	0,00	0,00	0,00	0,00	0,00		3.439,60
	12.3		Água quente
				0,00	0,00	0,00	0,00	0,00	0,00		1.013,84
13	Pintura			0,00%	0,00%	0,00%	0,00%	0,00%	0,00%	0,00%
				0,00	0,00	0,00	0,00	0,00	0,00	0,00	14.865,51
	13.1		Alvenaria e estruturas em concreto
				0,00	0,00	0,00	0,00	0,00	0,00		1.412,74
	13.2		Parede, estruturas e forro de madeira
				0,00	0,00	0,00	0,00	0,00	0,00		10.941,57
	13.3		Esquadrias
				0,00	0,00	0,00	0,00	0,00	0,00		1.823,49
	13.4		Guarda-corpo e corrimão
				0,00	0,00	0,00	0,00	0,00	0,00		687,70
14	Instalações de combate a incêndio			0,00%	0,00%	0,00%	0,00%	0,00%	0,00%	0,00%
				0,00	0,00	0,00	0,00	0,00	0,00	0,00	25.259,91
	14.1		Guarda-corpo e corrimão
				0,00	0,00	0,00	0,00	0,00	0,00		9.628,19
	14.2		Sistema de hidrantes
				0,00	0,00	0,00	0,00	0,00	0,00		4.488,19
	14.3		Extintores, sinalização de emergência e alarme
				0,00	0,00	0,00	0,00	0,00	0,00		2.976,17
	14.4		Spda
				0,00	0,00	0,00	0,00	0,00	0,00		8.167,36
15	Equipamentos					0,00%
				0,00	0,00	0,00	0,00	0,00	0,00	0,00	4.797,76
16	Paisagismo e urbanização					0,00%
				0,00	0,00	0,00	0,00	0,00	0,00	0,00	1.185,95
17	Serviços complementares			0,00%	0,00%	0,00%	0,00%	0,00%	0,00%	0,00%
				0,00	0,00	0,00	0,00	0,00	0,00	0,00	6.708,71
	17.1		Manual de utilização e manutenção das instalações
				0,00	0,00	0,00	0,00	0,00	0,00		198,33
	17.2		Transporte da madeira
				0,00	0,00	0,00	0,00	0,00	0,00		5.234,49
	17.3		Limpeza permanente	0,00%	0,00%	0,00%	0,00%	0,00%	0,00%
				0,00	0,00	0,00	0,00	0,00	0,00		1.275,89
18	Projetos					0,00%
				0,00	0,00	0,00	0,00	0,00	0,00	0,00	293,21
Total				0,00%	0,00%	0,00%	0,00%	0,00%	0,00%	0,00%
				0,00	0,00	0,00	0,00	0,00	0,00	0,00	432.719,26
				0,00%	0,00%	0,00%	0,00%	0,00%	0,00%

				0				0
				0				0

## Item 05 - Sala dos professores - Orçamento (Anexo III)
ORÇAMENTO DE OBRA
PROCESSO 23348.004809/2021-18
RDC Nº 09/2021
ITEM 05

Obra:	Construção de 1 (uma) sala de professores			Proponente:		0
Área:	127,60 m²			CNPJ:		0
Local:	IFC - Campus Abelardo Luz - Estrada Geral, Assentamento José Maria, Abelardo Luz, SC			Telefone:		0
LDI Obra:	0,49%			E-mail:		0
LDI Dif.:	0,00%			Representante:		0
Data:	19/10/2021			Resp. tec.:		0

		Desconto:	0,0000%

Etapa	Descrição	unid.	Quantidade	Mão de obra (R$)				Material (R$)				Total (R$)		Total (R$)
				Custo unit.		Custo total		Custo unit.		Custo total		Sem LDI		Com LDI
1	Serviços preliminares
1.1	Identificação e proteção da obra
1.1.1	Auxiliar de topógrafo com encargos complementares	h	2,50	10,30	8,57	25,74	21,43	1,44	1,20	3,60	3,00	29,35	24,43	29,49	29,49
1.1.2	Topografo com encargos complementares	h	2,50	25,27	21,03	63,18	52,58	1,43	1,19	3,57	2,98	66,75	55,55	67,08	67,08
1.1.3	Locacao convencional de obra, utilizando gabarito de tábuas corridas pontaletadas a cada 2,00m - 2 utilizações. Af_10/2018	m	51,79	35,63	29,65	1.845,19	1.535,57	30,76	25,60	1.593,15	1.325,82	3.438,34	2.861,40	3.455,27	3.455,27
1.1.4	Tapume com telha metálica. Af_05/2018	m²	89,24	22,76	18,94	2.031,00	1.690,21	119,21	99,21	10.638,62	8.853,50	12.669,62	10.543,71	12.732,01	12.732,01
Total da subetapa 1.1					3.965,11	3.299,78		127,20	12.238,95	10.185,30	16.204,06	13.485,08	16.283,85	16.283,85
Total da etapa 1					3.965,11	3.299,78			12.238,95	10.185,30	16.204,06	13.485,08	16.283,85	16.283,85
2	Movimento de terra
2.1	Limpeza, escavação e aterro
2.1.1	Limpeza mecanizada de camada vegetal, vegetação e pequenas árvores (diâmetro de tronco menor que 0,20 m), com trator de esteiras.af_05/2018	m²	136,98	0,19	0,16	26,34	21,92	0,18	0,15	24,69	20,55	51,03	42,46	51,28	51,28
2.1.2	Escavação horizontal, incluindo carga, descarga e transporte em solo de 1a categoria com trator de esteiras (100hp/lâmina: 2,19m3) e caminhão basculante de 10m3, dmt até 200m. Af_07/2020	m³	27,50	3,02	2,51	82,94	69,03	10,45	8,70	287,49	239,25	370,43	308,28	372,26	372,26
2.1.3	Execução e compactação de aterro com solo predominantemente arenoso - exclusive solo, escavação, carga e transporte. Af_11/2019	m³	62,50	1,92	1,60	120,16	100,00	4,69	3,90	292,90	243,75	413,06	343,75	415,09	415,09
Total da subetapa 2.1					229,44	190,94			605,08	503,55	834,52	694,49	838,63	838,63
2.2	Escavações para tubulações e caixas para esgoto
2.2.1	Escavação mecanizada de vala com prof. Até 1,5 m (média entre montante e jusante/uma composição por trecho), com retroescavadeira (0,26 m3/88 hp), larg. Menor que 0,8 m, em solo de 2a categoria, em locais com alto nível de interferência. Af_02/2021	m³	5,08	7,32	6,09	37,18	30,94	10,67	8,88	54,21	45,11	91,38	76,05	91,83	91,83
2.2.2	Transporte com caminhão basculante de 10 m³, em via interna (dentro do canteiro - unidade: m3xkm). Af_07/2020	m3xkm	0,36	0,73	0,61	0,26	0,22	5,22	4,34	1,88	1,56	2,14	1,78	2,15	2,15
2.2.3	Reaterro manual apiloado com soquete. Af_10/2017	m³	1,69	43,11	35,88	72,86	60,64	7,63	6,35	12,90	10,73	85,76	71,37	86,18	86,18
Total da subetapa 2.2					110,30	91,79			68,98	57,40	179,28	149,20	180,16	180,16
2.3	Regularização para pavimentação de calçadas
2.3.1	Reaterro manual apiloado com soquete. Af_10/2017	m³	3,10	43,11	35,88	133,65	111,23	7,63	6,35	23,65	19,69	157,31	130,91	158,08	158,08
Total da subetapa 2.3					133,65	111,23			23,65	19,69	157,31	130,91	158,08	158,08
2.4	Sumidouro e tratamento de esgoto
2.4.1	Escavação em material de 3ª categoria - resistência a compressão acima de 110 mpa - com escavadeira e rompedor hidráulico	m³	14,78	0,00	0,00	0,00	0,00	80,87	67,30	1.195,25	994,69	1.195,25	994,69	1.201,14	1.201,14
2.4.2	Transporte com caminhão basculante de 10 m³, em via interna (dentro do canteiro - unidade: m3xkm). Af_07/2020	m3xkm	2,07	0,73	0,61	1,52	1,26	5,22	4,34	10,80	8,98	12,31	10,25	12,37	12,37
Total da subetapa 2.4					1,52	1,26			1.206,05	1.003,68	1.207,57	1.004,94	1.213,51	1.213,51
Total da etapa 2					474,92	395,23			1.903,76	1.584,31	2.378,67	1.979,54	2.390,39	2.390,39
3	Infraestrutura
3.1	Escavação mecanizada para viga baldrame, com previsão de fôrma, com mini-escavadeira. Af_06/2017	m³	10,40	15,65	13,02	162,71	135,41	20,78	17,29	216,07	179,82	378,78	315,22	380,65	380,65
3.2	Transporte com caminhão basculante de 10 m³, em via interna (dentro do canteiro - unidade: m3xkm). Af_07/2020	m3xkm	1,90	0,73	0,61	1,39	1,16	5,22	4,34	9,91	8,25	11,30	9,41	11,36	11,36
3.3	Reaterro manual apiloado com soquete. Af_10/2017	m³	3,38	43,11	35,88	145,73	121,27	7,63	6,35	25,79	21,46	171,52	142,74	172,36	172,36
3.4	Lastro com material granular (pedra britada n.3), aplicado em pisos ou radiers, espessura de *10 cm*. Af_07/2019	m³	10,39	32,42	26,98	336,84	280,32	90,95	75,69	944,98	786,42	1.281,83	1.066,74	1.288,14	1.288,14
3.5	Fabricação, montagem e desmontagem de fôrma para viga baldrame, em chapa de madeira compensada resinada, e=17 mm, 2 utilizações. Af_06/2017	m²	78,00	79,96	66,54	6.236,60	5.190,12	62,59	52,09	4.882,24	4.063,02	11.118,84	9.253,14	11.173,59	11.173,59
3.6	Impermeabilização de superfície com emulsão asfáltica, 2 demãos af_06/2018	m²	64,40	11,16	9,29	718,91	598,28	23,70	19,72	1.526,03	1.269,97	2.244,94	1.868,24	2.255,99	2.255,99
3.7	Concretagem fck 30 mpa, com uso de bomba  lançamento, adensamento e acabamento. Af_11/2016	m³	10,40	25,87	21,53	269,06	223,91	551,63	459,07	5.736,97	4.774,33	6.006,03	4.998,24	6.035,61	6.035,61
3.8	Armação de bloco, viga baldrame e sapata utilizando aço ca-60 de 5 mm - montagem. Af_06/2017	kg	57,00	8,17	6,80	465,75	387,60	15,22	12,67	867,80	722,19	1.333,56	1.109,79	1.340,12	1.340,12
3.9	Armação de bloco, viga baldrame ou sapata utilizando aço ca-50 de 8 mm - montagem. Af_06/2017	kg	219,00	4,19	3,49	918,42	764,31	16,64	13,85	3.644,72	3.033,15	4.563,14	3.797,46	4.585,61	4.585,61
3.10	Armação de bloco, viga baldrame ou sapata utilizando aço ca-50 de 12,5 mm - montagem. Af_06/2017	kg	2,00	2,28	1,90	4,57	3,80	13,49	11,23	26,99	22,46	31,55	26,26	31,71	31,71
3.11	Armação de bloco, viga baldrame ou sapata utilizando aço ca-50 de 10 mm - montagem. Af_06/2017	kg	47,00	3,09	2,57	145,14	120,79	15,59	12,97	732,50	609,59	877,65	730,38	881,97	881,97
3.12	Tela soldada 15x15, aço 5mm - fornecimento e instalação	m²	103,87	3,57	2,97	370,70	308,49	51,89	43,18	5.389,44	4.485,11	5.760,13	4.793,60	5.788,49	5.788,49
Total da etapa 3					9.775,81	8.135,47			24.003,45	19.975,76	33.779,27	28.111,22	33.945,60	33.945,60
4	Supraestrutura
4.1	Concreto armado
4.1.1	Montagem e desmontagem de fôrma de viga, escoramento com pontalete de madeira, pé-direito simples, em madeira serrada, 1 utilização. Af_09/2020	m²	32,00	131,27	109,24	4.200,51	3.495,68	204,29	170,01	6.537,25	5.440,32	10.737,76	8.936,00	10.790,63	10.790,63
4.1.2	Montagem e desmontagem de fôrma de pilares retangulares e estruturas similares, pé-direito simples, em madeira serrada, 1 utilização. Af_09/2020	m²	27,70	135,72	112,95	3.759,56	3.128,72	236,44	196,77	6.549,51	5.450,53	10.309,07	8.579,24	10.359,83	10.359,83
4.1.3	Concretagem de vigas e lajes fck=30 mpa com uso de bomba - lançamento, adensamento e acabamento	m³	6,40	26,18	21,79	167,57	139,46	528,95	440,19	3.385,25	2.817,22	3.552,82	2.956,67	3.570,32	3.570,32
4.1.4	Montagem e desmontagem de fôrma de laje maciça com área média menor ou igual a 20 m², pé-direito simples, em madeira serrada, 1 utilização. Af_12/2015	m²	48,00	162,38	135,13	7.794,06	6.486,24	221,32	184,18	10.623,17	8.840,64	18.417,23	15.326,88	18.507,92	18.507,92
4.1.5	Concretagem de pilares fck = 30 mpa com uso de bomba - lançamento, adensamento e acabamento	m³	1,40	32,60	27,13	45,64	37,98	530,24	441,27	742,34	617,78	787,98	655,76	791,86	791,86
4.1.6	Armação de pilar ou viga de uma estrutura convencional de concreto armado em um edifício de múltiplos pavimentos utilizando aço ca-60 de 5,0 mm - montagem. Af_12/2015	kg	80,00	5,61	4,67	448,93	373,60	14,74	12,27	1.179,52	981,60	1.628,45	1.355,20	1.636,47	1.636,47
4.1.7	Armação de laje de uma estrutura convencional de concreto armado em um edifício de múltiplos pavimentos utilizando aço ca-50 de 6,3 mm - montagem. Af_12/2015	kg	323,65	2,67	2,22	863,37	718,50	15,86	13,20	5.133,58	4.272,18	5.996,95	4.990,68	6.026,48	6.026,48
4.1.8	Armação de pilar ou viga de uma estrutura convencional de concreto armado em uma edificação térrea ou sobrado utilizando aço ca-50 de 8,0 mm - montagem. Af_12/2015	kg	34,00	4,21	3,50	142,99	119,00	16,63	13,84	565,44	470,56	708,43	589,56	711,92	711,92
4.1.9	Armação de pilar ou viga de uma estrutura convencional de concreto armado em um edifício de múltiplos pavimentos utilizando aço ca-50 de 6,3 mm - montagem. Af_12/2015	kg	6,00	3,81	3,17	22,85	19,02	15,98	13,30	95,89	79,80	118,74	98,82	119,33	119,33
4.1.10	Armação de pilar ou viga de uma estrutura convencional de concreto armado em uma edificação térrea ou sobrado utilizando aço ca-50 de 10,0 mm - montagem. Af_12/2015	kg	202,00	3,02	2,51	609,25	507,02	15,57	12,96	3.145,77	2.617,92	3.755,02	3.124,94	3.773,51	3.773,51
4.1.11	Armação de pilar ou viga de uma estrutura convencional de concreto armado em uma edificação térrea ou sobrado utilizando aço ca-50 de 12,5 mm - montagem. Af_12/2015	kg	2,00	2,14	1,78	4,28	3,56	13,47	11,21	26,94	22,42	31,22	25,98	31,37	31,37
4.1.12	Execução de passeio (calçada) ou piso de concreto com concreto moldado in loco, feito em obra, acabamento convencional, não armado. Af_07/2016	m³	3,69	289,02	240,52	1.066,47	887,52	509,31	423,85	1.879,36	1.564,01	2.945,82	2.451,53	2.960,33	2.960,33
4.1.13	Armação de pilar ou viga de uma estrutura convencional de concreto armado em uma edificação térrea ou sobrado utilizando aço ca-50 de 16,0 mm - montagem. Af_12/2015	kg	12,00	1,41	1,17	16,87	14,04	13,35	11,11	160,20	133,32	177,07	147,36	177,94	177,94
4.1.14	Tela soldada 15x15, aço 5mm (armadura para o passeio) - fornecimento e instalação	m²	36,87	3,57	2,97	131,58	109,50	51,89	43,18	1.913,05	1.592,05	2.044,63	1.701,55	2.054,70	2.054,70
Total da subetapa 4.1					19.273,94	16.039,84			41.937,26	34.900,34	61.211,20	50.940,17	61.512,61	61.512,61
4.2	Madeira
4.2.1	Pilar em madeira nobre aplainada, 15 cm x 15 cm - com material e instalação	m	92,40	61,67	51,32	5.698,09	4.741,97	390,91	325,32	36.120,45	30.059,57	41.818,54	34.801,54	42.024,46	42.024,46
4.2.2	Pilar em madeira nobre aplainada, 20 cm x 20 cm - com material e instalação	m	9,90	61,67	51,32	610,51	508,07	655,27	545,32	6.487,20	5.398,67	7.097,71	5.906,74	7.132,66	7.132,66
4.2.3	Viga em madeira nobre aplainada, bitola 10 cm x 20 cm - com material, içamento e instalação	m	39,74	62,39	51,92	2.479,32	2.063,30	380,96	317,04	15.139,53	12.599,17	17.618,85	14.662,47	17.705,61	17.705,61
4.2.4	Viga em madeira nobre aplainada, bitola 15 cm x 20 cm - com material, içamento e instalação	m	52,85	62,39	51,92	3.297,24	2.743,97	669,36	557,04	35.375,44	29.439,56	38.672,68	32.183,54	38.863,11	38.863,11
4.2.5	Viga em madeira nobre aplainada, bitola 8 cm x 16 cm - com material, içamento e instalação	m	33,10	62,39	51,92	2.065,06	1.718,55	358,40	298,26	11.862,97	9.872,41	13.928,03	11.590,96	13.996,62	13.996,62
4.2.6	Viga em madeira nobre aplainada, bitola 15 cm x 25 cm - com material, içamento e instalação	m	14,11	62,39	51,92	880,30	732,59	667,19	555,24	9.414,09	7.834,44	10.294,39	8.567,03	10.345,08	10.345,08
Total da subetapa 4.2					15.030,52	12.508,45			114.399,68	95.203,81	129.430,20	107.712,26	130.067,53	130.067,53
Total da etapa 4					34.304,46	28.548,29			156.336,94	130.104,15	190.641,40	158.652,44	191.580,15	191.580,15
5	Alvenaria/vedação/divisória
5.1	Alvenaria
5.1.1	Alvenaria de vedação de blocos cerâmicos furados na horizontal de 11,5x19x19cm (espessura 11,5cm) de paredes com área líquida maior ou igual a 6m² com vãos e argamassa de assentamento com preparo em betoneira. Af_06/2014	m²	59,13	45,57	37,92	2.694,30	2.242,21	54,87	45,66	3.244,25	2.699,88	5.938,55	4.942,09	5.967,80	5.967,80
Total da subetapa 5.1					2.694,30	2.242,21			3.244,25	2.699,88	5.938,55	4.942,09	5.967,80	5.967,80
5.2	Madeira
5.2.1	Fechamento em frontal para parede dupla pré fabricada em madeira nobre, com tratamento termoacustico - fornecimento e instalação	m²	104,71	25,33	21,08	2.652,34	2.207,29	459,36	382,28	48.099,46	40.028,54	50.751,80	42.235,83	51.001,71	51.001,71
Total da subetapa 5.2					2.652,34	2.207,29			48.099,46	40.028,54	50.751,80	42.235,83	51.001,71	51.001,71
Total da etapa 5					5.346,64	4.449,50			51.343,71	42.728,41	56.690,36	47.177,91	56.969,51	56.969,51
6	Cobertura
6.1	Estrutura da cobertura da residência funcional e calhas
6.1.1	Trama de madeira composta por ripas, caibros e terças para telhados de mais que 2 águas para telha cerâmica capa-canal, incluso transporte vertical. Af_07/2019	m²	114,28	35,23	29,32	4.026,29	3.350,69	84,01	69,91	9.600,19	7.989,31	13.626,48	11.340,00	13.693,58	13.693,58
6.1.2	Fabricação e instalação de meia tesoura de madeira não aparelhada, com vão de 9 m, para telha cerâmica ou de concreto, incluso içamento. Af_07/2019	un	3,00	1.105,64	920,12	3.316,93	2.760,36	2.293,61	1.908,75	6.880,83	5.726,25	10.197,76	8.486,61	10.247,97	10.247,97
6.1.3	Fabricação e instalação de meia tesoura de madeira não aparelhada, com vão de 3 m, para telha cerâmica ou de concreto, incluso içamento. Af_07/2019	un	1,00	419,33	348,97	419,33	348,97	827,07	688,29	827,07	688,29	1.246,40	1.037,26	1.252,54	1.252,54
6.1.4	Fabricação e instalação de tesoura inteira em madeira não aparelhada, vão de 5 m, para telha cerâmica ou de concreto, incluso içamento. Af_07/2019	un	2,00	555,22	462,06	1.110,45	924,12	1.011,18	841,51	2.022,37	1.683,02	3.132,82	2.607,14	3.148,24	3.148,24
6.1.5	Telhamento com telha cerâmica de encaixe, tipo portuguesa, com mais de 2 águas, incluso transporte vertical. Af_07/2019	m²	114,28	11,57	9,63	1.322,41	1.100,52	31,55	26,26	3.606,08	3.000,99	4.928,49	4.101,51	4.952,76	4.952,76
6.1.6	Cumeeira e espigão para telha cerâmica emboçada com argamassa traço 1:2:9 (cimento, cal e areia), para telhados com mais de 2 águas, incluso transporte vertical. Af_07/2019	m	31,38	16,37	13,62	513,57	427,40	18,16	15,11	569,75	474,15	1.083,33	901,55	1.088,66	1.088,66
6.1.7	Calha em chapa de aço galvanizado número 24, desenvolvimento de 33 cm, incluso transporte vertical. Af_07/2019	m	33,00	11,15	9,28	367,99	306,24	78,09	64,99	2.577,10	2.144,67	2.945,09	2.450,91	2.959,59	2.959,59
6.1.8	Fechamento de eitão em tábua macho-fêmea - fornecimento e instalação	m²	22,55	17,21	14,32	388,03	322,92	232,76	193,70	5.248,64	4.367,94	5.636,66	4.690,85	5.664,42	5.664,42
6.1.9	Proteção mecânica de superfície horizontal com argamassa de cimento e areia, traço 1:3, e=2cm. Af_06/2018	m²	33,65	17,44	14,51	586,71	488,26	18,02	15,00	606,52	504,75	1.193,23	993,01	1.199,11	1.199,11
6.1.10	Rufo externo/interno em chapa de aço galvanizado número 26, corte de 33 cm, incluso içamento. Af_07/2019	m	17,70	9,16	7,62	162,07	134,87	68,69	57,16	1.215,73	1.011,73	1.377,80	1.146,61	1.384,58	1.384,58
6.1.11	Impermeabilização de superfície com manta asfáltica, duas camadas, inclusive aplicação de primer asfáltico, e=3mm e e=4mm. Af_06/2018	m²	33,65	36,43	30,32	1.225,98	1.020,27	146,80	122,17	4.939,92	4.111,02	6.165,91	5.131,29	6.196,27	6.196,27
6.1.12	Tubo pvc, série r, água pluvial, dn 100 mm, fornecido e instalado em condutores verticais de águas pluviais. Af_12/2014	m	13,60	4,93	4,10	67,00	55,76	49,62	41,29	674,77	561,54	741,77	617,30	745,42	745,42
Total da subetapa 6.1					13.506,76	11.240,37			38.768,97	32.263,67	52.275,73	43.504,04	52.533,14	52.533,14
6.2	Forro da sala dos professores
6.2.1	Forro em madeira pinus, para ambientes residenciais, inclusive estrutura de fixação. Af_05/2017	m²	82,01	78,57	65,39	6.443,90	5.362,63	79,42	66,09	6.512,88	5.420,04	12.956,78	10.782,67	13.020,58	13.020,58
Total da subetapa 6.2					6.443,90	5.362,63			6.512,88	5.420,04	12.956,78	10.782,67	13.020,58	13.020,58
Total da etapa 6					19.950,66	16.603,01			45.281,85	37.683,71	65.232,50	54.286,72	65.553,72	65.553,72
7	Revestimentos
7.1	Argamassados
7.1.1	Chapisco aplicado em alvenarias internas, com desempenadeira dentada. Argamassa industrializada com preparo manual. Af_06/2014	m²	200,69	4,75	3,95	952,56	792,73	7,73	6,43	1.550,63	1.290,44	2.503,19	2.083,16	2.515,51	2.515,51
7.1.2	Massa única, para recebimento de pintura, em argamassa traço 1:2:8, preparo mecânico com betoneira 400l, aplicada manualmente em teto, espessura de 10mm, com execução de taliscas. Af_03/2015	m²	47,89	23,05	19,18	1.103,73	918,53	11,57	9,63	554,17	461,18	1.657,90	1.379,71	1.666,06	1.666,06
7.1.3	Emboço, para recebimento de cerâmica, em argamassa traço 1:2:8, preparo mecânico com betoneira 400l, aplicado manualmente em faces internas de paredes, para ambiente com área entre 5m2 e 10m2, espessura de 20mm, com execução de taliscas. Af_06/2014	m²	50,12	17,06	14,20	855,20	711,70	17,16	14,28	860,02	715,71	1.715,23	1.427,42	1.723,67	1.723,67
7.1.4	Massa única, para recebimento de pintura, em argamassa traço 1:2:8, preparo mecânico com betoneira 400l, aplicada manualmente em faces internas de paredes, espessura de 20mm, com execução de taliscas. Af_06/2014	m²	57,26	18,32	15,25	1.049,28	873,22	17,33	14,42	992,17	825,69	2.041,45	1.698,90	2.051,51	2.051,51
7.1.5	Emboço ou massa única em argamassa traço 1:2:8, preparo mecânico com betoneira 400 l, aplicada manualmente em panos de fachada com presença de vãos, espessura de 25 mm. Af_06/2014	m²	31,36	36,64	30,49	1.148,96	956,17	21,95	18,27	688,47	572,95	1.837,43	1.529,11	1.846,48	1.846,48
7.1.6	Emboço ou massa única em argamassa traço 1:2:8, preparo mecânico com betoneira 400 l, aplicada manualmente em panos cegos de fachada (sem presença de vãos), espessura de 25 mm. Af_06/2014	m²	61,95	19,94	16,59	1.234,98	1.027,75	19,23	16,00	1.191,05	991,20	2.426,03	2.018,95	2.437,98	2.437,98
7.1.7	Impermeabilização de superfície com manta asfáltica, duas camadas, inclusive aplicação de primer asfáltico, e=3mm e e=4mm. Af_06/2018	m²	16,35	36,43	30,32	595,69	495,73	146,80	122,17	2.400,23	1.997,48	2.995,92	2.493,21	3.010,67	3.010,67
Total da subetapa 7.1					6.940,40	5.775,82			8.236,74	6.854,65	15.177,14	12.630,47	15.251,88	15.251,88
7.2	Cerâmicos e em granito
7.2.1	Revestimento cerâmico para piso com placas tipo porcelanato de dimensões 60x60 cm aplicada em ambientes de área maior que 10 m². Af_06/2014	m²	96,27	14,74	12,27	1.419,40	1.181,23	114,19	95,03	10.993,15	9.148,54	12.412,55	10.329,77	12.473,68	12.473,68
7.2.2	Soleira em granito, largura 15 cm, espessura 2,0 cm. Af_09/2020	m	7,95	19,12	15,91	151,99	126,48	86,46	71,95	687,33	572,00	839,32	698,49	843,46	843,46
7.2.3	Revestimento cerâmico para paredes internas com placas tipo esmaltada extra de dimensões 33x45 cm aplicadas em ambientes de área maior que 5 m² na altura inteira das paredes. Af_06/2014	m²	50,12	23,20	19,31	1.162,96	967,82	50,76	42,24	2.543,93	2.117,07	3.706,89	3.084,89	3.725,14	3.725,14
7.2.4	Revestimento cerâmico para piso com placas tipo esmaltada extra de dimensões 35x35 cm aplicada em ambientes de área menor que 5 m2. Af_06/2014	m²	5,40	20,90	17,39	112,84	93,91	36,95	30,75	199,53	166,05	312,37	259,96	313,91	313,91
Total da subetapa 7.2					2.847,19	2.369,44			14.423,95	12.003,66	17.271,14	14.373,10	17.356,18	17.356,18
Total da etapa 7					9.787,59	8.145,26			22.660,69	18.858,31	32.448,28	27.003,57	32.608,06	32.608,06
8	Esquadrias
8.1	J01 - janela basculante em alumínio com batente/requadro e com vidro- fornecimento e instalação	m²	0,99	161,21	134,16	159,60	132,82	381,94	317,85	378,12	314,67	537,72	447,49	540,36	540,36
8.2	J02 janela de madeira (cedrinho, angelim ou equivalente da região) de correr com 2 folhas, incluindo tela mosquiteiro, 2 guilhotinas para vidro, o próprio vidro, batente, alizar e ferragens - fornecimento e instalação	m²	10,89	84,44	70,27	919,54	765,24	594,19	494,49	6.470,77	5.385,00	7.390,30	6.150,24	7.426,69	7.426,69
8.3	P01 porta de abrir com duas folhas, em madeira (e = 3,5cm)	m²	3,36	158,68	132,05	533,15	443,69	182,85	152,17	614,38	511,29	1.147,53	954,98	1.153,18	1.153,18
8.4	P02 kit de porta de madeira para pintura, semi-oca (leve ou média), padrão popular, 90x210cm, espessura de 3,5cm, itens inclusos: dobradiças, montagem e instalação do batente, fechadura com execução do furo - fornecimento e instalação. Af_12/2019	un	2,00	329,99	274,62	659,98	549,24	616,23	512,83	1.232,46	1.025,66	1.892,45	1.574,90	1.901,76	1.901,76
8.5	P03 alçapão de abrir, em madeira	m²	0,81	158,68	132,05	128,53	106,96	182,85	152,17	148,11	123,26	276,64	230,22	278,00	278,00
8.6	Proteção de portas pcd em chapa galvanizada - fornecimento e instalação	m²	0,72	36,48	30,36	26,27	21,86	309,68	257,72	222,97	185,56	249,24	207,42	250,47	250,47
Total da etapa 8					2.427,06	2.019,81			9.066,81	7.545,43	11.493,87	9.565,24	11.550,47	11.550,47
9	Instalações elétricas
9.1	Sala de professores
9.1.1	Lúminaria led 36w sobrepor - fornecimento e instalação.	un	24,00	60,79	50,59	1.458,97	1.214,16	68,01	56,60	1.632,29	1.358,40	3.091,26	2.572,56	3.106,48	3.106,48
9.1.2	Caixa octogonal 3" x 3", pvc, instalada em laje - fornecimento e instalação. Af_12/2015	un	24,00	8,42	7,01	202,16	168,24	5,12	4,26	122,85	102,24	325,02	270,48	326,62	326,62
9.1.3	Caixa retangular 4" x 2" alta (2,00 m do piso), pvc, instalada em parede - fornecimento e instalação. Af_12/2015	un	9,00	30,73	25,57	276,53	230,13	6,21	5,17	55,91	46,53	332,44	276,66	334,08	334,08
9.1.4	Caixa retangular 4" x 2" média (1,30 m do piso), pvc, instalada em parede - fornecimento e instalação. Af_12/2015	un	8,00	14,68	12,22	117,47	97,76	4,41	3,67	35,28	29,36	152,75	127,12	153,50	153,50
9.1.5	Caixa retangular 4" x 2" baixa (0,30 m do piso), pvc, instalada em parede - fornecimento e instalação. Af_12/2015	un	12,00	8,66	7,21	103,96	86,52	3,73	3,10	44,70	37,20	148,67	123,72	149,40	149,40
9.1.6	Tomada baixa de embutir (1 módulo), 2p+t 10 a, incluindo suporte e placa - fornecimento e instalação. Af_12/2015	un	12,00	18,14	15,10	217,74	181,20	16,37	13,62	196,39	163,44	414,13	344,64	416,17	416,17
9.1.7	Caixa retangular 4" x 4" baixa (no piso), metálica, instalada no piso- fornecimento e instalação. Af_12/2015	un	17,00	9,96	8,29	169,35	140,93	7,01	5,83	119,09	99,11	288,44	240,04	289,86	289,86
9.1.8	Tomada baixa de embutir (2 módulos), 2p+t 10 a, incluindo suporte e placa - fornecimento e instalação. Af_12/2015	un	4,00	28,39	23,63	113,58	94,52	26,74	22,25	106,94	89,00	220,52	183,52	221,61	221,61
9.1.9	Tomada baixa de embutir (3 módulos), 2p+t 20 a, incluindo suporte e placa - fornecimento e instalação. Af_12/2015	un	39,00	38,67	32,18	1.508,07	1.255,02	44,81	37,29	1.747,54	1.454,31	3.255,61	2.709,33	3.271,64	3.271,64
9.1.10	Tomada média de embutir (1 módulo), 2p+t 10 a, incluindo suporte e placa - fornecimento e instalação. Af_12/2015	un	2,00	22,45	18,68	44,89	37,36	16,86	14,03	33,72	28,06	78,61	65,42	79,00	79,00
9.1.11	Tomada alta de embutir (1 módulo), 2p+t 10 a, incluindo suporte e placa - fornecimento e instalação. Af_12/2015	un	10,00	33,53	27,90	335,25	279,00	18,11	15,07	181,09	150,70	516,34	429,70	518,88	518,88
9.1.12	Interruptor simples (1 módulo), 10a/250v, incluindo suporte e placa - fornecimento e instalação. Af_12/2015	un	5,00	17,54	14,60	87,72	73,00	15,19	12,64	75,94	63,20	163,66	136,20	164,47	164,47
9.1.13	Interruptor simples (4 módulos), 10a/250v, incluindo suporte e placa - fornecimento e instalação. Af_12/2015	un	1,00	47,85	39,82	47,85	39,82	47,52	39,55	47,52	39,55	95,37	79,37	95,84	95,84
9.1.14	Cabo de cobre flexível isolado, 2,5 mm², anti-chama 0,6/1,0 kv, para circuitos terminais - fornecimento e instalação. Af_12/2015	m	580,00	1,75	1,46	1.017,54	846,80	5,03	4,19	2.920,20	2.430,20	3.937,74	3.277,00	3.957,13	3.957,13
9.1.15	Cabo de cobre flexível isolado, 4 mm², anti-chama 450/750 v, para circuitos terminais - fornecimento e instalação. Af_12/2015	m	130,00	2,36	1,96	306,18	254,80	6,07	5,05	788,87	656,50	1.095,04	911,30	1.100,44	1.100,44
9.1.16	Eletroduto flexível corrugado, pvc, dn 25 mm (3/4"), para circuitos terminais, instalado em forro - fornecimento e instalação. Af_12/2015	m	47,00	6,09	5,07	286,34	238,29	3,53	2,94	166,04	138,18	452,38	376,47	454,60	454,60
9.1.17	Eletroduto flexível corrugado, pvc, dn 32 mm (1"), para circuitos terminais, instalado em forro - fornecimento e instalação. Af_12/2015	m	13,00	7,28	6,06	94,66	78,78	5,30	4,41	68,89	57,33	163,55	136,11	164,36	164,36
9.1.18	Eletroduto flexível corrugado, pvc, dn 32 mm (1"), para circuitos terminais, instalado em laje - fornecimento e instalação. Af_12/2015	m	3,00	6,30	5,24	18,89	15,72	4,70	3,91	14,10	11,73	32,98	27,45	33,15	33,15
9.1.19	Eletroduto flexível corrugado, pvc, dn 25 mm (3/4"), para circuitos terminais, instalado em laje - fornecimento e instalação. Af_12/2015	m	8,50	5,12	4,26	43,51	36,21	2,91	2,42	24,72	20,57	68,23	56,78	68,56	68,56
9.1.20	Eletroduto flexível corrugado, pvc, dn 25 mm (3/4"), para circuitos terminais, instalado em parede - fornecimento e instalação. Af_12/2015	m	35,00	8,48	7,06	296,92	247,10	3,06	2,55	107,25	89,25	404,17	336,35	406,16	406,16
9.1.21	Eletroduto flexível corrugado, pvc, dn 32 mm (1"), para circuitos terminais, instalado em parede - fornecimento e instalação. Af_12/2015	m	4,50	9,66	8,04	43,47	36,18	4,73	3,94	21,30	17,73	64,78	53,91	65,10	65,10
9.1.22	Eletroduto flexível liso, pead, dn 32 mm (1"), para circuitos terminais, instalado no piso - fornecimento e instalação. Af_12/2015	m	25,00	6,30	5,24	157,41	131,00	4,16	3,46	103,94	86,50	261,35	217,50	262,64	262,64
9.1.23	Eletroduto flexível corrugado, pead, dn 40 mm (1 1/4"), para circuitos terminais, instalado em laje - fornecimento e instalação. Af_12/2015	m	3,00	7,71	6,42	23,14	19,26	6,08	5,06	18,24	15,18	41,38	34,44	41,59	41,59
9.1.24	Eletroduto flexível corrugado, pead, dn 50 (1 ½) - fornecimento e instalação. Af_04/2016	m	20,00	3,64	3,03	72,82	60,60	6,33	5,27	126,65	105,40	199,47	166,00	200,45	200,45
Total da subetapa 9.1					7.044,43	5.862,40			8.759,48	7.289,67	15.803,91	13.152,07	15.881,73	15.881,73
9.2	Ampliação da rede de distribuição e entrada em baixa tensão
9.2.1	Quadro de distribuição de energia em chapa de aço galvanizado, de embutir, com barramento trifásico, para 18 disjuntores din 100a - fornecimento e instalação. Af_10/2020	un	1,00	34,15	28,42	34,15	28,42	808,73	673,03	808,73	673,03	842,88	701,45	847,03	847,03
9.2.2	Disjuntor tripolar tipo din, corrente nominal de 63a - fornecimento e instalação	un	1,00	50,42	41,96	50,42	41,96	94,64	78,76	94,64	78,76	145,06	120,72	145,77	145,77
9.2.3	Disjuntor monopolar tipo din, corrente nominal de 16a - fornecimento e instalação. Af_10/2020	un	5,00	2,80	2,33	14,00	11,65	12,15	10,11	60,74	50,55	74,74	62,20	75,11	75,11
9.2.4	Disjuntor monopolar tipo din, corrente nominal de 20a - fornecimento e instalação. Af_10/2020	un	4,00	3,91	3,25	15,62	13,00	12,53	10,43	50,13	41,72	65,75	54,72	66,08	66,08
9.2.5	Disjuntor monopolar tipo din, corrente nominal de 32a - fornecimento e instalação. Af_10/2020	un	2,00	5,36	4,46	10,72	8,92	12,93	10,76	25,86	21,52	36,58	30,44	36,76	36,76
9.2.6	Disjuntor monopolar tipo din, corrente nominal de 25a - fornecimento e instalação. Af_10/2020	un	1,00	3,91	3,25	3,91	3,25	12,53	10,43	12,53	10,43	16,44	13,68	16,52	16,52
9.2.7	Disjuntor dr 16a - fornecimento e instalação	un	3,00	7,62	6,34	22,85	19,02	33,49	27,87	100,47	83,61	123,32	102,63	123,93	123,93
9.2.8	Disjuntor dr 20a - fornecimento e instalação	un	2,00	7,62	6,34	15,24	12,68	29,44	24,50	58,88	49,00	74,12	61,68	74,48	74,48
9.2.9	Caixa enterrada elétrica retangular, em alvenaria com blocos de concreto, fundo com brita, dimensões internas: 0,8x0,8x0,6 m. Af_12/2020	un	5,00	312,35	259,94	1.561,76	1.299,70	249,11	207,31	1.245,55	1.036,55	2.807,31	2.336,25	2.821,13	2.821,13
9.2.10	Eletroduto flexível corrugado, pead, dn 50 (1 ½) - fornecimento e instalação. Af_04/2016	m	60,00	3,64	3,03	218,46	181,80	6,33	5,27	379,96	316,20	598,41	498,00	601,36	601,36
9.2.11	Escavação mecanizada de vala com prof. Até 1,5 m (média entre montante e jusante/uma composição por trecho), com retroescavadeira (0,26 m3/88 hp), larg. Menor que 0,8 m, em solo de 2a categoria, em locais com alto nível de interferência. Af_02/2021	m³	9,00	7,32	6,09	65,86	54,81	10,67	8,88	96,03	79,92	161,90	134,73	162,69	162,69
9.2.12	Reaterro manual de valas com compactação mecanizada. Af_04/2016	m³	9,00	25,41	21,15	228,73	190,35	7,32	6,09	65,86	54,81	294,59	245,16	296,04	296,04
9.2.13	Envelopamento de concreto em áreas carroçáveis	m³	0,50	173,19	144,13	86,60	72,07	496,72	413,37	248,36	206,69	334,95	278,75	336,60	336,60
9.2.14	Cabo de cobre flexível isolado, 16 mm², anti-chama 0,6/1,0 kv, para distribuição - fornecimento e instalação. Af_12/2015	m	120,00	0,76	0,63	90,84	75,60	20,02	16,66	2.402,30	1.999,20	2.493,14	2.074,80	2.505,42	2.505,42
Total da subetapa 9.2					2.419,15	2.013,23			5.650,04	4.701,99	8.069,19	6.715,21	8.108,93	8.108,93
Total da etapa 9					9.463,58	7.875,63			14.409,52	11.991,66	23.873,10	19.867,28	23.990,66	23.990,66
10	Instalações lógica/telefônica
10.1	Sala de professores
10.1.1	Eletroduto flexível corrugado, pead, dn 40 mm (1 1/4"), para circuitos terminais, instalado em piso- fornecimento e instalação. Af_12/2015	m	8,00	7,71	6,42	61,72	51,36	6,08	5,06	48,64	40,48	110,36	91,84	110,90	110,90
10.1.2	Eletroduto flexível corrugado reforçado, pvc, dn 32 mm (1"), para circuitos terminais, instalado no piso- fornecimento e instalação. Af_12/2015	m	25,00	6,30	5,24	157,41	131,00	7,52	6,26	188,05	156,50	345,47	287,50	347,17	347,17
10.1.3	Eletroduto flexível corrugado, pead, dn 40 mm (1 1/4"), para circuitos terminais, instalado em parede - fornecimento e instalação. Af_12/2015	m	6,00	11,07	9,21	66,40	55,26	6,02	5,01	36,12	30,06	102,52	85,32	103,03	103,03
10.1.4	Eletroduto flexível corrugado reforçado, pvc, dn 32 mm (1"), para circuitos terminais, instalado em parede - fornecimento e instalação. Af_12/2015	m	6,00	9,66	8,04	57,97	48,24	7,33	6,10	43,98	36,60	101,95	84,84	102,45	102,45
10.1.5	Eletroduto flexível corrugado, pvc, dn 32 mm (1"), para circuitos terminais, instalado em forro - fornecimento e instalação. Af_12/2015	m	15,00	7,28	6,06	109,23	90,90	5,30	4,41	79,49	66,15	188,72	157,05	189,65	189,65
10.1.6	Patch panel 24 portas, categoria 5e - fornecimento e instalação. Af_11/2019	un	1,00	365,68	304,32	365,68	304,32	459,90	382,73	459,90	382,73	825,58	687,05	829,64	829,64
10.1.7	Cabo eletrônico categoria 5e, instalado em edificação institucional - fornecimento e instalação. Af_11/2019	m	275,00	0,16	0,13	42,96	35,75	2,73	2,27	750,12	624,25	793,08	660,00	796,98	796,98
10.1.8	Tomada de rede rj45 - fornecimento e instalação. Af_11/2019	un	33,00	12,15	10,11	400,90	333,63	43,44	36,15	1.433,48	1.192,95	1.834,38	1.526,58	1.843,42	1.843,42
10.1.9	Rack de parede 19 polegadas 12us - fornecimento e instalação	un	1,00	117,95	98,16	117,95	98,16	535,48	445,63	535,48	445,63	653,43	543,79	656,65	656,65
10.1.10	Caixa retangular 4" x 2" baixa (0,30 m do piso), pvc, instalada em parede - fornecimento e instalação. Af_12/2015	un	2,00	8,66	7,21	17,33	14,42	3,73	3,10	7,45	6,20	24,78	20,62	24,90	24,90
10.1.11	Caixa retangular 4" x 4" baixa (no piso), metálica, instalada no piso- fornecimento e instalação. Af_12/2015	un	14,00	9,96	8,29	139,46	116,06	7,01	5,83	98,08	81,62	237,54	197,68	238,71	238,71
10.1.12	Caixa octogonal 3" x 3", pvc, instalada em laje - fornecimento e instalação. Af_12/2015	un	1,00	8,42	7,01	8,42	7,01	5,12	4,26	5,12	4,26	13,54	11,27	13,61	13,61
10.1.13	Certificação de rede	ponto	33,00	21,14	17,59	697,51	580,47	18,35	15,27	605,51	503,91	1.303,02	1.084,38	1.309,44	1.309,44
Total da subetapa 10.1					2.242,94	1.866,58			4.291,43	3.571,34	6.534,36	5.437,92	6.566,54	6.566,54
10.2	Ampliação da rede lógica
10.2.1	Cabo fibra ótica subterrâneo 1fo - fornecimento e instalação	m	30,00	3,60	3,00	108,15	90,00	1,21	1,01	36,41	30,30	144,56	120,30	145,27	145,27
10.2.2	Caixa enterrada elétrica retangular, em alvenaria com blocos de concreto, fundo com brita, dimensões internas: 0,8x0,8x0,6 m. Af_12/2020	un	1,00	312,35	259,94	312,35	259,94	249,11	207,31	249,11	207,31	561,46	467,25	564,23	564,23
10.2.3	Escavação mecanizada de vala com prof. Até 1,5 m (média entre montante e jusante/uma composição por trecho), com retroescavadeira (0,26 m3/88 hp), larg. Menor que 0,8 m, em solo de 2a categoria, em locais com alto nível de interferência. Af_02/2021	m³	3,50	7,32	6,09	25,61	21,32	10,67	8,88	37,35	31,08	62,96	52,40	63,27	63,27
10.2.4	Reaterro manual de valas com compactação mecanizada. Af_04/2016	m³	3,50	25,41	21,15	88,95	74,03	7,32	6,09	25,61	21,32	114,56	95,34	115,13	115,13
10.2.5	Eletroduto flexível corrugado, pead, dn 50 (1 ½) - fornecimento e instalação. Af_04/2016	m	15,00	3,64	3,03	54,61	45,45	6,33	5,27	94,99	79,05	149,60	124,50	150,34	150,34
Total da subetapa 10.2					589,68	490,73			443,47	369,06	1.033,14	859,79	1.038,23	1.038,23
Total da etapa 10					2.832,61	2.357,31			4.734,89	3.940,40	7.567,51	6.297,71	7.604,77	7.604,77
11	Ar condicionado
11.1	Tubo, pvc, soldável, dn 25mm, instalado em dreno de ar-condicionado - fornecimento e instalação. Af_12/2014	m	5,60	8,50	7,07	47,57	39,59	6,37	5,30	35,66	29,68	83,24	69,27	83,65	83,65
11.2	Tomada alta de embutir (1 módulo), 2p+t 10 a, incluindo suporte e placa - fornecimento e instalação. Af_12/2015	un	2,00	33,53	27,90	67,05	55,80	18,11	15,07	36,22	30,14	103,27	85,94	103,78	103,78
11.3	Cabo de cobre flexível isolado, 2,5 mm², anti-chama 0,6/1,0 kv, para circuitos terminais - fornecimento e instalação. Af_12/2015	m	50,00	1,75	1,46	87,72	73,00	5,03	4,19	251,74	209,50	339,46	282,50	341,13	341,13
11.4	Eletroduto flexível corrugado reforçado, pvc, dn 25 mm (3/4"), para circuitos terminais, instalado em parede - fornecimento e instalação. Af_12/2015	m	20,00	8,48	7,06	169,67	141,20	4,19	3,49	83,87	69,80	253,54	211,00	254,79	254,79
Total da etapa 11					372,01	309,59			407,50	339,12	779,51	648,71	783,35	783,35
12	Instalações hidráulicas e sanitárias
12.1	Água fria
12.1.1	Registro de gaveta bruto, latão, roscável, 1"	un	3,00	34,70	28,88	104,11	86,64	53,76	44,74	161,28	134,22	265,39	220,86	266,70	266,70
12.1.2	Registro de gaveta bruto, latão, roscável, 1 1/2"	un	2,00	35,35	29,42	70,70	58,84	89,53	74,51	179,07	149,02	249,77	207,86	251,00	251,00
12.1.3	Registro de gaveta bruto, latão, roscável, 3/4"	un	6,00	34,70	28,88	208,22	173,28	35,69	29,70	214,13	178,20	422,35	351,48	424,43	424,43
12.1.4	Registro de gaveta bruto, latão, roscável, 1 1/2", com acabamento e canopla cromados	un	2,00	35,35	29,42	70,70	58,84	140,37	116,82	280,75	233,64	351,45	292,48	353,18	353,18
12.1.5	Registro de gaveta bruto, latão, roscável, 3/4", com acabamento e canopla cromados	un	3,00	12,14	10,10	36,41	30,30	77,89	64,82	233,67	194,46	270,08	224,76	271,41	271,41
12.1.6	Registro de pressão bruto, latão, roscável, 3/4", com acabamento e canopla cromados	un	2,00	12,14	10,10	24,27	20,20	73,55	61,21	147,10	122,42	171,38	142,62	172,22	172,22
12.1.7	Hidrômetro dn 25 (¾ ), 5,0 m³/h fornecimento e instalação. Af_11/2016	un	1,00	23,56	19,61	23,56	19,61	204,70	170,35	204,70	170,35	228,26	189,96	229,39	229,39
12.1.8	Válvula de descarga metálica, base 1 1/2 ", acabamento metalico cromado	un	1,00	35,35	29,42	35,35	29,42	277,18	230,67	277,18	230,67	312,53	260,09	314,07	314,07
12.1.9	Válvula em plástico 1 para pia, tanque ou lavatório, com ou sem ladrão - fornecimento e instalação. Af_01/2020	un	2,00	3,93	3,27	7,86	6,54	3,63	3,02	7,26	6,04	15,12	12,58	15,19	15,19
12.1.10	Válvula em metal cromado 1.1/2" x 1.1/2"	un	1,00	5,54	4,61	5,54	4,61	30,97	25,77	30,97	25,77	36,51	30,38	36,69	36,69
12.1.11	Adaptador com flange e anel de vedação, pvc, soldável, dn 25 mm x 3/4"	un	4,00	6,09	5,07	24,37	20,28	17,90	14,90	71,62	59,60	95,99	79,88	96,46	96,46
12.1.12	Adaptador com flange e anel de vedação, pvc, soldável, dn 32 mm x 1"	un	5,00	6,09	5,07	30,46	25,35	22,31	18,57	111,57	92,85	142,03	118,20	142,73	142,73
12.1.13	Adaptador com flange e anel de vedação, pvc, soldável, dn 50 mm x 1 1/4"	un	1,00	8,10	6,74	8,10	6,74	42,85	35,66	42,85	35,66	50,95	42,40	51,20	51,20
12.1.14	Adaptador com flanges, pvc, soldável longo, dn 25 mm x 3/4	un	3,00	10,35	8,61	31,04	25,83	27,01	22,48	81,04	67,44	112,08	93,27	112,63	112,63
12.1.15	Adaptador curto com bolsa e rosca para registro, pvc, soldável, dn 25mm x 3/4"	un	23,00	4,47	3,72	102,81	85,56	3,18	2,65	73,24	60,95	176,05	146,51	176,92	176,92
12.1.16	Adaptador curto com bolsa e rosca para registro, pvc, soldável, dn 32mm x 1"	un	6,00	5,31	4,42	31,87	26,52	5,03	4,19	30,21	25,14	62,08	51,66	62,38	62,38
12.1.17	Adaptador curto com bolsa e rosca para registro, pvc, soldável, dn 50mm x 1.1/2"	un	10,00	3,22	2,68	32,20	26,80	14,82	12,33	148,16	123,30	180,36	150,10	181,25	181,25
12.1.18	Bucha de redução, pvc, sondável, dn 32mm x 25 mm	un	1,00	5,31	4,42	5,31	4,42	5,22	4,34	5,22	4,34	10,53	8,76	10,58	10,58
12.1.19	Joelho 90 graus c/ redução, pvc, soldável, dn 25mm x 3/4"	un	4,00	6,71	5,58	26,82	22,32	3,28	2,73	13,12	10,92	39,94	33,24	40,14	40,14
12.1.20	Joelho 45 graus, pvc, soldável, dn 25mm	un	8,00	4,03	3,35	32,20	26,80	3,89	3,24	31,15	25,92	63,35	52,72	63,66	63,66
12.1.21	Joelho 90 graus, pvc, soldável, dn 25mm	un	27,00	6,71	5,58	181,04	150,66	3,28	2,73	88,57	73,71	269,61	224,37	270,94	270,94
12.1.22	Joelho 90 graus, pvc, soldável, dn 32mm	un	10,00	8,00	6,66	80,03	66,60	5,85	4,87	58,52	48,70	138,55	115,30	139,23	139,23
12.1.23	Joelho 45 graus, pvc, soldável, dn 32mm	un	5,00	4,78	3,98	23,91	19,90	8,23	6,85	41,16	34,25	65,07	54,15	65,39	65,39
12.1.24	Joelho 90 graus, pvc, soldável, dn 50 mm	un	5,00	7,65	6,37	38,27	31,85	12,14	10,10	60,68	50,50	98,95	82,35	99,44	99,44
12.1.25	Luva de correr, pvc, soldável, dn 25mm	un	6,00	4,47	3,72	26,82	22,32	15,57	12,96	93,44	77,76	120,26	100,08	120,85	120,85
12.1.26	Luva de correr, pvc, soldável, dn 50mm	un	5,00	3,22	2,68	16,10	13,40	40,83	33,98	204,16	169,90	220,26	183,30	221,34	221,34
12.1.27	Torneira de boia, roscável, 3/4"	un	1,00	9,05	7,53	9,05	7,53	23,66	19,69	23,66	19,69	32,71	27,22	32,87	32,87
12.1.28	Tubo, pvc, soldável, dn 25 mm	m	150,00	5,95	4,95	892,21	742,50	5,88	4,89	881,40	733,50	1.773,60	1.476,00	1.782,34	1.782,34
12.1.29	Tubo, pvc, soldável, dn 32mm	m	95,00	6,00	4,99	569,63	474,05	12,58	10,47	1.195,20	994,65	1.764,83	1.468,70	1.773,52	1.773,52
12.1.30	Tubo, pvc, soldável, dn 50mm	m	10,00	1,29	1,07	12,86	10,70	19,75	16,44	197,55	164,40	210,41	175,10	211,44	211,44
12.1.31	Tê, pvc, soldável, dn 25 mm	un	4,00	7,11	5,92	28,45	23,68	5,60	4,66	22,40	18,64	50,85	42,32	51,10	51,10
12.1.32	Tê, pvc, soldável, dn 32 mm	un	2,00	7,11	5,92	14,23	11,84	9,43	7,85	18,87	15,70	33,09	27,54	33,26	33,26
12.1.33	Tê, pvc, soldável, dn 50 mm	un	1,00	10,15	8,45	10,15	8,45	20,34	16,93	20,34	16,93	30,50	25,38	30,65	30,65
12.1.34	Tê de redução, pvc, soldável, dn 25mm x 1/2	un	2,00	5,37	4,47	10,74	8,94	7,17	5,97	14,35	11,94	25,09	20,88	25,21	25,21
12.1.35	Joelho 90 graus com bucha de latão, pvc, soldável, dn 25mm, x 1/2"	un	2,00	6,71	5,58	13,41	11,16	10,42	8,67	20,84	17,34	34,25	28,50	34,42	34,42
12.1.36	Caixa d'água de polietileno 1000 litros com tampa e conexões acessórias	un	2,00	268,92	223,80	537,85	447,60	695,68	578,95	1.391,37	1.157,90	1.929,22	1.605,50	1.938,72	1.938,72
Total da subetapa 12.1					3.376,67	2.810,08			6.676,76	5.556,42	10.053,43	8.366,50	10.102,94	10.102,94
12.2	Esgoto (inclusive arredores externos)
12.2.1	Terminal de ventilação de esgoto 50mm em pvc - fornecimento e instalação	un	2,00	7,46	6,21	14,92	12,42	9,67	8,05	19,35	16,10	34,27	28,52	34,44	34,44
12.2.2	Curva curta 90 graus, pvc, dn 40 mm	un	2,00	4,47	3,72	8,94	7,44	8,30	6,91	16,61	13,82	25,55	21,26	25,67	25,67
12.2.3	Curva curta 90 graus, pvc, dn 50 mm	un	2,00	1,78	1,48	3,56	2,96	15,51	12,91	31,03	25,82	34,58	28,78	34,75	34,75
12.2.4	Curva curta 90 graus, pvc, dn 100 mm	un	1,00	10,75	8,95	10,75	8,95	34,74	28,91	34,74	28,91	45,49	37,86	45,72	45,72
12.2.5	Joelho 45 graus, pvc, serie normal, esgoto predial, dn 75 mm, junta elástica	un	1,00	8,50	7,07	8,50	7,07	14,55	12,11	14,55	12,11	23,05	19,18	23,16	23,16
12.2.6	Joelho 45 graus, pvc, serie normal, esgoto predial, dn 100 mm, junta elástica	un	13,00	11,20	9,32	145,59	121,16	17,28	14,38	224,63	186,94	370,22	308,10	372,04	372,04
12.2.7	Joelho 90 graus, pvc, serie normal, esgoto predial, dn 100 mm, junta elástica	un	7,00	11,20	9,32	78,39	65,24	17,35	14,44	121,46	101,08	199,85	166,32	200,84	200,84
12.2.8	Joelho 90 graus, pvc, serie normal, esgoto predial, dn 50 mm, junta elástica	un	6,00	5,80	4,83	34,82	28,98	6,75	5,62	40,52	33,72	75,34	62,70	75,71	75,71
12.2.9	Joelho 90 graus, pvc, serie normal, esgoto predial, dn 40 mm com anel	un	2,00	4,47	3,72	8,94	7,44	7,49	6,23	14,97	12,46	23,91	19,90	24,03	24,03
12.2.10	Junção simples, pvc, serie normal, esgoto predial, dn 100 x 50 mm, junta elástica	un	1,00	14,78	12,30	14,78	12,30	40,16	33,42	40,16	33,42	54,94	45,72	55,21	55,21
12.2.11	Luva simples, pvc, serie normal, esgoto predial, dn 100 mm, junta elástica	un	2,00	3,57	2,97	7,14	5,94	13,91	11,58	27,83	23,16	34,97	29,10	35,14	35,14
12.2.12	Tubo pvc, serie normal, esgoto predial, dn 100 mm	m	23,00	33,16	27,60	762,79	634,80	32,80	27,30	754,50	627,90	1.517,30	1.262,70	1.524,77	1.524,77
12.2.13	Tubo pvc, serie normal, esgoto predial, dn 75 mm	m	2,00	25,09	20,88	50,18	41,76	26,54	22,09	53,09	44,18	103,27	85,94	103,78	103,78
12.2.14	Tubo pvc, serie normal, esgoto predial, dn 50 mm	m	20,00	17,00	14,15	340,06	283,00	16,85	14,02	336,94	280,40	677,00	563,40	680,33	680,33
12.2.15	Tubo pvc, serie normal, esgoto predial, dn 40 mm	m	7,00	13,43	11,18	94,04	78,26	8,95	7,45	62,66	52,15	156,70	130,41	157,48	157,48
12.2.16	Te, pvc, serie normal, esgoto predial, dn 100 x 50 mm, junta elástica	un	1,00	14,78	12,30	14,78	12,30	32,94	27,41	32,94	27,41	47,72	39,71	47,95	47,95
12.2.17	Te, pvc, serie normal, esgoto predial, dn 50 x 50 mm, junta elástica	un	2,00	7,61	6,33	15,21	12,66	15,65	13,02	31,29	26,04	46,50	38,70	46,73	46,73
12.2.18	Caixa enterrada hidráulica retangular, em alvenaria com blocos de concreto, dimensões internas: 0,6x0,6x0,6 m para rede de esgoto. Af_12/2020	un	3,00	264,14	219,82	792,43	659,46	217,81	181,26	653,42	543,78	1.445,85	1.203,24	1.452,97	1.452,97
12.2.19	Caixa sifonada, pvc, dn 150 x 150 x 50 mm	un	2,00	9,40	7,82	18,79	15,64	59,36	49,40	118,72	98,80	137,51	114,44	138,19	138,19
12.2.20	Sifão em pvc	un	3,00	4,31	3,59	12,94	10,77	15,85	13,19	47,55	39,57	60,49	50,34	60,79	60,79
12.2.21	Engate flexível 30cm	un	2,00	4,85	4,04	9,71	8,08	4,47	3,72	8,94	7,44	18,65	15,52	18,74	18,74
12.2.22	Bolsa de ligação para vaso sanitário - fornecimento e instalação	un	2,00	13,43	11,18	26,87	22,36	5,64	4,69	11,27	9,38	38,14	31,74	38,33	38,33
12.2.23	Caixa de gordura simples, circular, em concreto pré-moldado, diâmetro interno = 0,4 m, altura interna = 0,4 m. Af_12/2020	un	1,00	5,77	4,80	5,77	4,80	122,05	101,57	122,05	101,57	127,82	106,37	128,45	128,45
12.2.24	Conjunto de tratamento anaeróbio em polietileno com capacidade 1000l - fornecimento e instalação	un	1,00	252,11	209,81	252,11	209,81	5.528,80	4.601,09	5.528,80	4.601,09	5.780,92	4.810,90	5.809,38	5.809,38
Total da subetapa 12.2					2.732,02	2.273,60			8.348,02	6.947,25	11.080,04	9.220,85	11.134,60	11.134,60
12.3	Água quente
12.3.1	Conector, cpvc, soldável, dn 22 mm x 3/4"	un	7,00	3,34	2,78	23,38	19,46	23,08	19,21	161,58	134,47	184,97	153,93	185,88	185,88
12.3.2	Curva de transposição, cpvc, soldável, dn22mm	un	2,00	4,11	3,42	8,22	6,84	11,34	9,44	22,69	18,88	30,91	25,72	31,06	31,06
12.3.3	Joelho 90 graus, cpvc, soldável, dn 22mm	un	8,00	3,66	3,05	29,32	24,40	7,11	5,92	56,91	47,36	86,23	71,76	86,65	86,65
12.3.4	Luva, cpvc, soldável, dn 22mm	un	4,00	4,11	3,42	16,44	13,68	5,19	4,32	20,76	17,28	37,20	30,96	37,39	37,39
12.3.5	Joelho de transição, 90 graus, cpvc, soldável, dn 22mm x 1/2"	un	1,00	3,66	3,05	3,66	3,05	17,75	14,77	17,75	14,77	21,41	17,82	21,52	21,52
12.3.6	Luva de transição, cpvc, soldável, dn22mm x 3/4"mm	un	2,00	4,11	3,42	8,22	6,84	4,66	3,88	9,32	7,76	17,54	14,60	17,63	17,63
12.3.7	Tubo, cpvc, soldável, dn 22mm	m	15,00	15,19	12,64	227,83	189,60	25,52	21,24	382,84	318,60	610,67	508,20	613,67	613,67
12.3.8	Tê misturador, cpvc, soldável, dn 22mm	un	1,00	4,93	4,10	4,93	4,10	15,02	12,50	15,02	12,50	19,95	16,60	20,05	20,05
Total da subetapa 12.3					322,00	267,97			686,88	571,62	1.008,88	839,59	1.013,84	1.013,84
12.4	Sumidouro
12.4.1	Lastro com material granular (pedra britada n.3), aplicado em pisos ou radiers, espessura de *10 cm*. Af_07/2019	m³	0,63	32,42	26,98	20,42	17,00	90,95	75,69	57,30	47,68	77,72	64,68	78,11	78,11
12.4.2	Pedra britada n. 4	m³	9,38	0,89	0,74	8,34	6,94	2,31	1,92	21,64	18,01	29,98	24,95	30,13	30,13
12.4.3	Tubo de concreto para redes coletoras de esgoto sanitário, diâmetro de 300 mm, junta elástica, instalado em local com baixo nível de interferências - fornecimento e assentamento. Af_12/2015	m	1,50	4,82	4,01	7,23	6,02	190,40	158,45	285,60	237,68	292,83	243,69	294,27	294,27
12.4.4	Til (tubo de inspeção e limpeza) condominial para esgoto, em pvc, dn 100 x 100 mm. Af_12/2020	un	1,00	46,59	38,77	46,59	38,77	109,35	91,00	109,35	91,00	155,94	129,77	156,70	156,70
12.4.5	Lona plástica preta - fornecimento e instalação	m²	6,25	0,55	0,46	3,45	2,88	1,98	1,65	12,39	10,31	15,85	13,19	15,92	15,92
Total da subetapa 12.4					412,96	71,60			1.188,17	404,68	1.601,14	476,28	575,13	575,13
Total da etapa 12					6.843,66	5.423,25			16.899,82	13.479,97	23.743,48	18.903,22	22.826,51	22.826,51
13	Pintura
13.1	Alvenaria e estruturas em concreto
13.1.1	Aplicação manual de fundo selador acrílico em paredes externas	m²	93,31	1,61	1,34	150,25	125,04	1,35	1,12	125,58	104,51	275,83	229,54	277,18	277,18
13.1.2	Aplicação de fundo selador acrílico em paredes internas	m²	57,26	1,23	1,02	70,18	58,41	1,29	1,07	73,62	61,27	143,80	119,67	144,51	144,51
13.1.3	Aplicação de fundo selador acrílico em teto	m²	47,89	1,62	1,35	77,69	64,65	1,36	1,13	65,03	54,12	142,71	118,77	143,42	143,42
13.1.4	Aplicação manual de pintura com tinta látex acrílica em paredes externas, duas demãos. Af_06/2014	m²	93,31	5,97	4,97	557,26	463,75	9,36	7,79	873,45	726,88	1.430,70	1.190,64	1.437,75	1.437,75
13.1.5	Aplicação manual de pintura com tinta látex acrílica em paredes internas, duas demãos. Af_06/2014	m²	57,26	5,97	4,97	341,96	284,58	9,36	7,79	535,99	446,06	877,96	730,64	882,28	882,28
13.1.6	Aplicação manual de pintura com tinta látex acrílica em teto, duas demãos. Af_06/2014	m²	47,89	7,79	6,48	372,90	310,33	9,67	8,05	463,25	385,51	836,14	695,84	840,26	840,26
Total da subetapa 13.1					1.570,23	1.306,75			2.136,91	1.778,35	3.707,14	3.085,10	3.725,40	3.725,40
13.2	Parede, estruturas e forro de madeira
13.2.1	Fundo selador para madeira a base de água - duas demãos	m²	98,98	2,46	2,05	243,82	202,91	46,18	38,43	4.570,76	3.803,80	4.814,58	4.006,71	4.838,29	4.838,29
13.2.2	Pintura com verniz tingidor em áreas externas - 3 demãos	m²	98,98	17,95	14,94	1.776,92	1.478,76	17,89	14,89	1.770,98	1.473,81	3.547,90	2.952,57	3.565,37	3.565,37
13.2.3	Pintura com stain em madeira, uso interno e externo, para estrutura da cobertura	m²	66,14	11,97	9,96	791,58	658,75	8,92	7,42	589,71	490,76	1.381,29	1.149,51	1.388,09	1.388,09
13.2.4	Pintura com stain em madeira, uso interno e externo, para vigas - 2 demãos	m²	88,02	11,97	9,96	1.053,44	876,68	8,92	7,42	784,79	653,11	1.838,24	1.529,79	1.847,29	1.847,29
13.2.5	Fundo preparadr para madeira a base de água - duas demãos	m²	177,72	2,46	2,05	437,78	364,33	0,81	0,67	143,08	119,07	580,87	483,40	583,73	583,73
13.2.6	Pintura interna com tinta esmalte sintético brilhante em madeira (cor branca), 2 demãos	m²	177,72	9,64	8,02	1.712,70	1.425,31	6,16	5,13	1.095,53	911,70	2.808,23	2.337,02	2.822,06	2.822,06
Total da subetapa 13.2					6.016,25	5.006,74			8.954,85	7.452,26	14.971,10	12.459,00	15.044,82	15.044,82
13.3	Esquadrias
13.3.1	Fundo preparadr para madeira a base de água - duas demãos	m²	56,52	2,46	2,05	139,23	115,87	0,81	0,67	45,50	37,87	184,73	153,73	185,64	185,64
13.3.2	Aplicação de pintura em esquadrias de madeira, duas demãos	m²	56,52	16,55	13,77	935,20	778,28	23,89	19,88	1.350,17	1.123,62	2.285,38	1.901,90	2.296,63	2.296,63
Total da subetapa 13.3					1.074,43	894,15			1.395,68	1.161,49	2.470,11	2.055,63	2.482,27	2.482,27
Total da etapa 13					8.660,91	7.207,64			12.487,44	10.392,09	21.148,35	17.599,73	21.252,49	21.252,49
14	Instalações de combate a incêndio
14.1	Sistema de hidrantes
14.1.1	Curva 90 graus 2 1/2" - fornecimento e instalação. Af_10/2020	un	2,00	27,72	23,07	55,44	46,14	104,40	86,88	208,80	173,76	264,24	219,90	265,54	265,54
14.1.2	Tubo de aço galvanizado com costura, classe média, dn 65 (2 1/2"), conexão rosqueada, instalado em prumadas - fornecimento e instalação. Af_10/2020	m	31,50	23,28	19,37	733,18	610,16	138,55	115,30	4.364,26	3.631,95	5.097,44	4.242,11	5.122,54	5.122,54
14.1.3	Luva, em ferro galvanizado, dn 65 (2 1/2"), conexão rosqueada, instalado em rede de alimentação para hidrante - fornecimento e instalação. Af_10/2020	un	1,00	32,97	27,44	32,97	27,44	68,59	57,08	68,59	57,08	101,56	84,52	102,06	102,06
14.1.4	Adaptador com flange e anel de vedação, pvc, soldável, dn 60 mm x 2 , instalado em reservação de água de edificação que possua reservatório de fibra/fibrocimento fornecimento e instalação. Af_06/2016	un	2,00	8,10	6,74	16,20	13,48	55,25	45,98	110,50	91,96	126,70	105,44	127,32	127,32
14.1.5	Conjunto de mangueira para combate a incêndio em fibra de poliester pura, com 1.1/2", revestida internamente, 2x comprimento de 15m 1x comprimento 30m - fornecimento e instalação. Af_10/2020	un	1,00	6,33	5,27	6,33	5,27	1.191,69	991,73	1.191,69	991,73	1.198,02	997,00	1.203,92	1.203,92
14.1.6	Abrigo para hidrante com registro globo angular 45º 2.1/2", adaptador storz 2.1/2", redução 2.1/2x1.1/2" e esguicho em latão 1.1/2" - fornecimento e instalação	un	1,00	154,77	128,80	154,77	128,80	463,83	386,00	463,83	386,00	618,60	514,80	621,64	621,64
Total da subetapa 14.1					998,90	831,29			6.407,66	5.332,48	7.406,56	6.163,77	7.443,03	7.443,03
14.2	Extintores, sinalização de emergência e alarme
14.2.1	Extintor pó abc 6kg - fornecimento e instalacao	un	2,00	13,25	11,03	26,51	22,06	180,46	150,18	360,92	300,36	387,43	322,42	389,34	389,34
14.2.2	Luminária de emergência, com 30 lâmpadas led de 2 w, sem reator - fornecimento e instalação. Af_02/2020	un	4,00	8,03	6,68	32,11	26,72	26,77	22,28	107,09	89,12	139,20	115,84	139,88	139,88
14.2.3	Placa de sinalização de abandono de local (bloco autônomo) de led com autonomia mínima de 1h - fornecimento e instalação	un	2,00	14,73	12,26	29,46	24,52	63,84	53,13	127,69	106,26	157,15	130,78	157,92	157,92
14.2.4	Detector de fumaça tipo óptico analógico endereçável - fornecimento e instalação	un	3,00	14,42	12,00	43,26	36,00	45,75	38,07	137,24	114,21	180,50	150,21	181,39	181,39
14.2.5	Eletroduto rígido roscável, pvc, dn 25 mm (3/4"), para circuitos terminais, instalado em forro - fornecimento e instalação. Af_12/2015	m	15,00	6,81	5,67	102,20	85,05	5,34	4,44	80,03	66,60	182,23	151,65	183,12	183,12
14.2.6	Eletroduto rígido roscável, pvc, dn 25 mm (3/4"), para circuitos terminais, instalado em parede - fornecimento e instalação. Af_12/2015	m	3,00	10,01	8,33	30,03	24,99	5,18	4,31	15,54	12,93	45,57	37,92	45,79	45,79
14.2.7	Sirene audiovisual endereçável - fornecimento e instalação	un	1,00	11,54	9,60	11,54	9,60	27,66	23,02	27,66	23,02	39,20	32,62	39,39	39,39
14.2.8	Central de alarme endereçável - fornecimento e instalação	un	1,00	207,79	172,92	207,79	172,92	1.327,39	1.104,66	1.327,39	1.104,66	1.535,18	1.277,58	1.542,74	1.542,74
14.2.9	Cabo de cobre 1,5mm² blindado 3 vias -fornecimento e instalação	m	40,00	4,41	3,67	176,40	146,80	12,08	10,05	483,05	402,00	659,45	548,80	662,70	662,70
Total da subetapa 14.2					659,29	548,66			2.666,61	2.219,16	3.325,89	2.767,82	3.342,27	3.342,27
14.3	Spda
14.3.1	Cordoalha de cobre nu 50 mm², enterrada, sem isolador - fornecimento e instalação. Af_12/2017	m	55,00	1,98	1,65	109,05	90,75	62,18	51,75	3.420,14	2.846,25	3.529,18	2.937,00	3.546,56	3.546,56
14.3.2	Haste de aterramento 5/8 para spda - fornecimento e instalação. Af_12/2017	un	4,00	14,91	12,41	59,65	49,64	62,52	52,03	250,08	208,12	309,73	257,76	311,26	311,26
14.3.3	Caixa de inspeção para aterramento, circular, em polietileno, diâmetro interno = 0,3 m. Af_12/2020	un	4,00	8,89	7,40	35,57	29,60	19,86	16,53	79,45	66,12	115,02	95,72	115,59	115,59
14.3.4	Escavação mecanizada de vala com prof. Até 1,5 m (média entre montante e jusante/uma composição por trecho), com retroescavadeira (0,26 m3/88 hp), larg. Menor que 0,8 m, em solo de 2a categoria, em locais com alto nível de interferência. Af_02/2021	m³	8,25	7,32	6,09	60,37	50,24	10,67	8,88	88,03	73,26	148,40	123,50	149,13	149,13
14.3.5	Reaterro manual de valas com compactação mecanizada. Af_04/2016	m³	8,25	25,41	21,15	209,67	174,49	7,32	6,09	60,37	50,24	270,04	224,73	271,37	271,37
14.3.6	Barra chata de alumino 7/8" x 1/8" (70mm²) com conexoes inclusas -fornecimento e instalação	m	90,00	24,08	20,04	2.167,26	1.803,60	33,24	27,66	2.991,34	2.489,40	5.158,59	4.293,00	5.184,00	5.184,00
14.3.7	Terminais aéreos captores em barra chata de alumino 7/8" x 1/8" (70mm²) com conexoes inclusas -fornecimento e instalação	m	1,20	24,08	20,04	28,90	24,05	33,24	27,66	39,88	33,19	68,78	57,24	69,12	69,12
Total da subetapa 14.3					2.670,46	2.222,37			6.929,30	5.766,58	9.599,76	7.988,95	9.647,03	9.647,03
Total da etapa 14					4.328,64	3.602,31			16.003,57	13.318,22	20.332,21	16.920,54	20.432,33	20.432,33
15	Equipamentos
15.1	Lavatório louça branca suspenso, 29,5 x 39cm ou equivalente, padrão popular - fornecimento e instalação. Af_01/2020	un	2,00	13,53	11,26	27,06	22,52	138,64	115,38	277,29	230,76	304,35	253,28	305,85	305,85
15.2	Barra de apoio reta, em aco inox polido, comprimento 70 cm, fixada na parede - fornecimento e instalação. Af_01/2020	un	2,00	30,26	25,18	60,51	50,36	297,33	247,44	594,66	494,88	655,18	545,24	658,40	658,40
15.3	Barra de apoio reta, em aco inox polido, comprimento 80 cm, fixada na parede - fornecimento e instalação. Af_01/2020	un	2,00	30,26	25,18	60,51	50,36	310,69	258,56	621,39	517,12	681,90	567,48	685,26	685,26
15.4	Barra de apoio reta, em aco inox polido, comprimento 40cm, de acordo com a norma abnt nbr 9050 - fornecimento e instalação	un	4,00	30,26	25,18	121,03	100,72	105,72	87,98	422,88	351,92	543,91	452,64	546,58	546,58
15.5	Torneira cromada 1/2 ou 3/4 para tanque, padrão popular - fornecimento e instalação. Af_01/2020	un	3,00	4,85	4,04	14,56	12,12	21,74	18,09	65,21	54,27	79,78	66,39	80,17	80,17
15.6	Torneira automática por pressão - fornecimento e instalação	un	2,00	17,92	14,91	35,83	29,82	103,96	86,52	207,93	173,04	243,76	202,86	244,96	244,96
15.7	Vaso sanitario sifonado convencional com louça branca, incluso conjunto de ligação para bacia sanitária ajustável - fornecimento e instalação. Af_10/2016	un	2,00	19,31	16,07	38,62	32,14	220,64	183,62	441,29	367,24	479,91	399,38	482,27	482,27
15.8	Papeleira de parede em metal cromado sem tampa, incluso fixação. Af_01/2020	un	2,00	10,08	8,39	20,16	16,78	39,40	32,79	78,80	65,58	98,97	82,36	99,45	99,45
15.9	Cuba de embutir retangular de aço inoxidável - fornecimento e instalação. Af_01/2020	un	1,00	15,10	12,57	15,10	12,57	202,28	168,34	202,28	168,34	217,39	180,91	218,46	218,46
15.10	Bancada para pia em granito tipo andorinha/quartz/castelo/corumbá branco ou outros equivalentes da região - fornecimento e instalação	m²	1,46	61,48	51,16	89,75	74,69	784,52	652,88	1.145,40	953,20	1.235,15	1.027,90	1.241,23	1.241,23
15.11	Sirene audiovisual para pne com material e instalação	un	2,00	11,54	9,60	23,07	19,20	295,81	246,17	591,61	492,34	614,68	511,54	617,71	617,71
15.12	Puxador para pcd, fixado na porta - fornecimento e instalação. Af_01/2020	un	2,00	30,26	25,18	60,51	50,36	277,25	230,73	554,50	461,46	615,02	511,82	618,05	618,05
Total da etapa 15					566,74	471,64			5.203,24	4.330,15	5.769,98	4.801,80	5.798,39	5.798,39
16	Paisagismo e urbanização
16.1	Proteção de taludes
16.1.1	Plantio de grama em placas para proteção de taludes	m²	51,23	3,75	3,12	192,07	159,84	9,22	7,67	472,16	392,93	664,23	552,77	667,50	667,50
16.1.2	Tela geossintética para reforço de talude com grama	m²	51,23	2,03	1,69	104,04	86,58	7,59	6,32	389,06	323,77	493,09	410,35	495,52	495,52
Total da subetapa 16.1					296,10	246,42			861,22	716,71	1.157,32	963,12	1.163,02	1.163,02
16.2	Pavimentação
16.2.1	Regularização e compactação de subleito de solo predominantemente arenoso. Af_11/2019	m²	18,92	0,23	0,19	4,32	3,59	0,71	0,59	13,41	11,16	17,73	14,76	17,82	17,82
16.2.2	Execução e compactação de base e ou sub base para pavimentação de brita graduada simples - exclusive carga e transporte. Af_11/2019	m³	0,95	5,06	4,21	4,81	4,00	134,13	111,62	127,42	106,04	132,23	110,04	132,88	132,88
16.2.3	Caminhão basculante 10 m3, trucado cabine simples, peso bruto total 23.000 kg, carga útil máxima 15.935 kg, distância entre eixos 4,80 m, potência 230 cv inclusive caçamba metálica - chp diurno. Af_06/2014	chp	0,19	21,03	17,50	4,00	3,33	195,52	162,71	37,15	30,91	41,14	34,24	41,35	41,35
16.2.4	Assentamento de guia (meio-fio) em trecho reto, confeccionada em concreto pré-fabricado, dimensões 100x15x13x20 cm (comprimento x base inferior x base superior x altura), para urbanização interna de empreendimentos. Af_06/2016_p	m	26,41	15,78	13,13	416,68	346,76	28,96	24,10	764,81	636,48	1.181,50	983,24	1.187,31	1.187,31
16.2.5	Piso podotátil direcional ou alerta, assentado - fornecimento e instalação	m²	0,36	17,18	14,30	6,19	5,15	76,48	63,65	27,53	22,91	33,72	28,06	33,89	33,89
16.2.6	Execução de passeio em piso intertravado, com bloco retangular cor natural de 20 x 10 cm, espessura 6 cm. Af_12/2015	m²	18,56	17,18	14,30	318,92	265,41	52,17	43,42	968,36	805,88	1.287,29	1.071,28	1.293,62	1.293,62
Total da subetapa 16.2					754,91	628,24		406,09	1.938,69	1.613,39	2.693,60	2.241,63	2.706,87	2.706,87
Total da etapa 16					1.051,01	874,65			2.799,91	2.330,09	3.850,92	3.204,75	3.869,88	3.869,88
17	Serviços complementares (devemos adicionar limpeza da obra?)
17.1	Manual de utilização e manutenção das instalações
17.1.1	Manual de utilização e manutenção das instalações	un	1,00	168,35	140,10	168,35	140,10	29,01	24,14	29,01	24,14	197,36	164,24	198,33	198,33
Total da subetapa 17.1					168,35	140,10			29,01	24,14	197,36	164,24	198,33	198,33
17.2	Transporte da madeira
17.2.1	Transporte de madeira com caminhão basculante de 10 m³, em via urbana em leito natural (unidade: m3xkm)	m3xkm	208,25	0,32	0,27	67,56	56,23	1,06	0,88	220,21	183,26	287,78	239,49	289,19	289,19
17.2.2	Transporte de madeira com caminhão em via urbana pavimentada, adicional para dmt excedente a 30 km (unidade: m3xkm)	m3xkm	15.019,96	0,10	0,08	1.443,87	1.201,60	0,62	0,52	9.385,18	7.810,38	10.829,05	9.011,98	10.882,38	10.882,38
Total da subetapa 17.2					1.511,44	1.257,82			9.605,39	7.993,64	11.116,83	9.251,46	11.171,57	11.171,57
17.3	Limpeza permanente
17.3.1	Servente com encargos complementares	h	90,00	17,98	14,96	1.617,87	1.346,40	3,18	2,65	286,59	238,50	1.904,46	1.584,90	1.913,84	1.913,84
Total da subetapa 17.3					1.617,87	1.346,40			286,59	238,50	1.904,46	1.584,90	1.913,84	1.913,84
Total da etapa 17					3.297,66	2.744,32			9.920,99	8.256,28	13.218,65	11.000,60	13.283,74	13.283,74
18	Projetos
18.1	As built de projeto	m²	127,60	3,28	2,73	418,59	348,35	0,05	0,04	6,13	5,10	424,72	353,45	426,81	426,81
Total da etapa 18					418,59	348,35			6,13	5,10	424,72	353,45	426,81	426,81
Total geral					123.867,67	102.811,04			405.709,18	337.048,47	529.576,85	439.859,51	531.150,67	531.150,67

		0					0
		0					0

## Item 05 - Sala dos professores - Cronograma (Anexo V)
CRONOGRAMA DE OBRA
PROCESSO 23348.004809/2021-18
RDC Nº 09/2021
ITEM 05

Obra:	Construção de 1 (uma) sala de professores					Proponente:	0
Área:	127,60 m²					CNPJ:	0
Local:	IFC - Campus Abelardo Luz - Estrada Geral, Assentamento José Maria, Abelardo Luz, SC					Telefone:	0
LDI Obra:	0,49%					E-mail:	0
LDI Dif.:	0,00%					Representante:	0
Data:	19/10/2021					Resp. tec.:	0			Legenda
					Físico (%)
				Desconto:	0,0000%					Financeiro (R$)

Etapa	Descrição			Períodos					Total
				0-30 dias	30-60 dias	60-90 dias	90-120 dias	120-150 dias	150-180 dias
1	Serviços preliminares					0,00%
				0,00	0,00	0,00	0,00	0,00	0,00	0,00	16.283,85
2	Movimento de terra			0,00%	0,00%	0,00%	0,00%	0,00%	0,00%	0,00%
				0,00	0,00	0,00	0,00	0,00	0,00	0,00	2.390,39
	2.1		Limpeza, escavação e aterro
				0,00	0,00	0,00	0,00	0,00	0,00		838,63
	2.2		Escavações para tubulações e caixas para esgoto
				0,00	0,00	0,00	0,00	0,00	0,00		180,16
	2.3		Regularização para pavimentação de calçadas
				0,00	0,00	0,00	0,00	0,00	0,00		158,08
	2.4		Sumidouro e tratamento de esgoto
				0,00	0,00	0,00	0,00	0,00	0,00		1.213,51
3	Infraestrutura					0,00%
				0,00	0,00	0,00	0,00	0,00	0,00	0,00	33.945,60
4	Supraestrutura			0,00%	0,00%	0,00%	0,00%	0,00%	0,00%	0,00%
				0,00	0,00	0,00	0,00	0,00	0,00	0,00	191.580,15
	4.1		Concreto armado
				0,00	0,00	0,00	0,00	0,00	0,00		61.512,61
	4.2		Madeira
				0,00	0,00	0,00	0,00	0,00	0,00		130.067,53
5	Alvenaria/vedação/divisória			0,00%	0,00%	0,00%	0,00%	0,00%	0,00%	0,00%
				0,00	0,00	0,00	0,00	0,00	0,00	0,00	56.969,51
	5.1		Alvenaria
				0,00	0,00	0,00	0,00	0,00	0,00		5.967,80
	5.2		Madeira
				0,00	0,00	0,00	0,00	0,00	0,00		51.001,71
6	Cobertura			0,00%	0,00%	0,00%	0,00%	0,00%	0,00%	0,00%
				0,00	0,00	0,00	0,00	0,00	0,00	0,00	65.553,72
	6.1		Estrutura da cobertura da residência funcional e calhas
				0,00	0,00	0,00	0,00	0,00	0,00		52.533,14
	6.2		Forro da sala dos professores
				0,00	0,00	0,00	0,00	0,00	0,00		13.020,58
7	Revestimentos			0,00%	0,00%	0,00%	0,00%	0,00%	0,00%	0,00%
				0,00	0,00	0,00	0,00	0,00	0,00	0,00	32.608,06
	7.1		Argamassados
				0,00	0,00	0,00	0,00	0,00	0,00		15.251,88
	7.2		Cerâmicos e em granito
				0,00	0,00	0,00	0,00	0,00	0,00		17.356,18
8	Esquadrias					0,00%
				0,00	0,00	0,00	0,00	0,00	0,00	0,00	11.550,47
9	Instalações elétricas			0,00%	0,00%	0,00%	0,00%	0,00%	0,00%	0,00%
				0,00	0,00	0,00	0,00	0,00	0,00	0,00	23.990,66
	9.1		Sala de professores
				0,00	0,00	0,00	0,00	0,00	0,00		15.881,73
	9.2		Ampliação da rede de distribuição e entrada em baixa tensão
				0,00	0,00	0,00	0,00	0,00	0,00		8.108,93
10	Instalações lógica/telefônica			0,00%	0,00%	0,00%	0,00%	0,00%	0,00%	0,00%
				0,00	0,00	0,00	0,00	0,00	0,00	0,00	7.604,77
	10.1		Sala de professores
				0,00	0,00	0,00	0,00	0,00	0,00		6.566,54
	10.2		Ampliação da rede lógica
				0,00	0,00	0,00	0,00	0,00	0,00		1.038,23
11	Ar condicionado					0,00%
				0,00	0,00	0,00	0,00	0,00	0,00	0,00	783,35
12	Instalações hidráulicas e sanitárias			0,00%	0,00%	0,00%	0,00%	0,00%	0,00%	0,00%
				0,00	0,00	0,00	0,00	0,00	0,00	0,00	22.826,51
	12.1		Água fria
				0,00	0,00	0,00	0,00	0,00	0,00		10.102,94
	12.2		Esgoto (inclusive arredores externos)
				0,00	0,00	0,00	0,00	0,00	0,00		11.134,60
	12.3		Água quente
				0,00	0,00	0,00	0,00	0,00	0,00		1.013,84
	12.4		Sumidouro
				0,00	0,00	0,00	0,00	0,00	0,00		575,13
13	Pintura			0,00%	0,00%	0,00%	0,00%	0,00%	0,00%	0,00%
				0,00	0,00	0,00	0,00	0,00	0,00	0,00	21.252,49
	13.1		Alvenaria e estruturas em concreto
				0,00	0,00	0,00	0,00	0,00	0,00		3.725,40
	13.2		Parede, estruturas e forro de madeira
				0,00	0,00	0,00	0,00	0,00	0,00		15.044,82
	13.3		Esquadrias
				0,00	0,00	0,00	0,00	0,00	0,00		2.482,27
14	Instalações de combate a incêndio			0,00%	0,00%	0,00%	0,00%	0,00%	0,00%	0,00%
				0,00	0,00	0,00	0,00	0,00	0,00	0,00	20.432,33
	14.1		Sistema de hidrantes
				0,00	0,00	0,00	0,00	0,00	0,00		7.443,03
	14.2		Extintores, sinalização de emergência e alarme
				0,00	0,00	0,00	0,00	0,00	0,00		3.342,27
	14.3		Spda
				0,00	0,00	0,00	0,00	0,00	0,00		9.647,03
15	Equipamentos					0,00%
				0,00	0,00	0,00	0,00	0,00	0,00	0,00	5.798,39
16	Paisagismo e urbanização			0,00%	0,00%	0,00%	0,00%	0,00%	0,00%	0,00%
				0,00	0,00	0,00	0,00	0,00	0,00	0,00	3.869,88
	16.1		Proteção de taludes
				0,00	0,00	0,00	0,00	0,00	0,00		1.163,02
	16.2		Pavimentação
				0,00	0,00	0,00	0,00	0,00	0,00		2.706,87
17	Serviços complementares (devemos adicionar limpeza da obra?)			0,00%	0,00%	0,00%	0,00%	0,00%	0,00%	0,00%
				0,00	0,00	0,00	0,00	0,00	0,00	0,00	13.283,74
	17.1		Manual de utilização e manutenção das instalações
				0,00	0,00	0,00	0,00	0,00	0,00		198,33
	17.2		Transporte da madeira
				0,00	0,00	0,00	0,00	0,00	0,00		11.171,57
	17.3		Limpeza permanente	0,00%	0,00%	0,00%	0,00%	0,00%	0,00%
				0,00	0,00	0,00	0,00	0,00	0,00		1.913,84
18	Projetos					0,00%
				0,00	0,00	0,00	0,00	0,00	0,00	0,00	426,81
Total				0,00%	0,00%	0,00%	0,00%	0,00%	0,00%	0,00%
				0,00	0,00	0,00	0,00	0,00	0,00	0,00	531.150,67
				0,00%	0,00%	0,00%	0,00%	0,00%	0,00%

				0				0
				0				0

## Item 06 - Urbanização - Orçamento (Anexo III)
ORÇAMENTO DE OBRA
PROCESSO 23348.004809/2021-18
RDC Nº 09/2021
ITEM 06

Obra:	Implantação da primeira etapa da urbanização			Proponente:		0
Área:	4.529,89 m²			CNPJ:		0
Local:	IFC - Campus Abelardo Luz - Estrada Geral, Assentamento José Maria, Abelardo Luz, SC			Telefone:		0
LDI Obra:	0,49%			E-mail:		0
LDI Dif.:	0,00%			Representante:		0
Data:	19/10/2021			Resp. tec.:		0

		Desconto:	0,0000%

Etapa	Descrição	unid.	Quantidade	Mão de obra (R$)				Material (R$)				Total (R$)		Total (R$)
				Custo unit.		Custo total		Custo unit.		Custo total		Sem LDI		Com LDI
1	Movimentação de terra
1.1	Limpeza, escavação e aterro
1.1.1	Limpeza mecanizada de camada vegetal, vegetação e pequenas árvores (diâmetro de tronco menor que 0,20 m), com trator de esteiras.af_05/2018	m²	5.231,44	0,19	0,16	1.005,80	837,03	0,18	0,15	942,94	784,72	1.948,74	1.621,75	1.958,33	1.958,33
1.1.2	Escavação horizontal, incluindo carga, descarga e transporte em solo de 1a categoria com trator de esteiras (100hp/lâmina: 2,19m3) e caminhão basculante de 10m3, dmt até 200m. Af_07/2020	m³	4.034,78	3,02	2,51	12.169,26	10.127,30	10,45	8,70	42.180,29	35.102,59	54.349,55	45.229,88	54.617,17	54.617,17
1.1.3	Escavação horizontal, incluindo escarificação, carga, descarga e transporte em solo de 2a categoria com trator de esteiras (100hp/lâmina: 2,19m3) e caminhão basculante de 10m3, dmt até 200m. Af_07/2020	m³	97,50	4,35	3,62	424,12	352,95	13,01	10,83	1.268,83	1.055,93	1.692,95	1.408,88	1.701,28	1.701,28
1.1.4	Execução e compactação de aterro com solo predominantemente arenoso - exclusive solo, escavação, carga e transporte. Af_11/2019	m³	3.137,90	1,92	1,60	6.032,95	5.020,64	4,69	3,90	14.705,31	12.237,81	20.738,26	17.258,45	20.840,38	20.840,38
Total da subetapa 1.1					19.632,12	16.337,92			59.097,37	49.181,04	78.729,49	65.518,96	79.117,16	79.117,16
1.2	Drenagem (antes de posicionamento de componentes)
1.2.1	Escavação de vala em material de 3ª categoria - resistência a compressão de 90 a 110 mpa - com escavadeira e rompedor	m³	142,73	0,00	0,00	0,00	0,00	70,72	58,85	10.093,28	8.399,66	10.093,28	8.399,66	10.142,98	10.142,98
1.2.2	Escavação mecanizada de vala com prof. Até 1,5 m (média entre montante e jusante/uma composição por trecho), com escavadeira hidráulica (0,8 m3), larg. De 1,5 m a 2,5 m, em solo de 1a categoria, em locais com alto nível de interferência. Af_02/2021	m³	84,38	3,03	2,52	255,51	212,64	6,85	5,70	577,94	480,97	833,45	693,60	837,56	837,56
Total da subetapa 1.2					255,51	212,64			10.671,22	8.880,63	10.926,73	9.093,26	10.980,54	10.980,54
1.3	Drenagem (após posicionamento de componentes)
1.3.1	Reaterro mecanizado de vala com escavadeira hidráulica (capacidade da caçamba: 0,8 m³ / potência: 111 hp), largura de 1,5 a 2,5 m, profundidade de 4,5 a 6,0 m, com solo (sem substituição) de 1ª categoria em locais com baixo nível de interferência. Af_04/2016	m³	305,38	2,15	1,79	656,85	546,63	5,98	4,98	1.827,43	1.520,79	2.484,28	2.067,42	2.496,51	2.496,51
Total da subetapa 1.3					656,85	546,63			1.827,43	1.520,79	2.484,28	2.067,42	2.496,51	2.496,51
Total da etapa 1					20.544,48	17.097,19			71.596,02	59.582,46	92.140,50	76.679,64	92.594,21	92.594,21
2	Supraestrutura
2.1	Contenção co-1
2.1.1	Armação de cortina de contenção em concreto armado, com aço ca-50 de 8 mm - montagem. Af_07/2019	kg	577,33	2,90	2,41	1.671,91	1.391,37	16,44	13,68	9.490,32	7.897,87	11.162,22	9.289,24	11.217,19	11.217,19
2.1.2	Armação de cortina de contenção em concreto armado, com aço ca-50 de 10 mm - montagem. Af_07/2019	kg	137,78	2,04	1,70	281,45	234,23	15,43	12,84	2.125,80	1.769,10	2.407,25	2.003,32	2.419,10	2.419,10
2.1.3	Armação de cortina de contenção em concreto armado, com aço ca-50 de 12,5 mm - montagem. Af_07/2019	kg	926,62	1,44	1,20	1.336,14	1.111,94	13,37	11,13	12.392,74	10.313,28	13.728,88	11.425,22	13.796,49	13.796,49
2.1.4	Armação de cortina de contenção em concreto armado, com aço ca-50 de 16 mm - montagem. Af_07/2019	kg	1.242,90	0,93	0,77	1.150,00	957,03	13,28	11,05	16.503,23	13.734,05	17.653,23	14.691,08	17.740,16	17.740,16
2.1.5	Concretagem de cortina de contenção, através de bomba de lançamento, adensamento e acabamento	m³	38,22	27,65	23,01	1.056,76	879,44	497,55	414,06	19.016,23	15.825,37	20.072,99	16.704,82	20.171,84	20.171,84
2.1.6	Formas manuseáveis para paredes de concreto moldadas in loco, de edificações de pavimento único, em panos de fachada sem vãos. Af_06/2015	m²	207,50	9,76	8,12	2.024,63	1.684,90	6,52	5,43	1.353,91	1.126,73	3.378,53	2.811,63	3.395,17	3.395,17
2.1.7	Tubo pvc, série r, água pluvial, dn 50 mm, fornecido e instalado em ramal de encaminhamento. Af_12/2014	m	4,50	9,40	7,82	42,29	35,19	24,96	20,77	112,31	93,47	154,60	128,66	155,36	155,36
2.1.8	Tubo pvc dn 100 mm com preenchimento de brita 1	m	41,50	0,89	0,74	36,90	30,71	54,88	45,67	2.277,45	1.895,31	2.314,36	1.926,02	2.325,75	2.325,75
2.1.9	Concreto magro para lastro, traço 1:4,5:4,5 (cimento/ areia média/ brita 1) - preparo mecânico com betoneira 600 l. Af_07/2016	m³	3,74	63,75	53,05	238,09	198,14	299,03	248,85	1.116,86	929,45	1.354,95	1.127,60	1.361,62	1.361,62
2.1.10	Impermeabilização de superfície com membrana à base de resina acrílica, 3 demãos. Af_06/2018	m²	83,00	15,31	12,74	1.270,63	1.057,42	26,82	22,32	2.226,09	1.852,56	3.496,72	2.909,98	3.513,94	3.513,94
2.1.11	Execucao de dreno com manta geotextil 200 g/m2	m²	70,55	0,35	0,29	24,58	20,46	7,64	6,36	539,17	448,70	563,75	469,16	566,53	566,53
Total da subetapa 2.1					9.133,38	7.600,83			67.154,10	55.885,88	76.287,48	63.486,71	76.663,13	76.663,13
2.2	Contenção co-5
2.2.1	Armação de cortina de contenção em concreto armado, com aço ca-50 de 8 mm - montagem. Af_07/2019	kg	75,15	2,90	2,41	217,63	181,11	16,44	13,68	1.235,34	1.028,05	1.452,97	1.209,16	1.460,12	1.460,12
2.2.2	Concretagem de cortina de contenção, através de bomba de lançamento, adensamento e acabamento	m³	0,44	27,65	23,01	12,17	10,12	497,55	414,06	218,92	182,19	231,09	192,31	232,22	232,22
2.2.3	Fabricação, montagem e desmontagem de fôrma para viga baldrame, em madeira serrada, e=25 mm, 1 utilização. Af_06/2017	m²	8,28	64,36	53,56	532,89	443,48	145,70	121,25	1.206,38	1.003,95	1.739,27	1.447,43	1.747,83	1.747,83
2.2.4	Concreto magro para lastro, traço 1:4,5:4,5 (cimento/ areia média/ brita 1) - preparo mecânico com betoneira 600 l. Af_07/2016	m³	2,16	63,75	53,05	137,69	114,59	299,03	248,85	645,89	537,52	783,59	652,10	787,45	787,45
2.2.5	Impermeabilização de superfície com membrana à base de resina acrílica, 3 demãos. Af_06/2018	m²	4,95	15,31	12,74	75,78	63,06	26,82	22,32	132,76	110,48	208,54	173,55	209,57	209,57
Total da subetapa 2.2					976,16	812,36			3.439,29	2.862,19	4.415,45	3.674,55	4.437,19	4.437,19
2.3	Contenção co-6
2.3.1	Armação de cortina de contenção em concreto armado, com aço ca-50 de 8 mm - montagem. Af_07/2019	kg	71,89	2,90	2,41	208,19	173,25	16,44	13,68	1.181,75	983,46	1.389,94	1.156,71	1.396,78	1.396,78
2.3.2	Concretagem de cortina de contenção, através de bomba de lançamento, adensamento e acabamento	m³	0,33	27,65	23,01	9,12	7,59	497,55	414,06	164,19	136,64	173,31	144,23	174,17	174,17
2.3.3	Fabricação, montagem e desmontagem de fôrma para viga baldrame, em madeira serrada, e=25 mm, 1 utilização. Af_06/2017	m²	3,51	64,36	53,56	225,90	188,00	145,70	121,25	511,40	425,59	737,30	613,58	740,93	740,93
2.3.4	Concreto magro para lastro, traço 1:4,5:4,5 (cimento/ areia média/ brita 1) - preparo mecânico com betoneira 600 l. Af_07/2016	m³	0,06	63,75	53,05	3,82	3,18	299,03	248,85	17,94	14,93	21,77	18,11	21,87	21,87
2.3.5	Impermeabilização de superfície com membrana à base de resina acrílica, 3 demãos. Af_06/2018	m²	2,21	15,31	12,74	33,83	28,16	26,82	22,32	59,27	49,33	93,11	77,48	93,56	93,56
Total da subetapa 2.3					480,87	400,18			1.934,55	1.609,94	2.415,42	2.010,12	2.427,32	2.427,32
2.4	Contenção co-7
2.4.1	Armação de cortina de contenção em concreto armado, com aço ca-50 de 8 mm - montagem. Af_07/2019	kg	274,12	2,90	2,41	793,83	660,63	16,44	13,68	4.506,06	3.749,96	5.299,89	4.410,59	5.325,99	5.325,99
2.4.2	Armação de cortina de contenção em concreto armado, com aço ca-50 de 10 mm - montagem. Af_07/2019	kg	226,56	2,04	1,70	462,81	385,15	15,43	12,84	3.495,58	2.909,03	3.958,39	3.294,18	3.977,88	3.977,88
2.4.3	Armação de cortina de contenção em concreto armado, com aço ca-50 de 12,5 mm - montagem. Af_07/2019	kg	561,62	1,44	1,20	809,83	673,94	13,37	11,13	7.511,18	6.250,83	8.321,01	6.924,77	8.361,99	8.361,99
2.4.4	Concretagem de cortina de contenção, através de bomba de lançamento, adensamento e acabamento	m³	2,51	27,65	23,01	69,40	57,76	497,55	414,06	1.248,84	1.039,29	1.318,24	1.097,05	1.324,73	1.324,73
2.4.5	Formas manuseáveis para paredes de concreto moldadas in loco, de edificações de pavimento único, em panos de fachada sem vãos. Af_06/2015	m²	50,37	9,76	8,12	491,47	409,00	6,52	5,43	328,66	273,51	820,13	682,51	824,17	824,17
2.4.6	Tubo pvc, série r, água pluvial, dn 50 mm, fornecido e instalado em ramal de encaminhamento. Af_12/2014	m	0,60	9,40	7,82	5,64	4,69	24,96	20,77	14,97	12,46	20,61	17,15	20,71	20,71
2.4.7	Tubo pvc dn 100 mm com preenchimento de brita 1	m	3,60	0,89	0,74	3,20	2,66	54,88	45,67	197,56	164,41	200,76	167,08	201,75	201,75
2.4.8	Concreto magro para lastro, traço 1:4,5:4,5 (cimento/ areia média/ brita 1) - preparo mecânico com betoneira 600 l. Af_07/2016	m³	0,25	63,75	53,05	16,06	13,37	299,03	248,85	75,35	62,71	91,42	76,08	91,87	91,87
2.4.9	Impermeabilização de superfície com membrana à base de resina acrílica, 3 demãos. Af_06/2018	m²	5,04	15,31	12,74	77,16	64,21	26,82	22,32	135,17	112,49	212,33	176,70	213,38	213,38
2.4.10	Execucao de dreno com manta geotextil 200 g/m2	m²	4,50	0,35	0,29	1,57	1,31	7,64	6,36	34,39	28,62	35,96	29,93	36,14	36,14
Total da subetapa 2.4					2.730,97	2.272,72			17.547,77	14.603,32	20.278,75	16.876,04	20.378,60	20.378,60
2.5	Rampa para pedestres e suas contenções integrantes
2.5.1	Reaterro manual apiloado com soquete. Af_10/2017	m³	14,18	43,11	35,88	611,36	508,78	7,63	6,35	108,20	90,04	719,56	598,82	723,10	723,10
2.5.2	Lastro com material granular (pedra britada n.3), aplicado em pisos ou lajes sobre solo, espessura de *10 cm*. Af_07/2019	m³	1,70	32,42	26,98	55,11	45,87	90,95	75,69	154,62	128,67	209,73	174,54	210,76	210,76
2.5.3	Aplicação de lona plástica para execução de pavimentos de concreto. Af_11/2017	m²	56,74	0,20	0,17	11,59	9,65	2,51	2,09	142,50	118,59	154,09	128,23	154,85	154,85
2.5.4	Tela aço soldada q75 - fornecimento e instalação	m²	56,74	1,39	1,16	79,09	65,82	22,67	18,87	1.286,56	1.070,68	1.365,65	1.136,50	1.372,38	1.372,38
2.5.5	Concretagem de radier, piso ou laje sobre solo, fck 30 mpa, para espessura de 10 cm - lançamento, adensamento e acabamento. Af_09/2017	m³	3,97	21,89	18,22	86,92	72,33	556,97	463,51	2.211,16	1.840,13	2.298,08	1.912,47	2.309,39	2.309,39
2.5.6	Tubo pvc dn 100 mm com preenchimento de brita 1	m	56,05	0,89	0,74	49,84	41,48	54,88	45,67	3.075,93	2.559,80	3.125,77	2.601,28	3.141,17	3.141,17
2.5.7	Impermeabilização de superfície com membrana à base de resina acrílica, 3 demãos. Af_06/2018	m²	57,76	15,31	12,74	884,23	735,86	26,82	22,32	1.549,14	1.289,20	2.433,38	2.025,07	2.445,36	2.445,36
2.5.8	Formas manuseáveis para paredes de concreto moldadas in loco, de edificações de pavimento único, em panos de fachada sem vãos. Af_06/2015	m²	136,63	9,76	8,12	1.333,13	1.109,44	6,52	5,43	891,49	741,90	2.224,62	1.851,34	2.235,57	2.235,57
2.5.9	Armação de cortina de contenção em concreto armado, com aço ca-50 de 8 mm - montagem. Af_07/2019	kg	636,43	2,90	2,41	1.843,05	1.533,80	16,44	13,68	10.461,82	8.706,36	12.304,87	10.240,16	12.365,46	12.365,46
2.5.10	Armação de cortina de contenção em concreto armado, com aço ca-50 de 12,5 mm - montagem. Af_07/2019	kg	2.197,76	1,44	1,20	3.169,07	2.637,31	13,37	11,13	29.393,13	24.461,07	32.562,21	27.098,38	32.722,55	32.722,55
2.5.11	Concretagem de cortina de contenção, através de bomba  lançamento, adensamento e acabamento. Af_07/2019	m³	15,28	27,65	23,01	422,48	351,59	528,87	440,13	8.081,18	6.725,19	8.503,66	7.076,78	8.545,54	8.545,54
Total da subetapa 2.5					8.545,89	7.111,92			57.355,74	47.731,65	65.901,63	54.843,56	66.226,14	66.226,14
2.6	Passarela em cima da rampa de acesso de veículos
2.6.1	Laje pré-moldada unidirecional, biapoiada, para piso, enchimento em cerâmica, vigota convencional, altura total da laje (enchimento+capa) = (8+4). Af_11/2020	m²	6,96	37,27	31,02	259,43	215,90	162,95	135,61	1.134,15	943,85	1.393,58	1.159,74	1.400,45	1.400,45
Total da subetapa 2.6					259,43	215,90			1.134,15	943,85	1.393,58	1.159,74	1.400,45	1.400,45
Total da etapa 2					22.126,70	18.413,92			148.565,61	123.636,82	170.692,31	142.050,74	171.532,82	171.532,82
3	Instalações elétricas
3.1	Urbanização
3.1.1	Eletroduto flexível corrugado, pead, dn 25 (3/4) - fornecimento e instalação. Af_04/2016	m	380,00	4,71	3,92	1.789,95	1.489,60	2,63	2,19	1.000,00	832,20	2.789,94	2.321,80	2.803,68	2.803,68
3.1.2	Eletroduto flexível corrugado, pead, dn 32 (1) - fornecimento e instalação. Af_04/2016	m	95,00	3,64	3,03	345,89	287,85	6,33	5,27	601,60	500,65	947,48	788,50	952,15	952,15
3.1.3	Eletroduto flexível corrugado, pead, dn 63 (2") - fornecimento e instalação. Af_04/2016	m	95,00	6,18	5,14	586,76	488,30	9,22	7,67	875,57	728,65	1.462,32	1.216,95	1.469,52	1.469,52
3.1.4	Caixa enterrada elétrica retangular, em alvenaria com tijolos cerâmicos maciços, fundo com brita, dimensões internas: 0,8x0,8x0,6 m. Af_12/2020	un	6,00	421,83	351,05	2.530,99	2.106,30	411,39	342,36	2.468,34	2.054,16	4.999,33	4.160,46	5.023,95	5.023,95
3.1.5	Escavação mecanizada de vala com prof. Até 1,5 m (média entre montante e jusante/uma composição por trecho), com retroescavadeira (0,26 m3/88 hp), larg. Menor que 0,8 m, em solo de 2a categoria, em locais com alto nível de interferência. Af_02/2021	m³	55,00	7,32	6,09	402,49	334,95	10,67	8,88	586,88	488,40	989,36	823,35	994,23	994,23
3.1.6	Caixa enterrada elétrica retangular, em alvenaria com blocos de concreto, fundo com brita, dimensões internas: 0,4x0,4x0,4 m. Af_12/2020	un	16,00	128,41	106,86	2.054,50	1.709,76	91,80	76,40	1.468,87	1.222,40	3.523,37	2.932,16	3.540,72	3.540,72
3.1.7	Reaterro manual de valas com compactação mecanizada. Af_04/2016	m³	55,00	25,41	21,15	1.397,80	1.163,25	7,32	6,09	402,49	334,95	1.800,28	1.498,20	1.809,15	1.809,15
3.1.8	Envelopamento de concreto em áreas carroçáveis	m³	1,50	173,19	144,13	259,79	216,20	496,72	413,37	745,08	620,06	1.004,86	836,25	1.009,81	1.009,81
Total da subetapa 3.1					9.368,15	7.796,21			8.148,81	6.781,47	17.516,95	14.577,67	17.603,21	17.603,21
3.2	Reaproveitamento de água pluvial
3.2.1 *	Bomba dosadora de cloro - fornecimento e instalação	un	2,00	139,80	120,22	279,60	240,44	1.086,19	934,06	2.172,39	1.868,12	2.451,99	2.108,56	2.451,99	2.451,99
3.2.2 *	Bomba centrífuga, monofásica, 0,5 cv ou 0,49 hp, hm 6 a 20 m, q 1,2 a 8,3 m3/h - fornecimento e instalação. Af_12/2020	un	2,00	124,69	107,23	249,39	214,46	772,86	664,61	1.545,71	1.329,22	1.795,10	1.543,68	1.795,10	1.795,10
3.2.3 *	Bomba centrífuga, monofásica, 1/4 cv - fornecimento e instalação. Af_12/2020	un	2,00	124,69	107,23	249,39	214,46	565,68	486,45	1.131,36	972,90	1.380,75	1.187,36	1.380,75	1.380,75
3.2.4	Quadro de distribuição de energia em chapa de aço galvanizado, de embutir, com barramento trifásico, para 12 disjuntores din 100a - fornecimento e instalação. Af_10/2020	un	1,00	30,71	25,56	30,71	25,56	578,68	481,58	578,68	481,58	609,39	507,14	612,39	612,39
3.2.5	Cabo de cobre flexível isolado, 4 mm², anti-chama 0,6/1,0 kv, para circuitos terminais - fornecimento e instalação. Af_12/2015	m	75,00	2,36	1,96	176,64	147,00	7,17	5,97	538,03	447,75	714,67	594,75	718,19	718,19
3.2.6	Eletroduto flexível corrugado reforçado, pvc, dn 25 mm (3/4"), para circuitos terminais, instalado em parede - fornecimento e instalação. Af_12/2015	m	30,00	8,48	7,06	254,51	211,80	4,19	3,49	125,81	104,70	380,32	316,50	382,19	382,19
3.2.7	Cabo de cobre flexível isolado, 2,5 mm², anti-chama 0,6/1,0 kv, para circuitos terminais - fornecimento e instalação. Af_12/2015	m	50,00	1,75	1,46	87,72	73,00	5,03	4,19	251,74	209,50	339,46	282,50	341,13	341,13
3.2.8	Cabo de cobre 0,5mm² isolação em pvc - fornercimento e instalação	m	70,00	1,39	1,16	97,57	81,20	1,06	0,88	74,02	61,60	171,59	142,80	172,44	172,44
3.2.9	Boia elétrica (sensor control) para reservatório - fornecimento e instalação	un	3,00	58,98	49,08	176,93	147,24	59,89	49,84	179,67	149,52	356,60	296,76	358,35	358,35
3.2.10	Caixa retangular 4" x 2" média (1,30 m do piso), pvc, instalada em parede - fornecimento e instalação. Af_12/2015	un	2,00	14,68	12,22	29,37	24,44	4,41	3,67	8,82	7,34	38,19	31,78	38,38	38,38
3.2.11	Disjuntor monopolar tipo din, corrente nominal de 10a - fornecimento e instalação. Af_10/2020	un	3,00	2,07	1,72	6,20	5,16	12,08	10,05	36,23	30,15	42,43	35,31	42,64	42,64
3.2.12	Dps 12,5/60 ka - fornecimento e instalação	un	4,00	7,62	6,34	30,47	25,36	120,57	100,34	482,29	401,36	512,76	426,72	515,28	515,28
Total da subetapa 3.2					1.668,50	1.410,12			7.124,74	6.063,74	8.793,24	7.473,86	8.808,83	8.808,83
Total da etapa 3					11.036,65	9.206,33			15.273,55	12.845,21	26.310,19	22.051,53	26.412,04	26.412,04
4	Instalações hidráulicas e sanitárias
4.1	Cisterna em polietileno 10000l em base de concreto armado 4m x 4m x 0,25m - fornecimento e instalação	un	2,00	1.212,38	1.008,95	2.424,77	2.017,90	7.674,39	6.386,65	15.348,77	12.773,30	17.773,54	14.791,20	17.861,06	17.861,06
4.2	Adaptador com flange e anel de vedação, pvc, soldável, dn 25 mm x 3/4"	un	1,00	6,09	5,07	6,09	5,07	17,90	14,90	17,90	14,90	24,00	19,97	24,11	24,11
4.3	Filtro de água pluvial com acessórios - fornecimento e instalação	un	2,00	285,88	237,91	571,76	475,82	2.257,71	1.878,87	4.515,41	3.757,74	5.087,17	4.233,56	5.112,22	5.112,22
4.4	Cisterna em polietileno 5000l em base de concreto armado 3m x 3m x 0,25m - fornecimento e instalação	un	1,00	971,82	808,75	971,82	808,75	3.658,18	3.044,35	3.658,18	3.044,35	4.630,00	3.853,10	4.652,80	4.652,80
4.5	Registro de gaveta bruto, latão, roscável, 1"	un	5,00	34,70	28,88	173,52	144,40	53,76	44,74	268,80	223,70	442,32	368,10	444,50	444,50
4.6	Válvula de retenção vertical, de bronze, roscável, 1"	un	1,00	34,70	28,88	34,70	28,88	73,12	60,85	73,12	60,85	107,82	89,73	108,35	108,35
4.7	Válvula de pé com crivo ø 25mm (1")	un	2,00	26,52	22,07	53,04	44,14	71,71	59,68	143,43	119,36	196,47	163,50	197,43	197,43
4.8	Válvula de retenção vertical, de bronze, roscável, 3/4"	un	2,00	8,95	7,45	17,90	14,90	64,15	53,39	128,31	106,78	146,21	121,68	146,93	146,93
4.9	Tubo pvc dn 75 mm	m	43,60	14,55	12,11	634,46	528,00	36,05	30,00	1.571,73	1.308,00	2.206,19	1.836,00	2.217,05	2.217,05
4.10	Tubo pvc, série r, água pluvial, dn 100 mm	m	121,00	19,92	16,58	2.410,68	2.006,18	60,74	50,55	7.349,83	6.116,55	9.760,51	8.122,73	9.808,57	9.808,57
4.11	Tubo pvc, série r, água pluvial, dn 150 mm	m	18,20	8,06	6,71	146,75	122,12	99,70	82,97	1.814,52	1.510,05	1.961,27	1.632,18	1.970,93	1.970,93
4.12	Tubo pvc, série r, água pluvial, dn 200 m	m	73,70	8,06	6,71	594,24	494,53	135,29	112,59	9.970,98	8.297,88	10.565,22	8.792,41	10.617,24	10.617,24
4.13	Adaptador com flange e anel de vedação, pvc, soldável, dn 32 mm x 1"	un	1,00	6,09	5,07	6,09	5,07	22,31	18,57	22,31	18,57	28,41	23,64	28,55	28,55
4.14	Adaptador curto com bolsa e rosca para registro, pvc, soldável, dn 32 mm x 1"	un	5,00	3,57	2,97	17,84	14,85	4,96	4,13	24,81	20,65	42,66	35,50	42,87	42,87
4.15	Bucha de redução, ppr, 32 x 25	un	1,00	9,81	8,16	9,81	8,16	4,61	3,84	4,61	3,84	14,42	12,00	14,49	14,49
4.16	Joelho 90 graus, pvc, soldável, dn 25mm	un	4,00	4,03	3,35	16,10	13,40	2,88	2,40	11,54	9,60	27,64	23,00	27,77	27,77
4.17	Joelho 90 graus, pvc, soldável, dn 32mm	un	6,00	4,78	3,98	28,69	23,88	5,38	4,48	32,30	26,88	60,99	50,76	61,30	61,30
4.18	Luva de correr, pvc, soldável, dn 25mm	un	1,00	2,68	2,23	2,68	2,23	15,30	12,73	15,30	12,73	17,98	14,96	18,06	18,06
4.19	Chave de boia automática superior/inferior 15a/250v	un	4,00	37,32	31,06	149,29	124,24	56,85	47,31	227,40	189,24	376,69	313,48	378,54	378,54
4.20	Tubo, pvc, soldável, dn 25mm	m	30,00	5,05	4,20	151,41	126,00	5,94	4,94	178,08	148,20	329,49	274,20	331,11	331,11
4.21	Tubo, pvc, soldável, dn 32mm	m	30,00	6,00	4,99	179,88	149,70	12,58	10,47	377,43	314,10	557,32	463,80	560,06	560,06
4.22	Te, pvc, soldável, dn 32mm	un	1,00	6,40	5,33	6,40	5,33	9,19	7,65	9,19	7,65	15,60	12,98	15,67	15,67
4.23	Tê de redução, pvc, soldável, dn 32mm x 25mm, instalado em ramal de distribuição de água - fornecimento e instalação. Af_12/2014	un	1,00	6,40	5,33	6,40	5,33	11,85	9,86	11,85	9,86	18,25	15,19	18,34	18,34
4.24	Freio dágua 100mm	un	2,00	3,10	2,58	6,20	5,16	131,31	109,28	262,63	218,56	268,83	223,72	270,15	270,15
4.25	Pressostato 20mca	un	2,00	44,82	37,30	89,64	74,60	1.260,05	1.048,62	2.520,10	2.097,24	2.609,75	2.171,84	2.622,60	2.622,60
4.26	Junção simples, pvc, serie normal, esgoto predial, dn 100 x 100 mm, junta elástica	un	1,00	14,78	12,30	14,78	12,30	40,16	33,42	40,16	33,42	54,94	45,72	55,21	55,21
Total da etapa 4					8.724,95	7.260,94			48.598,70	40.444,01	57.323,65	47.704,94	57.605,92	57.605,92
5	Instalações de combate a incêndio
5.1	Guarda corpos
5.1.1	Guarda-corpo de aço galvanizado de 1,10m, montantes tubulares de 1.1/4" espaçados de 1,20m, travessa superior de 1.1/2", gradil formado por tubos horizontais de 1" e verticais de 3/4", fixado com chumbador mecânico. Af_04/2019_p	m	101,37	225,22	187,43	22.830,69	18.999,78	495,16	412,07	50.193,90	41.771,54	73.024,59	60.771,32	73.384,17	73.384,17
5.1.2	Corrimão duplo, diâmetro externo = 1 1/2", em aço galvanizado	m	107,54	65,85	54,80	7.081,43	5.893,19	175,82	146,32	18.907,94	15.735,25	25.989,37	21.628,44	26.117,35	26.117,35
Total da subetapa 5.1					29.912,12	24.892,97			69.101,84	57.506,79	99.013,96	82.399,76	99.501,51	99.501,51
5.2	Spda
5.2.1	Cordoalha de cobre nu 50 mm², enterrada, sem isolador - fornecimento e instalação. Af_12/2017	m	215,00	1,98	1,65	426,28	354,75	62,18	51,75	13.369,63	11.126,25	13.795,90	11.481,00	13.863,84	13.863,84
5.2.2	Escavação mecanizada de vala com prof. Até 1,5 m (média entre montante e jusante/uma composição por trecho), com retroescavadeira (0,26 m3/88 hp), larg. Menor que 0,8 m, em solo de 2a categoria, em locais com alto nível de interferência. Af_02/2021	m³	33,00	7,32	6,09	241,49	200,97	10,67	8,88	352,13	293,04	593,62	494,01	596,54	596,54
5.2.3	Reaterro manual de valas com compactação mecanizada. Af_04/2016	m³	33,00	25,41	21,15	838,68	697,95	7,32	6,09	241,49	200,97	1.080,17	898,92	1.085,49	1.085,49
5.2.4	Caixa de inspeção para aterramento, circular, em polietileno, diâmetro interno = 0,3 m. Af_12/2020	un	6,00	8,89	7,40	53,35	44,40	19,86	16,53	119,18	99,18	172,53	143,58	173,38	173,38
5.2.5	Haste de aterramento 5/8 para spda - fornecimento e instalação. Af_12/2017	un	12,00	14,91	12,41	178,95	148,92	62,52	52,03	750,25	624,36	929,20	773,28	933,77	933,77
Total da subetapa 5.2					1.738,75	1.446,99			14.832,67	12.343,80	16.571,42	13.790,79	16.653,02	16.653,02
Total da etapa 5					31.650,87	26.339,96			83.934,51	69.850,59	115.585,37	96.190,55	116.154,53	116.154,53
6	Paisagismo/urbanização
6.1	Drenagem
6.1.1	Pedra britada n. 4	m³	221,00	0,59	0,49	130,12	108,29	75,65	62,96	16.719,66	13.914,16	16.849,79	14.022,45	16.932,76	16.932,76
6.1.2	Bucha de redução pvc água pluvial dn 40 x 60 mm	un	2,00	1,99	1,66	3,99	3,32	11,39	9,48	22,78	18,96	26,77	22,28	26,90	26,90
6.1.3	Joelho 90 graus pvc água pluvial dn 60 mm	un	3,00	12,35	10,28	37,06	30,84	42,15	35,08	126,46	105,24	163,52	136,08	164,32	164,32
6.1.4	Joelho 45 graus pvc água pluvial dn 100 mm	un	2,00	4,47	3,72	8,94	7,44	35,32	29,39	70,63	58,78	79,57	66,22	79,96	79,96
6.1.5	Joelho 90 graus pvc água pluvial dn 100 mm	un	1,00	4,47	3,72	4,47	3,72	45,58	37,93	45,58	37,93	50,05	41,65	50,29	50,29
6.1.6	Tubo pvc dn 60 mm	m	25,00	4,93	4,10	123,17	102,50	19,84	16,51	495,97	412,75	619,14	515,25	622,19	622,19
6.1.7	Tubo pvc dn 100 mm	m	19,20	19,92	16,58	382,52	318,34	60,74	50,55	1.166,25	970,56	1.548,78	1.288,90	1.556,40	1.556,40
6.1.8	Caixa de captação boca de lobo com escada marinheiro e tampa de aço galvanizado	un	12,00	409,38	340,69	4.912,60	4.088,28	4.449,96	3.703,27	53.399,49	44.439,24	58.312,08	48.527,52	58.599,22	58.599,22
6.1.9	Caixa de captação boca de lobo com escada marinheiro e tampa de aço galvanizado em grelha	un	13,00	346,61	288,45	4.505,93	3.749,85	4.463,12	3.714,22	58.020,50	48.284,86	62.526,43	52.034,71	62.834,31	62.834,31
6.1.10	Tubo de concreto para redes coletoras de águas pluviais, diâmetro de 400 mm, junta rígida, instalado em local com baixo nível de interferências - fornecimento e assentamento. Af_12/2015	m	263,00	26,95	22,43	7.088,52	5.899,09	109,14	90,83	28.704,87	23.888,29	35.793,39	29.787,38	35.969,64	35.969,64
6.1.11	Tubo de concreto para redes coletoras de esgoto sanitário, diâmetro de 500 mm, junta elástica, instalado em local com baixo nível de interferências - fornecimento e assentamento. Af_12/2015	m	41,00	7,41	6,17	303,98	252,97	340,17	283,09	13.946,94	11.606,69	14.250,91	11.859,66	14.321,09	14.321,09
6.1.12	Ala de concreto 25mpa	un	3,00	185,83	154,65	557,50	463,95	3.211,04	2.672,24	9.633,12	8.016,72	10.190,62	8.480,67	10.240,80	10.240,80
6.1.13	Canaleta tipo meio tubo de 200mm, inclusa escavação	m	170,00	18,53	15,42	3.149,95	2.621,40	19,42	16,16	3.301,12	2.747,20	6.451,07	5.368,60	6.482,83	6.482,83
6.1.14	Canaleta tipo meio tubo de 300mm, inclusa escavação	m	64,00	21,21	17,65	1.357,36	1.129,60	23,56	19,61	1.508,09	1.255,04	2.865,45	2.384,64	2.879,56	2.879,56
6.1.15	Dreno de pavimento	m	78,00	15,20	12,65	1.185,65	986,70	74,67	62,14	5.824,20	4.846,92	7.009,85	5.833,62	7.044,37	7.044,37
6.1.16	Saída de drenos	un	7,00	10,43	8,68	73,01	60,76	9,23	7,68	64,60	53,76	137,61	114,52	138,29	138,29
6.1.17	Ralo linear sifonado 10cm x 50cm com grelha - fornecimento e instalação	un	2,00	20,15	16,77	40,30	33,54	148,98	123,98	297,96	247,96	338,26	281,50	339,92	339,92
6.1.18	Caixa de areia 60cm x 60cm com grelha	un	11,00	166,02	138,16	1.826,19	1.519,76	222,09	184,82	2.442,94	2.033,02	4.269,12	3.552,78	4.290,15	4.290,15
6.1.19	Caixa de areia 80cm x 80cm com grelha	un	1,00	199,60	166,11	199,60	166,11	336,91	280,38	336,91	280,38	536,52	446,49	539,16	539,16
6.1.20	Caixa de areia 60cm x 60cm sem grelha	un	8,00	264,14	219,82	2.113,14	1.758,56	217,81	181,26	1.742,46	1.450,08	3.855,60	3.208,64	3.874,58	3.874,58
6.1.21	Caixa de areia 80cm x 80cm sem grelha	un	1,00	371,44	309,11	371,44	309,11	310,61	258,49	310,61	258,49	682,04	567,60	685,40	685,40
Total da subetapa 6.1					28.375,42	23.614,13			198.181,13	164.927,03	226.556,56	188.541,16	227.672,15	227.672,15
6.2	Passeio (calçadas)
6.2.1	Regularização e compactação de subleito de solo predominantemente arenoso. Af_11/2019	m²	647,81	0,23	0,19	147,90	123,08	0,71	0,59	459,27	382,21	607,17	505,29	610,16	610,16
6.2.2	Execução e compactação de base e ou sub base para pavimentação de brita graduada simples - exclusive carga e transporte. Af_11/2019	m³	32,39	5,06	4,21	163,86	136,36	134,13	111,62	4.344,34	3.615,37	4.508,19	3.751,73	4.530,39	4.530,39
6.2.3	Assentamento de guia (meio-fio) em trecho reto, confeccionada em concreto pré-fabricado, dimensões 100x15x13x20 cm (comprimento x base inferior x base superior x altura), para urbanização interna de empreendimentos. Af_06/2016_p	m	593,47	15,78	13,13	9.363,41	7.792,26	28,96	24,10	17.186,45	14.302,63	26.549,86	22.094,89	26.680,60	26.680,60
6.2.4	Piso podotátil direcional ou alerta, assentado - fornecimento e instalação	m²	46,25	17,18	14,30	794,73	661,38	76,48	63,65	3.537,37	2.943,81	4.332,10	3.605,19	4.353,43	4.353,43
6.2.5	Execução de passeio em piso intertravado, com bloco retangular cor natural de 20 x 10 cm, espessura 6 cm. Af_12/2015	m²	601,56	17,18	14,30	10.336,78	8.602,31	52,17	43,42	31.386,24	26.119,74	41.723,02	34.722,04	41.928,47	41.928,47
6.2.6	Lastro com material granular (pedra britada n.2), aplicado em pisos ou radiers, espessura de *10 cm*. Af_08/2017	m³	0,17	32,42	26,98	5,51	4,59	96,49	80,30	16,40	13,65	21,91	18,24	22,02	22,02
6.2.7	Execução de passeio (calçada) ou piso de concreto com concreto moldado in loco, feito em obra, acabamento convencional, não armado. Af_07/2016	m³	0,29	289,02	240,52	83,81	69,75	509,31	423,85	147,70	122,92	231,51	192,67	232,65	232,65
Total da subetapa 6.2					20.896,00	17.389,73			57.077,77	47.500,32	77.973,78	64.890,05	78.357,73	78.357,73
6.3	Vias
6.3.1	Regularização e compactação de subleito de solo predominantemente arenoso. Af_11/2019	m²	1.619,68	0,23	0,19	369,79	307,74	0,71	0,59	1.148,29	955,61	1.518,08	1.263,35	1.525,55	1.525,55
6.3.2	Execução e compactação de base e ou sub base para pavimentação de brita graduada simples - exclusive carga e transporte. Af_11/2019	m³	161,97	5,06	4,21	819,37	681,89	134,13	111,62	21.724,10	18.078,87	22.543,47	18.760,75	22.654,48	22.654,48
6.3.3	Execução de pavimento em piso intertravado, com bloco sextavado de 25 x 25 cm, espessura 8 cm. Af_12/2015	m²	1.573,80	8,01	6,67	12.613,80	10.497,25	59,55	49,56	93.724,11	77.997,53	106.337,90	88.494,77	106.861,53	106.861,53
6.3.4	Execução de via em piso intertravado, com bloco retangular colorido de 20 x 10 cm, espessura 8 cm. Af_12/2015	m²	45,88	11,69	9,73	536,42	446,41	65,07	54,15	2.985,33	2.484,40	3.521,75	2.930,81	3.539,09	3.539,09
6.3.5	Tratamento de junta de dilatação com manta asfáltica aderida com maçarico. Af_06/2018	m	47,00	0,67	0,56	31,63	26,32	19,59	16,30	920,57	766,10	952,20	792,42	956,88	956,88
6.3.6	Execução de sarjeta de concreto usinado, moldada in loco em trecho reto, 30 cm base x 15 cm altura. Af_06/2016	m	34,00	21,64	18,01	735,81	612,34	31,77	26,44	1.080,22	898,96	1.816,02	1.511,30	1.824,96	1.824,96
Total da subetapa 6.3					15.106,81	12.571,94			121.582,61	101.181,47	136.689,42	113.753,41	137.362,50	137.362,50
6.4	Sinalização vertical e horizontal
6.4.1	Pintura acrilica para sinalização horizontal em piso cimentado	m²	73,86	18,61	15,49	1.374,77	1.144,09	7,58	6,31	560,03	466,06	1.934,80	1.610,15	1.944,33	1.944,33
6.4.2	Sinalização vertical - placa de alumínio adesivada fixada em base de concreto - fornecimento e instalação	un	8,00	123,68	102,93	989,47	823,44	392,50	326,64	3.140,00	2.613,12	4.129,47	3.436,56	4.149,80	4.149,80
Total da subetapa 6.4					2.364,24	1.967,53			3.700,03	3.079,18	6.064,27	5.046,71	6.094,13	6.094,13
6.5	Ajardinamento
6.5.1	Plantio de árvore ornamental com altura de muda menor ou igual a 2,00 m. Af_05/2018	un	5,00	17,50	14,56	87,48	72,80	54,01	44,95	270,07	224,75	357,54	297,55	359,31	359,31
6.5.2	Plantio de grama em placas. Af_05/2018	m²	1.329,65	3,75	3,12	4.984,97	4.148,51	9,22	7,67	12.254,71	10.198,42	17.239,68	14.346,92	17.324,57	17.324,57
6.5.3	Travamento e proteção de mudas	un	65,00	21,18	17,63	1.377,01	1.145,95	80,45	66,95	5.229,19	4.351,75	6.606,20	5.497,70	6.638,73	6.638,73
6.5.4	Plantio de árvore ornamental com altura de muda menor ou igual a 2,00 m. Af_05/2018	un	60,00	17,50	14,56	1.049,74	873,60	54,01	44,95	3.240,79	2.697,00	4.290,54	3.570,60	4.311,66	4.311,66
6.5.5	Tela geossintética para reforço de talude da área de aterro próxima ao bloco de salas de aula	m²	520,00	2,03	1,69	1.055,99	878,80	7,59	6,32	3.949,03	3.286,40	5.005,03	4.165,20	5.029,67	5.029,67
6.5.6	Plantio de grama em placas. Af_05/2018	m²	520,00	3,75	3,12	1.949,52	1.622,40	9,22	7,67	4.792,58	3.988,40	6.742,10	5.610,80	6.775,30	6.775,30
Total da subetapa 6.5					10.504,71	8.742,06			29.736,38	24.746,72	40.241,09	33.488,77	40.439,24	40.439,24
Total da etapa 6					77.247,20	64.285,39			410.277,92	341.434,71	487.525,12	405.720,10	489.925,75	489.925,75
7	Pintura
7.1	Pintura de guarda-corpo (múltiplas demãos)	m	101,37	24,10	20,06	2.443,49	2.033,48	30,58	25,45	3.100,04	2.579,87	5.543,53	4.613,35	5.570,83	5.570,83
Total da etapa 7					2.443,49	2.033,48		25,45	3.100,04	2.579,87	5.543,53	4.613,35	5.570,83	5.570,83
8	Serviços complementares
8.1	Manual de utilização e manutenção das isntalações
8.1.1	Manual de utilização e manutenção das instalações	un	1,00	168,35	140,10	168,35	140,10	29,01	24,14	29,01	24,14	197,36	164,24	198,33	198,33
Total da subetapa 8.1					168,35	140,10			29,01	24,14	197,36	164,24	198,33	198,33
8.2	Limpeza permamente
8.2.1	Servente com encargos complementares	h	90,00	17,98	14,96	1.617,87	1.346,40	3,18	2,65	286,59	238,50	1.904,46	1.584,90	1.913,84	1.913,84
Total da subetapa 8.2					1.617,87	1.346,40			286,59	238,50	1.904,46	1.584,90	1.913,84	1.913,84
Total da etapa 8					1.786,22	1.486,50			315,60	262,64	2.101,82	1.749,14	2.112,17	2.112,17
9	Projetos
9.1	As built de projeto	m²	4.529,89	3,28	2,73	14.860,07	12.366,60	0,05	0,04	217,73	181,20	15.077,80	12.547,80	15.152,04	15.152,04
Total da etapa 9					14.860,07	12.366,60			217,73	181,20	15.077,80	12.547,80	15.152,04	15.152,04
Total geral					190.420,62	158.490,29			781.879,67	650.817,49	972.300,29	809.307,78	977.060,31	977.060,31
* Atividade de simples fornecimento com incidência de LDI diferenciado

		0					0
		0					0

## Item 06 - Urbanização - Cronograma (Anexo V)
CRONOGRAMA DE OBRA
PROCESSO 23348.004809/2021-18
RDC Nº 09/2021
ITEM 06

Obra:	Implantação da primeira etapa da urbanização					Proponente:	0
Área:	4.529,89 m²					CNPJ:	0
Local:	IFC - Campus Abelardo Luz - Estrada Geral, Assentamento José Maria, Abelardo Luz, SC					Telefone:	0
LDI Obra:	0,49%					E-mail:	0
LDI Dif.:	0,00%					Representante:	0
Data:	19/10/2021					Resp. tec.:	0			Legenda
					Físico (%)
				Desconto:	0,0000%					Financeiro (R$)

Etapa	Descrição			Períodos					Total
				0-30 dias	30-60 dias	60-90 dias	90-120 dias	120-150 dias	150-180 dias
1	Movimentação de terra			0,00%	0,00%	0,00%	0,00%	0,00%	0,00%	0,00%
				0,00	0,00	0,00	0,00	0,00	0,00	0,00	92.594,21
	1.1		Limpeza, escavação e aterro
				0,00	0,00	0,00	0,00	0,00	0,00		79.117,16
	1.2		Drenagem (antes de posicionamento de componentes)
				0,00	0,00	0,00	0,00	0,00	0,00		10.980,54
	1.3		Drenagem (após posicionamento de componentes)
				0,00	0,00	0,00	0,00	0,00	0,00		2.496,51
2	Supraestrutura			0,00%	0,00%	0,00%	0,00%	0,00%	0,00%	0,00%
				0,00	0,00	0,00	0,00	0,00	0,00	0,00	1.400,45
	2.1		Contenção co-1
				0,00	0,00	0,00	0,00	0,00	0,00		76.663,13
	2.2		Contenção co-5
				0,00	0,00	0,00	0,00	0,00	0,00		4.437,19
	2.3		Contenção co-6
				0,00	0,00	0,00	0,00	0,00	0,00		2.427,32
	2.4		Contenção co-7
				0,00	0,00	0,00	0,00	0,00	0,00		20.378,60
	2.5		Rampa para pedestres e suas contenções integrantes
				0,00	0,00	0,00	0,00	0,00	0,00		66.226,14
	2.6		Passarela em cima da rampa de acesso de veículos
				0,00	0,00	0,00	0,00	0,00	0,00		1.400,45
3	Instalações elétricas			0,00%	0,00%	0,00%	0,00%	0,00%	0,00%	0,00%
				0,00	0,00	0,00	0,00	0,00	0,00	0,00	26.412,04
	3.1		Urbanização
				0,00	0,00	0,00	0,00	0,00	0,00		17.603,21
	3.2		Reaproveitamento de água pluvial
				0,00	0,00	0,00	0,00	0,00	0,00		8.808,83
4	Instalações hidráulicas e sanitárias					0,00%
				0,00	0,00	0,00	0,00	0,00	0,00	0,00	57.605,92
5	Instalações de combate a incêndio			0,00%	0,00%	0,00%	0,00%	0,00%	0,00%	0,00%
				0,00	0,00	0,00	0,00	0,00	0,00	0,00	116.154,53
	5.1		Guarda corpos
				0,00	0,00	0,00	0,00	0,00	0,00		99.501,51
	5.2		Spda
				0,00	0,00	0,00	0,00	0,00	0,00		16.653,02
6	Paisagismo/urbanização			0,00%	0,00%	0,00%	0,00%	0,00%	0,00%	0,00%
				0,00	0,00	0,00	0,00	0,00	0,00	0,00	489.925,75
	6.1		Drenagem
				0,00	0,00	0,00	0,00	0,00	0,00		227.672,15
	6.2		Passeio (calçadas)
				0,00	0,00	0,00	0,00	0,00	0,00		78.357,73
	6.3		Vias
				0,00	0,00	0,00	0,00	0,00	0,00		137.362,50
	6.4		Sinalização vertical e horizontal
				0,00	0,00	0,00	0,00	0,00	0,00		6.094,13
	6.5		Ajardinamento
				0,00	0,00	0,00	0,00	0,00	0,00		40.439,24
7	Pintura					0,00%
				0,00	0,00	0,00	0,00	0,00	0,00	0,00	5.570,83
8	Serviços complementares			0,00%	0,00%	0,00%	0,00%	0,00%	0,00%	0,00%
				0,00	0,00	0,00	0,00	0,00	0,00	0,00	2.112,17
	8.1		Manual de utilização e manutenção das isntalações
				0,00	0,00	0,00	0,00	0,00	0,00		198,33
	8.2		Limpeza permamente	0,00%	0,00%	0,00%	0,00%	0,00%	0,00%
				0,00	0,00	0,00	0,00	0,00	0,00		1.913,84
9	Projetos					0,00%
				0,00	0,00	0,00	0,00	0,00	0,00	0,00	15.152,04
Total				0,00%	0,00%	0,00%	0,00%	0,00%	0,00%	0,00%
				0,00	0,00	0,00	0,00	0,00	0,00	0,00	977.060,31
				0,00%	0,00%	0,00%	0,00%	0,00%	0,00%

				0				0
				0				0