## Geral
ORÇAMENTO ESTIMATIVO DE OBRA
OBRA: CENTRO DE TREINAMENTO CÃO-GUIA - CONJUNTO
LDI:
Área Construída: 2040,28m²
Local:
Resp. Técnico:
ITEM | REFERÊNCIA | DESCRIÇÃO | UNID. | QUANTID. | MÃO DE OBRA |  | MATERIAL |  | TOTAL | TOTAL C/ LDI
[5 empty] | CUSTO UNIT. | CUSTO TOTAL | CUSTO UNIT. | CUSTO TOTAL | S/ LDI | 0%
1. | SERVIÇOS INICIAIS
1.1 | 74209/001 | Placa de obra em chapa de aço galvanizado | m² | 3
1.2 | 73672 | Limpeza mecanizada de terreno | m² | 3024.186
1.3 | 73752/001 | Sanitário com 4m², dois módulos de vaso e chuveiro, paredes em tábuas de pinho, coberta em telha de amianto 6mm, incluso insatalações, aparelhos, esquadrias e ferragens. | unid | 1
1.4 | 73803/001 | Galpão aberto provisório em madeira, cobertura em telha de fibrocimento 6mm, incluso preparo do terreno | m² | 6
1.5 | 74210/001 | Barracão para depósito em tábuas de madeira, cobertura em fibrocimento 4mm, incluso piso argamassa traço 1:6 (cimento e areia) | m² | 4
1.6 |  | Ligação Provisória de Água | unid | 1
1.7 | 73960/001 | Instal/ligação provisória elétrica baixa tensão p/cant obra obra, m3-chave 100A carga 3Kwh, 20cv excl forn medidor | unid | 1
1.8 | 73992/001 | Locação convencional de obra, através de gabarito de tábuas corridas pontaletadas a cada 1,50m, sem reaproveitamento | m² | 3024.186
1.9 |  | Administração
1.10 |  | Convivência
1.11 |  | Canil
1.12 |  | Clínica veterinária
1.13 |  | Posto de observação
1.14 |  | Maternidade
1.15 |  | Descarte
1.16 |  | Isolamento
1.17 |  | Treinamento
1.18 |  | Estacionamento
Total do item 1
2. | MOVIMENTO DE TERRA
2.1 | 74151/001 | Escavação e carga material 1ª categoria, utilizando trator esteira |  | 756.0465
2.3 |  | Administração
2.4 |  | Convivência
2.5 |  | Canil
2.6 |  | Clínica veterinária
2.7 |  | Posto de observação
2.8 |  | Maternidade
2.9 |  | Descarte
2.10 |  | Isolamento
2.11 |  | Treinamento
2.12 |  | Estacionamento
Total do item 2
3. | INFRA-ESTRUTURA
3.1 |  | Administração
3.2 |  | Convivência
3.3 |  | Canil
3.4 |  | Clínica veterinária
3.5 |  | Posto de observação
3.6 |  | Maternidade
3.7 |  | Descarte
3.8 |  | Isolamento
3.9 |  | Treinamento
3.10 |  | Estacionamento
Total do item 3
4. | SUPERESTRUTURA
4.1 |  | Administração
4.2 |  | Convivência
4.3 |  | Canil
4.4 |  | Clínica veterinária
4.5 |  | Posto de observação
4.6 |  | Maternidade
4.7 |  | Descarte
4.8 |  | Isolamento
4.9 |  | Treinamento
4.10 |  | Estacionamento
Total do item 4
5. | FECHAMENTOS
5.1 |  | Administração
5.2 |  | Convivência
5.3 |  | Canil
5.4 |  | Clínica veterinária
5.5 |  | Posto de observação
5.6 |  | Maternidade
5.7 |  | Descarte
5.8 |  | Isolamento
5.9 |  | Treinamento
5.10 |  | Estacionamento
Total do item 5
6. | ESQUADRIAS
6.1 |  | Administração
6.2 |  | Convivência
6.3 |  | Canil
6.4 |  | Clínica veterinária
6.5 |  | Posto de observação
6.6 |  | Maternidade
6.7 |  | Descarte
6.8 |  | Isolamento
6.9 |  | Treinamento
6.10 |  | Estacionamento
Total do item 6
7. | COBERTURA
7.1 |  | Administração
7.2 |  | Convivência
7.3 |  | Canil
7.4 |  | Clínica veterinária
7.5 |  | Posto de observação
7.6 |  | Maternidade
7.7 |  | Descarte
7.8 |  | Isolamento
7.9 |  | Treinamento
7.10 |  | Estacionamento
Total do item 7
8. | INSTALAÇÕES ELÉTRICAS
8.1 |  | Administração
8.2 |  | Convivência
8.3 |  | Canil
8.4 |  | Clínica veterinária
8.5 |  | Posto de observação
8.6 |  | Maternidade
8.7 |  | Descarte
8.8 |  | Isolamento
8.9 |  | Treinamento
8.10 |  | Estacionamento
Total do item 8
9. | INSTALAÇÕES DE LÓGICA E TELEFONE
9.1 |  | Administração
9.2 |  | Convivência
9.3 |  | Canil
9.4 |  | Clínica veterinária
9.5 |  | Posto de observação
9.6 |  | Maternidade
9.7 |  | Descarte
9.8 |  | Isolamento
9.9 |  | Treinamento
9.10 |  | Estacionamento
Total do item 9
10. | INSTALAÇÕES HIDRO-SANITÁRIAS
10.1 |  | Administração
10.2 |  | Convivência
10.3 |  | Canil
10.4 |  | Clínica veterinária
10.5 |  | Posto de observação
10.6 |  | Maternidade
10.7 |  | Descarte
10.8 |  | Isolamento
10.9 |  | Treinamento
10.10 |  | Estacionamento
10.11 | Composição | Rede de captação e distribuição de águas pluviais
10.11.1 | 73610 | Locação redes de água | m | 753
10.11.2 |  | Poço visita para rede Pluvial diametro 40mm | Und. | 8
10.11.3 | 74165/004 | Tubo esgoto DN 100mm p/aguas pluviais | m | 100
10.11.4 | 74168/001 | Tubo esgoto DN 150mm p/aguas pluviais | m | 106
10.11.5 | 75030/004 | Tubo Pvc sold. Água 50mm incl. Conexões | m | 372
10.11.6 | 75030/002 | Tubo Pvc sold. Água 32mm incl. Conexões | m | 175
10.11.7 |  | Caixa d'água 5.000L | Und. | 1
10.11.8 |  | Caixa d'água 10.000L | Und. | 2
10.11.9 | 74058/002 | Torneira boia p/caixa d'água | Und. | 3
10.11.10 | 74181/001 | Registro 50mm | Und. | 1
10.11.11 | 74183/001 | Registro 32mm | Und. | 2
10.11.12 |  | Bomba imersão 3CV trifasica | Und. | 1
10.11.13 |  | Contactoras | Und. | 1
10.11.14 |  | Boia elétrica | Und. | 2
10.11.15 |  | Condutor 6,0mm², isolação 750v | m | 1100
10.12 | Composição | Rede de captação e distribuição de água potável
10.12.1 | 73610 | Locação redes de água | m | 1045
10.12.2 | 75030/004 | Tubo Pvc sold. Água 50mm incl. Conexões | m | 1045
10.12.3 |  | Caixa d'água 10.000L | Und. | 2
10.12.4 | 74058/002 | Torneira boia p/caixa d'água | Und. | 2
10.12.5 |  | Registro de esfera 50mm PVC | Und. | 8
10.12.6 |  | Registro de gaveta 50mm c/canopla | Und. | 1
10.13 | Composição | Rede de coleta e tratamento de degetos
10.13.1 | 73610 | Locação redes de esgoto | m | 405
10.13.2 |  | Poço visita para rede de esgoto sanitario diametro 0,40m | Und. | 15
10.13.3 | 74104/001 | Caixa inspeção em alvenaria 60x60x60cm | Und. | 2
10.13.4 | 74165/004 | Tubo esgoto DN 100mm | m | 405
10.13.5 |  | Tanque séptico 2,40x2,50m | Und. | 1
10.13.6 |  | Tanque de aeração 2,00x1,50m | Und. | 1
10.13.7 |  | Tanque de decantação 2,00x2,00m | Und. | 1
10.13.8 |  | Tanque de desinfecção 1,50x2,00 | Und. | 1
10.13.9 |  | Soprador CR4 trifásico | Und. | 1
10.13.10 |  | Bomba de 1CV para retorno do lodo -trifasica | Und. | 1
10.13.11 |  | Difusores de 40cm | Und. | 6
10.13.12 |  | Contactoras | Und. | 2
10.13.13 |  | Disjuntor | Und. | 2
10.13.14 |  | Timers | Und. | 2
10.13.15 |  | Painel controle | Und. | 1
10.13.16 |  | Boia para desinfecção | Und. | 1
10.13.17 |  | Casa de maquina p/CR4 e painel controle | Und. | 1
Total do item 10
11. | IMPERMEABILIZAÇÃO
11.1 |  | Administração
11.2 |  | Convivência
11.3 |  | Canil
11.4 |  | Clínica veterinária
11.5 |  | Posto de observação
11.6 |  | Maternidade
11.7 |  | Descarte
11.8 |  | Isolamento
11.9 |  | Treinamento
11.10 |  | Estacionamento
Total do item 11
12. | INSTALAÇÃO DE COMBATE A INCÊNDIO
12.1 |  | Administração
12.2 |  | Convivência
12.3 |  | Canil
12.4 |  | Clínica veterinária
12.5 |  | Posto de observação
12.6 |  | Maternidade
12.7 |  | Descarte
12.8 |  | Isolamento
12.9 |  | Treinamento
12.10 |  | Estacionamento
Total do item 12
13. | REVESTIMENTOS
13.1 | 72195 | Lajota pre-moldada em concreto, 45x45x2,5 | m² | 1245.346
13.2 |  | Administração
13.3 |  | Convivência
13.4 |  | Canil
13.5 |  | Clínica veterinária
13.6 |  | Posto de observação
13.7 |  | Maternidade
13.8 |  | Descarte
13.9 |  | Isolamento
13.10 |  | Treinamento
13.11 |  | Estacionamento
Total do item 13
14. | VIDROS
14.1 |  | Administração
14.2 |  | Convivência
14.3 |  | Canil
14.4 |  | Clínica veterinária
14.5 |  | Posto de observação
14.6 |  | Maternidade
14.7 |  | Descarte
14.8 |  | Isolamento
14.9 |  | Treinamento
14.10 |  | Estacionamento
Total do item 14
15. | PINTURA
15.1 |  | Administração
15.2 |  | Convivência
15.3 |  | Canil
15.4 |  | Clínica veterinária
15.5 |  | Posto de observação
15.6 |  | Maternidade
15.7 |  | Descarte
15.8 |  | Isolamento
15.9 |  | Treinamento
15.10 |  | Estacionamento
Total do item 15
16. | PAISAGISMO E URBANIZAÇÃO
16.1 |  | Regularização e Espalhamento Mecanizado de material de 1ª categoria | m² | 3024.186
16.2 | 73615 | Colchão de areia, inclusive mão de obra de espalhamento, transporte e fornecimento de material | m³ | 142.3072
16.3 | 73764/002 | Pavimentação em blocos de concreto sextavado espessura 8 cm, assentado sobre colchão de pó de pedra rejunte com argamassa traco 1:4 (cimento e areia) | m² | 1778.84
16.4 | 74223/002 | Meio-fio em pedra granilítica, rejuntado c/argamassa cimento e areia 1:3 | m | 545.22
16.5 | 73892/002 | Execução de calçada em concreto 1:3:5 (FCK=12MPA) Preparo Mecânico e=7cm | m² | 1245.346
16.6 | Composição | Cerca conforme projeto | m | 611.0873 | 0 |  | 0
16.6.1 | 6430 | Escavação manual de cavas | m³ | 73.3305
16.6.2 | 74164/004 | Lastro de brita | m³ | 9.1663
16.6.3 | 73394 | Forma plana p/fundações e baldrame em chapa resinada e=10mm | m² | 898.2983
16.6.4 | 6501 | Concreto armado, fck 18Mpa e 77kg/m³ de aço, incluindo lançamento | m³ | 44.2427
16.6.5 | 4102 | Mourão de concreto pré-moldado 10X10cm, h=3m, para cercas | uni | 244.4349
16.6.6 | 73964/004 | Reaterro de valas/cavas, compactada e maço, em camadas de até 30cm | m³ | 49.7233
16.6.7 | 74233/001 | Fundo selador acrílico, ambientes externos, uma demão | m² | 762.637
16.6.8 | 73954/002 | Pintura latex acrílica ambientes externos, duas demãos | m² | 762.637
16.6.9 | 10927 | Tela arame galv fio 12bwg malha 8x8cm quadrada | m² | 1417.7225
16.6.10 | 4750 | Pedreiro | h | 488.8698
16.6.11 | 6127 | Ajudante de pedreiro | h | 977.7397
16.6.12 | 6111 | Servente | h | 24.4435
16.7 | 73823/001 | Portão em chapa de fero e tela, inclusive pintura e pilares de apoio, para veículos | unid. | 1
16.8 | 73823/002 | Portão em chapa de fero e tela, inclusive pintura e pilares de apoio, para pedestres | unid. | 2
16.9 |  | Administração
16.10 |  | Convivência
16.11 |  | Canil
16.12 |  | Clínica veterinária
16.13 |  | Posto de observação
16.14 |  | Maternidade
16.15 |  | Descarte
16.16 |  | Isolamento
16.17 |  | Treinamento
16.18 |  | Estacionamento
Total do item 16
17. | COMPLEMENTAÇÃO DA OBRA
17.1 |  | Limpeza permanente da obra | m² | 3024.186
17.2 |  | Administração
17.3 |  | Convivência
17.4 |  | Canil
17.5 |  | Clínica veterinária
17.6 |  | Posto de observação
17.7 |  | Maternidade
17.8 |  | Descarte
17.9 |  | Isolamento
17.10 |  | Treinamento
17.11 |  | Estacionamento
17.12 |  | Ligação definitiva de água | unid | 1
17.13 |  | Ligação definitiva de energia elétrica | unid | 1
Total do item 17
Total Geral

## ADM
ORÇAMENTO ESTIMATIVO DE OBRA
OBRA: CENTRO DE TREINAMENTO CÃO-GUIA - ADMINISTRAÇÃO
LDI:
Área Construída: 370,04m² (2040,28m²)
Local:
Resp. Técnico:
ITEM | REFERÊNCIA | DESCRIÇÃO | UNID. | QUANTID. | MÃO DE OBRA |  | MATERIAL |  | TOTAL | TOTAL C/ LDI
[5 empty] | CUSTO UNIT. | CUSTO TOTAL | CUSTO UNIT. | CUSTO TOTAL | S/ LDI | 0%
1. | SERVIÇOS INICIAIS
1.1 | 73672 | Limpeza mecanizada de terreno | m² | 437.19
1.2 | 73992/001 | Locação convencional de obra, através de gabarito de tábuas corridas pontaletadas a cada 1,50m, sem reaproveitamento | m² | 370.04
Total do item 1
2. | MOVIMENTO DE TERRA
2.1 | 74153/001 | Espalhamento mecanizado material 1ª categoria | m² | 218.595
2.2 | 72915 | Escavação mecânica de val em material de 2ª categoria até 2m de profundidade com utilização de escavadeira hidráulico | m³ | 46.328
2.3 | 74015/001 | Reatero e compactação | m³ | 62.34
2.4 | 74009/001 | Regularização e compactação | m³ | 344.84
2.5 | 6430 | Escavação manual de cavas | m³ | 36.96
Total do item 2
3. | INFRA-ESTRUTURA
3.1 |  | Impermeabilização do baldrame (Emulsão asfaltica) | m² | 155.5
3.2 | 73972/001 | Concreto estrutural FCK=25MPa para sapata e colarinho | m³ | 9.6
3.3 | 74157/001 | Lançamento e adensamento de concreto em sapata e colarinho | m³ | 9.6
3.4 |  | Lastro de brita sapata fundação e=5cm | m³ | 2.32
3.5 |  | Contrapiso em concreto impermeabilizado e=10cm | m³ | 23.86
3.6 | 74157/001 | Lançamento e adençamento de concreto em contrapiso | m³ | 23.86
3.7 |  | Forma para sapata e colarinho incluindo montagem | m² | 28.7
3.8 | 74254/001 - 002 | Armação de sapata e colarinho aço CA-50 form., corte c/ 10%, dobra e colocação | Kg | 327.6
Total do item 3
4. | SUPERESTRUTURA
4.1 |  | Pilaretes e cintas em concreto armado incluindo forma e desforma FCK 20 Mpa | m³ | 2.59
4.2 |  | Forma para pilares incluindo transporte, corte, montagem, escoramento, nivelamento, cimbramento e desforma | m² | 188.5
4.3 |  | Forma para vigas incluindo transporte, corte, montagem, escoramento, nivelamento, cimbramento e desforma | m² | 473.5
4.4 | 73972/001 | Concreto estrutural FCK=25MPa para vigas | m³ | 30.8
4.5 | 74157/002 | Lançamento manual de concreto em vigas incluindo vibração | m³ | 30.8
4.6 | 73972/001 | Concreto estrutural FCK=25MPa para pilares | m³ | 11.6
4.7 | 74157/002 | Lançamento manual de concreto em pilares incluindo vibração | m³ | 11.6
4.8 | 74254/001 - 002 | Armação de pilares aço CA-50 fornecimento, corte c/ 10%, dobra e colocação | Kg | 1198.4
4.9 | 73942/002 | Armação de pilares aço CA-60 fornecimento, corte c/ 10%, dobra e colocação | Kg | 255.3
4.10 | 74254/001 - 002 | Armação de vigas aço CA-50 fornecimento, corte c/ 10%, dobra e colocação | Kg | 1513.9
4.11 | 73942/002 | Armação de vigas aço CA-60 fornecimento, corte c/ 10%, dobra e colocação | Kg | 533.2
4.12 |  | Laje treliçada 1 direção, conforme projeto estrutural, incluindo transporte, montagem de estrutura,armação de distribuição, escoramento, nivelamento e cimbramento | m² | 134.85
4.14 |  | Lajota cerâmica B8/25/20 | unid. | 1687
4.16 | 73972/001 | Concreto estrutural FCK-25MPa para lajes, maciça / capa pré-moldada e=5cm | m³ | 25.8
4.17 | 74157/002 | Lançamento manual de concreto em escadas incluindo vibração | m³ | 25.8
Total do item 4
5. | FECHAMENTOS
5.1 | 73935/005 | Alvenaria em tijolo cerâmico furado 10x15x20cm, 1/2 vez, assentado em argamassa traço 1:4 (cimento e areia) | m² | 325.5081
5.2 | 73935/002 | Alvenaria em tijolo cerâmico furado 10x20x20cm, 1 vez, assentado em argamasso traço 1:5 (cimento e areia) | m² | 300.0635
5.3 | 72131 | Alvenaria em tijolo cerâmico maciço 5x10x20cm 1/2 vez (espessura 10cm), assentado com argamassa traço 1:2:8 (cimento, cal e areia) | m² | 1.8
5.4 | 74099/001 | Verga, contraverga ou cinta em concreto armado FCK=20MPA, prep. Mecanico, forma canaleta (15x20x20), aço CA 60 5.0 (taxa de ferragen = 45,13 Kg/m³) | m³ | 1.5168
5.5 |  | Divisória móvel 35mm painél cego miolo vermiculita revestida c/chapa laminada em cores de madeira prensada c/montantes. | m² | 30.351
5.6 | 73774/001 | Divisória em marmorite espessura 35mm, chumbamento no piso e parede com argamassa de cimento e areia, polimento natural, exclusive ferragens | m² | 28
Total do item 5
6. | ESQUADRIAS
6.1 | 74046/002 | Targeta tipo livre/ocupado para porta de banheiro | unid. | 4
6.2 | 73867/001 | Estrutura tipo espacial em alumínio anodizado, vão de 20m | m² | 92.72
6.3 | 74067/004 | Proteção de venezina de alumínio | m² | 11.84
6.4 | 74071/002 | Porta de 2 folhas de abrir em alumínio tipo veneziana, perfil série 25, com guarnições 1,00x1,60cm | unid. | 1
6.5 |  | Barra de apoio reta 80cm conforme NBR9050 | unid. | 4
6.6 |  | Barra de apoio para lavatório conforme NBR9050 | unid. | 2
6.7 | 73910/006 | P1 - Porta de madeira compensada lisa para cera/verniz, 0,80x2,10m, incluso aduela 1ª, alizar 1ª e dobradiça com anel | unid. | 5
6.8 | 74071/001 | P2 - Porta de abrir em alumínio tipo chapa corrugada, perfil série 25, com guranições 0,80x2,00m | unid. | 2
6.9 | 74071/001 | P3 - Porta de abrir em alumínio tipo chapa corrugada, perfil série 25, com guranições 0,70x2,00m | unid. | 2
6.10 | 73838/001 | P4 - Porta de vidro temperado, 1,60x2,10m, espessura 10mm, inclusive acessórios | unid. | 1
6.11 | 73910/007 | P9 - Porta de madeira compensada lisa para cera/verniz com visor, 1,00x2,10m, incluso aduela 1ª, alizar 1ª e dobradiça com anel | unid. | 6
6.12 | 73880/002 | P14 - Porta de madeira almofadada semi-oca 1ª 0,80 A 2,10 incluso aduela, alizar, dobradiça e fechadura externa padrão popular | unid. | 1
6.13 | 74071/002 | P 21 - Porta de abrir em alumínio tipo veneziana, perfil série 25, com guarnições 0,60x0,95 | unid. | 1
6.14 | 73809/001 | J1 - Janela de alumínio tipo maxim-air, série 25, 3,50x0,60m | unid. | 4
6.15 | 73809/002 | J3 - Janela de alumínio tipo maxim-air, série 25, 1,50x0,60m | unid. | 1
6.16 | 74067/001 | J8 - Janela alumínio de correr, 4 folhas para vidro, sem bandeira, linha 25, em L, 2,80x1,20m | unid. | 2
6.17 | 74067/002 | J12 - Janela alumínio de correr, 2 folhas para vidro, com bandeira, linha 25, 1,50x2,00m | unid. | 2
Total do item 6
7. | COBERTURA
7.1 | 73931/001 | Estrutura para telha ondulada fibrocimento em madeira aparelhada, apoiada em laje ou parede | m² | 323.71
7.2 | 74088/001 | Telhamento com telha de fibrocimento ondulada, espessura 6mm, incluso juntas de vedação e acessórios de fixação | m² | 325.3285
7.3 | 72104 | Coroa em chapa de aço galvanizado nº24 com pingadeira | m | 102.87
7.4 | 72106 | Rufo em chapa de aço galvanizado nº24, desenvolvimento 16cm | m | 87.2139
7.5 | 72104 | Calha em chapa de aço galvanizado nº24, desenvolvimento 33cm | m | 48.35
Total do item 7
8. | INSTALAÇÕES ELÉTRICAS
8.1 | 73860/008 | Condutor 2,5mm², isolação 750v | m | 1169.45
8.2 | 73860/009 | Condutor 4mm², isolação 750v | m | 320.49
8.3 | 73860/012 | Condutor 16mm², isolação 1Kv | m | 47.15
8.4 |  | Caixa passagem PVC 2 x 4" | unid. | 55
8.5 |  | Caixas octagonais | unid. | 59
8.6 |  | Eletroduto 20mm 3/4" PVC rigido | m | 250.43
8.7 |  | Eletroduto 32mm 1 1/4" PVC rigido | m | 75
8.8 | 7529 | Tomada monofasica 2P + t - 15A | unid. | 33
8.9 |  | Tomada monofasica 2P + t - 20A | unid. | 6
8.10 |  | Tomada trifasica 2P + t - 20A | unid. | 1
8.11 | 72331 | Interrupitor simples 1 tecla | unid. | 10
8.12 | 72332 | Interrupitor simples 2 tecla | unid. | 5
8.13 |  | Luminarias fluorescentes 2X40w C/ reator e lampada | unid. | 45
8.14 |  | Luminarias fluorescente compacta 26w C/ lampada | unid. | 26
8.15 | 74130/002 | Dijntor termonagnético unipolar curva c padrão Dim de 16 A | unid. | 7
8.16 | 74130/002 | Dijntor termonagnético unipolar curva c padrão Dim de 20 A | unid. | 5
8.17 | 74130/004 | Dijntor termonagnético tripolar curva c padrão Dim de 10 A | unid. | 1
8.18 | 74130/004 | Dijntor termonagnético tripolar curva c padrão Dim de 50 A | unid. | 1
8.19 |  | Interrpitor diferncial residual | unid. | 5
8.20 | 74131/004 | Quadro de distribuição C/ Barramento trifasico 18 dij. Dim | unid. | 1
Total do item 8
9. | INSTALAÇÕES DE LÓGICA E TELEFONE
9.1 |  | Eletroduto PVC Rígido 3/4 " | m | 102.89
9.2 |  | Moldura para conector RJ45 Simples | unid. | 25
9.3 |  | Moldura para conector telefone Simples | unid. | 18
9.4 |  | Quadro de distribuição para telefone n°4 (60x60x12 cm ) em chapa metalica, padrão telebras , fornecimento e instalação | unid. | 1
9.5 |  | Cabo telefonico CCI-50 6 pares (uso interno) - Fornecimento e instalação) | m | 111.8
9.6 |  | Cabo par trançado UTP cat 5e | m | 262.84
9.7 |  | Caixa passagem PVC 2 x 4" | unid. | 43
Total do item 9
10. | INSTALAÇÕES HIDRO-SANITÁRIAS
10.1 | 74165/004 | Tubo PVC Ø 100 mm² série normal | m | 121.22
10.2 | 74165/003 | Tubo PVC Ø 75 mm² série normal | m | 7.5
10.3 | 74165/002 | Tubo PVC Ø 50 mm² série normal | m | 14.05
10.4 | 74165/001 | Tubo PVC Ø 40 mm² série normal | m | 6
10.5 | 75051/002 | Tubo PVC Ø 25 mm² série normal(água fria) | m | 36.84
10.6 | 75051/003 | Tubo PVC Ø32 mm² série normal(água fria) | m | 8.7
10.7 | 75051/004 | Tubo PVC Ø 40 mm² série normal(água fria) | m | 11.6
10.8 | 75051/005 | Tubo PVC Ø 50 mm² série normal(água fria) | m | 10.98
10.9 | 72557 | Joelho 90° serie normal 100mm | unid. | 8
10.10 | 72564 | Joelho 45° serie normal 75mm | unid. | 2
10.11 | 72562 | Joelho 90° serie normal 75mm | unid. | 2
10.12 | 72561 | Joelho45° serie normal 50mm | unid. | 7
10.13 | 72560 | Joelho 90° serie normal 50mm | unid. | 10
10.14 | 72573 | Joelho 90° serie normal 25mm(água fria) | unid. | 12
10.15 | 72580 | Joelho 90° serie normal 50mm(água fria) | unid. | 7
10.16 |  | Tê série nomal 100mm | unid. | 3
10.17 |  | Tê série nomal 75mm | unid. | 5
10.18 |  | Tê série nomal 50mm(água fria) | unid. | 4
10.19 |  | Sifão fléxivel p/ pias e lavatório | unid. | 6
10.20 |  | Redução excêntrica série normal 100 x 75 mm | unid. | 2
10.21 |  | Redução excêntrica série normal 40 x32 mm(água fria) | unid. | 2
10.22 |  | Redução excêntrica série normal 50 x 25 mm(água fria) | unid. | 2
10.23 |  | Caixa sinf. Mont. c/ grelha e porta grelha150 x 185 x 75 mm | unid. | 3
10.24 |  | Registro de gaveta 50mm c/ canopla | unid. | 5
10.25 |  | Valvula descarga 1.1/2" Com registro acabamento em metal cromado | unid. | 4
10.26 | 271 40729 | Valvula descarga mictório Com registro acabamento em metal cromado | unid. | 4
10.27 |  | Bacia sanitária cor branca | unid. | 2
10.28 |  | Bacia sanitária cor branca P.N.E | unid. | 2
10.29 |  | Micitório cor branca | unid. | 2
10.30 |  | Lavatório/ cuba de embutir louça cor 35 X 50cm ou equivalente. | unid. | 4
10.31 |  | Lavatório/ cuba de embutir louça cor 35 X 50cm ou equivalente P.N.E. | unid. | 2
10.32 |  | Caixa de agua 1000Litros | unid. | 2
10.33 |  | Caixa de agua 1000Litros (agua da chuva) | unid. | 1
10.34 |  | Caixa de inspenção em alvenaria de tijolo maciço 60X60X60CM, | unid. | 11
10.35 |  | torneira p/ lav. cromada c/ sistema automático de fechamento | unid. | 6
10.36 |  | torneira p/ pia de enchague | unid. | 2
10.37 | 73911/001 | Cuba de inox | unid. | 1
10.38 |  | Assento com tampa para vaso sanitário na cor branca, instalado | unid. | 4
10.39 |  | Papeleiro para papel higiênico em ABS | unid. | 4
10.40 |  | Saboneteiro para sabonete liquido em ABS | unid. | 6
10.41 |  | Toalheiro para papel toalha em ABS | unid. | 7
10.42 | 74090/002 | Drenos para Ar condicionado conforme projeto | m | 25.5
Total do item 10
11. | IMPERMEABILIZAÇÃO
11.1 | 72075 | Impermeabilização semi-flexivel com tinta asfáltica | m² | 208.1975
Total do item 11
12. | INSTALAÇÃO DE COMBATE A INCÊNDIO
12.1 |  | Extintor de pó químico 4 Kg com suporte para fixação na parede, instalado | unid. | 3
12.2 |  | Placa de saída autônoma 1 face luminosa, instalada | unid. | 3
12.3 |  | Sistema de Iluminação de Emergência autônoma, com bateria, 2 faróis 55w, instalada | unid. | 1
12.4 |  | Tubo cobre flexível rolo 1/2" | m | 10
12.5 |  | Válvula de esfera em bronze Ø 1/2", instalado | unid. | 1
12.6 |  | Regulador baixa pressão 2kg/h (2° estágio) | unid. | 1
12.7 | 74067/004 | Ventilação permanente 20x10cm | unid. | 4
12.8 |  | Sistema de Iluminação de Emergência , Bloco autônomo PL 9W, instalada | unid. | 6
Total do item 12
13. | REVESTIMENTOS
13.1 | 5974 | Chapisco em paredes traço 1:4 (cimento e areia), espessura 0,5cm, preparo mecânico | m² | 1254.7432
13.2 | 5975 | Chapisco em tetos traço 1:3 (cimento e areia), espessura 0,5cm, preparo mecânico | m² | 370.04
13.3 | 5982 | Emboço paulista (massa única) em tetos traço 1:2:11 (cimento, cal e areia), espessura 1,5cm, preparo mecânico. | m² | 370.04
13.4 | 5992 | Emboço paulista (massa única) traço 1:2:11 (cimento, cal e areia), espessura 2,0cm, preparo mecânico | m² | 1254.7432
13.7 | 73925/002 | Azulejo 1ª 15x15cm fixado argamassa colante, rejuntamento com cimento branco - com 10% | m² | 171.8475
13.8 | 72200 | Lambri de madeira laminada | m² | 119.7625
13.9 | 9536 | Forro de beiral em madeira tipo cedrinho, incluso testeira altura 15cm e meia-cana | m² | 2.9748
13.10 | 73920/006 | Regularização de contrapiso e= 4cm | m² | 344.84
13.11 | 74108/001 | Piso cerâmico 1ª PEI-4 30x30cm, assentado com argamassa traço 1:4 (cimento e areia) preparo manual, com rejunte em cimento comum - com 10% | m² | 60.489
13.12 | 73829/001 | Piso em cerâmica esmaltada 1ª PEI-V, Padrão médio, assentada com argamassa colante - com 10% | m² | 222.013
13.13 | 10710 | Carpete de nylon e=6mm colocado - com rodapé 8cm - com 10% | m² | 98.142
13.14 | 74087/001 | Peitoril em ardósia - com 10% | m | 26.642
13.15 | 74159/001 | Soleira em ardósia assentada com argamassa de cimento e areia - com 10% | m | 26.521
13.16 | 74126/001 | Granito cinza polido para bancada e=2,5cm, largura 60cm - fornecimento e instalação | m | 13.17
13.17 | 73985/001 | Rodapé em cerâmica esmaltada linha popular PEI-4, assentada com argamassa fabricada no local, com rejuntamento em cimento branco - com 10% | m | 178.596
Total do item 13
14. | VIDROS
14.1 | 72123 | Vidro aramado, espessura 7mm | m² | 42.23
14.2 | 72120 | Vidro temperado incolor, espessura 10mm | m² | 50.49
14.3 | 72116 | P9 - Vidro liso comum transparente, espessura 3mm | m² | 1.08
14.4 | 72122 | J1 - Vidro tipo canelado, espessura 3mm | m² | 8.4
14.5 | 72116 | J3 - Vidro liso comum transparente, espessura 3mm | m² | 0.9
14.6 | 72116 | J8 - Vidro liso comum transparente, espessura 3mm | m² | 6.72
14.7 | 72116 | J12 - Vidro liso comum transparente, espessura 3mm | m² | 6
Total do item 14
15. | PINTURA
15.1 | 73751/001 | Fundo selador PVA ambientes internos, uma demão | m² | 1368.9557
15.2 | 73954/001 | Pintura latex acrílica ambientes internos/externos, três demãos | m² | 1368.9557
15.3 | 73739/001 | Pintura esmalte acetinado em madeira, duas demãos | m² | 3.421
15.4 | 6082 | Pintura em verniz sintético brilhante em madeira, três demãos | m² | 63
Total do item 15
16. | PAISAGISMO E URBANIZAÇÃO
16.1 | 73892/002 | Execução de calçada em concreto 1:3:5 (FCK=12 Mpa) Preparo mecânico, e=7cm | m² | 65.98
Total do item 16
17. | COMPLEMENTAÇÃO DA OBRA
17.1 | 9537 | Limpeza final da obra | m² | 370.04
Total do item 17
Total Geral

## CON
ORÇAMENTO ESTIMATIVO DE OBRA
OBRA: CENTRO DE TREINAMENTO CÃO-GUIA - CONVIVÊNCIA
LDI:
Área Construída: 607,61m² (2040,28m²)
Local:
Resp. Técnico:
ITEM | REFERÊNCIA | DESCRIÇÃO | UNID. | QUANTID. | MÃO DE OBRA |  | MATERIAL |  | TOTAL | TOTAL C/ LDI
[5 empty] | CUSTO UNIT. | CUSTO TOTAL | CUSTO UNIT. | CUSTO TOTAL | S/ LDI | 0%
1. | SERVIÇOS INICIAIS
1.1 | 73672 | Limpeza mecanizada de terreno | m² | 721.22
1.2 | 73992/001 | Locação convencional de obra, através de gabarito de tábuas corridas pontaletadas a cada 1,50m, sem reaproveitamento | m² | 607.61
Total do item 1
2. | MOVIMENTO DE TERRA
2.1 | 74151/001 | Escavação e carga material 1ª categoria, utilizando trator esteira | m³ | 180.305
2.2 | 74153/001 | Espalhamento mecanizado material 1ª categoria | m² | 367.87
2.3 | 74015/001 | Reatero e compactação | m³ | 107.25
2.4 | 74009/001 | Regularização e compactação | m² | 550.01
2.5 | 72915 | Escavação mecânica de val em material de 2ª categoria até 2m de profundidade com utilização de escavadeira hidráulico | m³ | 8.794
2.6 | 6430 | Escavação manual de cavas | m³ | 76.56
Total do item 2
3. | INFRA-ESTRUTURA
3.1 |  | Impermeabilização do baldrame (Emulsão asfaltica) | m² | 276.6
3.2 | 73972/001 | Concreto estrutural FCK=25MPa para sapata e colarinho | m³ | 16.8
3.3 | 74157/001 | Lançamento e adensamento de concreto em sapata e colarinho | m³ | 16.8
3.4 |  | Lastro de brita sapata fundação e=5cm | m³ | 3.69
3.5 |  | Contrapiso em concreto impermeabilizado e=10cm | m³ | 60.76
3.6 | 74157/001 | Lançamento e adençamento de concreto em contrapiso | m³ | 60.76
3.7 |  | Forma para sapata e colarinho incluindo montagem | m² | 52.1
3.8 | 74254/001 - 002 | Armação de sapata e colarinho aço CA-50 form., corte c/ 10%, dobra e colocação | Kg | 572
Total do item 3
4. | SUPERESTRUTURA
4.1 |  | Pilaretes e cintas em concreto armado incluindo forma e desforma FCK 20 Mpa | m³ | 2.12
4.2 | 73931/001 | Estrutura em madeira apoiada em laje para caixa d'água | m² | 5.29
4.3 |  | Forma para pilares incluindo transporte, corte, montagem, escoramento, nivelamento, cimbramento e desforma | m² | 260.8
4.4 |  | Forma para vigas incluindo transporte, corte, montagem, escoramento, nivelamento, cimbramento e desforma | m² | 593.4
4.5 | 73972/001 | Concreto estrutural FCK=25MPa para vigas | m³ | 34.4
4.6 | 74157/002 | Lançamento manual de concreto em vigas incluindo vibração | m³ | 34.4
4.7 | 73972/001 | Concreto estrutural FCK=25MPa para pilares | m³ | 14.7
4.8 | 74157/002 | Lançamento manual de concreto em pilares incluindo vibração | m³ | 14.7
4.9 | 74254/001 - 002 | Armação de pilares aço CA-50 fornecimento, corte c/ 10%, dobra e colocação | Kg | 1729.4
4.10 | 73942/002 | Armação de pilares aço CA-60 fornecimento, corte c/ 10%, dobra e colocação | Kg | 343.7
4.11 | 74254/001 - 002 | Armação de vigas aço CA-50 fornecimento, corte c/ 10%, dobra e colocação | Kg | 2289.8
4.12 | 73942/002 | Armação de vigas aço CA-60 fornecimento, corte c/ 10%, dobra e colocação | Kg | 662.9
4.13 |  | Laje treliçada 1 direção, conforme projeto estrutural, incluindo transporte, montagem de estrutura,armação de distribuição, escoramento, nivelamento e cimbramento | m² | 522.61
4.14 |  | Lajota cerâmica B8/25/20 | unid. | 5787
4.15 | 73972/001 | Concreto estrutural FCK-25MPa para lajes, maciça / capa pré-moldada e=5cm | m³ | 24.6
4.16 | 74157/002 | Lançamento manual de concreto em escadas incluindo vibração | m³ | 24.6
4.17 |  | Forma para lajes, maciçaes incluindo transporte, corte, montagem, escoramento, nivelamento, cimbramento e desforma | m² | 85
4.18 | 74254/001 - 002 | Armação de para lajes, maciça aço CA-50 fornecimento, corte c/ 10%, dobra e colocação | Kg | 194.6
4.19 | 73942/002 | Armação de para lajes, maciça aço CA-60 fornecimento, corte c/ 10%, dobra e colocação | Kg | 89.7
4.20 |  | Junta de dilatação e=1cm c/ E.P.S. | m | 46.2
Total do item 4
5. | FECHAMENTOS
5.1 | 73935/005 | Alvenaria em tijolo cerâmico furado 10x15x20cm, 1/2 vez, assentado em argamassa traço 1:4 (cimento e areia) | m² | 390.8705
5.2 | 73935/002 | Alvenaria em tijolo cerâmico furado 10x20x20cm, 1 vez, assentado em argamasso traço 1:5 (cimento e areia) | m² | 604.485
5.3 | 72131 | Alvenaria em tijolo cerâmico maciço 5x10x20cm 1/2 vez (espessura 10cm), assentado com argamassa traço 1:2:8 (cimento, cal e areia) | m² | 1.8
5.4 | 74099/001 | Verga, contraverga ou cinta em concreto armado FCK=20MPA, prep. Mecanico, forma canaleta (15x20x20), aço CA 60 5.0 (taxa de ferragen = 45,13 Kg/m³) | m³ | 2.726
5.5 | 9875 | Cobogo cerâmico (elemento vazado), 9x20x20cm, assentado com argamassa traço 1:4 de cimento e areia | m² | 29.988
Total do item 5
6. | ESQUADRIAS
6.1 | 73867/001 | Estrutura tipo espacial em alumínio anodizado, vão de 20m | m² | 37.245
6.2 | 74067/004 | Proteção de venezina de alumínio | m² | 46.9
6.3 | 73737/002 | Gradil de alumínio anodizado tipo barra chata para varandas | m | 32.29
6.4 | 74072/002 | Corrimão em tubo aço galvanizado 2 1/2" com braçadeira | m | 137.96
6.5 | 74073/002 | Alçapão em ferro 0,7x0,7m, incluso ferragens | unid. | 1
6.6 |  | Barra de apoio reta 80cm conforme NBR9050 | unid. | 6
6.7 |  | Barra de apoio reta 70cm conforme NBR9051 | unid. | 2
6.8 |  | Barra de apoio reta 60cm conforme NBR9052 | unid. | 1
6.9 |  | Barra de apoio para lavatório conforme NBR9050 | unid. | 3
6.10 |  | Banco articulado conforme NBR9050 | unid. | 1
6.11 | 73910/006 | P1 - Porta de madeira compensada lisa para cera/verniz, 0,80x2,10m, incluso aduela 1ª, alizar 1ª e dobradiça com anel | unid. | 16
6.12 | 73838/001 | P4 - Porta de vidro temperado, 1,60x2,10m, espessura 10mm, inclusive acessórios | unid. | 1
6.13 | 73910/004 | P6 - Porta de madeira compensada lisa para cera/verniz, 0,70x2,10m, incluso aduela 1ª, alizar 1ª e dobradiça com anel | unid. | 9
6.14 | 68050 | P13 - Porta de correr em alumínio, perfil série 25, com folhas para vidro 3,20x2,50m | unid. | 1
6.15 | 73880/002 | P14 - Porta de madeira almofadada semi-oca 1ª 0,80 A 2,10 incluso aduela, alizar, dobradiça e fechadura externa padrão popular | unid. | 1
6.16 | 68050 | P19 - Porta de correr em alumínio, perfil série 25, com folhas para vidro 3,20x2,50m | unid. | 3
6.17 | 73838/001 | P20 - Porta de vidro temperado, 0,80x2,10m, espessura 10mm, inclusive acessórios | unid. | 2
6.18 | 74071/002 | P 21 - Porta de abrir em alumínio tipo veneziana, perfil série 25, com guarnições 0,60x0,95 | unid. | 1
6.19 | 73809/001 | J4 - Janela de alumínio tipo maxim-air, série 25, 0,50x0,60m | unid. | 12
6.20 | 73809/001 | J5 - Janela de alumínio tipo maxim-air, série 25 0,50x1,60m | unid. | 2
6.21 | 74067/002 | J6 - Janela alumínio de correr, 2 folhas para vidro, com bandeira, linha 25, 1,50x1,30m | unid. | 1
6.22 | 74067/002 | J10 - Janela alumínio de correr, 2 folhas para vidro, com bandeira, linha 25, 1,60x1,30m | unid. | 10
6.23 | 74067/002 | J11 - Janela alumínio de correr, 2 folhas para vidro, com bandeira, linha 25, 1,50x1,30m | unid. | 1
Total do item 6
7. | COBERTURA
7.1 | 73931/001 | Estrutura para talha ondulada fibrocimento em madeira aparelhada, apoiada em laje ou parede | m² | 585.05
7.2 | 74088/001 | Telhamento com telha de fibrocimento ondulada, espessura 6mm, incluso juntas de vedação e acessórios de fixação | m² | 587.9752
7.3 | 72104 | Coroa em chapa de aço galvanizado nº24 com pingadeira | m | 33.9187
7.4 | 72106 | Rufo em chapa de aço galvanizado nº24, desenvolvimento 16cm | m | 44.2702
7.5 |  | Cama de regularização de argamaça para calha | m³ | 2.58
7.6 | 72104 | Calha em chapa de aço galvanizado nº24, desenvolvimento 33cm | m | 88.5405
Total do item 7
8. | INSTALAÇÕES ELÉTRICAS
8.1 | 73860/008 | Condutor 2,5mm², isolação 750v | m | 1786.93
8.2 | 73860/009 | Condutor 4mm², isolação 750v | m | 641.43
8.3 | 73860/010 | Condutor 6mm², isolação 750v | m | 704.4
8.4 | 73860/013 | Condutor 25mm², isolação 1Kv | m | 94
8.5 |  | Caixa passagem PVC 2 x 4" | unid. | 55
8.6 |  | Caixas octagonais | unid. | 62
8.7 |  | Eletroduto 20mm 3/4" PVC rigido | m | 458.5
8.8 | 7529 | Tomada monofasica 2P + t - 15A | unid. | 55
8.9 |  | Tomada monofasica 2P + t - 20A | unid. | 28
8.10 |  | Tomada trifasica 2P + t - 20A | unid. | 1
8.11 | 72331 | Interrupitor simples 1 tecla | unid. | 12
8.12 | 72332 | Interrupitor simples 2 tecla | unid. | 19
8.13 |  | Interrupitor simples 3 tecla | unid. | 10
8.14 |  | Luminarias fluorescentes 2X40w C/ reator e lampada | unid. | 22
8.15 |  | Luminarias fluorescente compacta 26w C/ lampada | unid. | 79
8.16 |  | Chuveiro eletrico 4500w | unid. | 10
8.17 | 74130/004 | Dijntor termonagnético unipolar curva c padrão Dim de 10 A | unid. | 1
8.18 |  | Dijntor termonagnético unipolar curva c padrão Dim de 16 A | unid. | 6
8.19 | 74130/004 | Dijntor termonagnético unipolar curva c padrão Dim de 20 A | unid. | 18
8.20 |  | Dijntor termonagnético unipolar curva c padrão Dim de 25 A | unid. | 10
8.21 |  | Dijntor termonagnético tripolar curva c padrão Dim de 10 A | unid. | 1
8.22 |  | Dijntor termonagnético tripolar curva c padrão Dim de 50 A | unid. | 1
8.23 |  | Dijntor termonagnético tripolar curva c padrão Dim de 80 A | unid. | 2
8.24 |  | Interrpitor diferncial residual | unid. | 22
8.25 | 74131/004 | Quadro de distribuição C/ Barramento trifasico 16 dij. Dim | unid. | 3
Total do item 8
9. | INSTALAÇÕES DE LÓGICA E TELEFONE
9.1 |  | Eletroduto PVC Rígido 3/4 " | m | 232.89
9.2 |  | Moldura para conector RJ45 Simples | unid. | 17
9.3 |  | Moldura para conector telefone Simples | unid. | 13
9.4 |  | Quadro de distribuição para telefone n°4 (60x60x12 cm ) em chapa metalica, padrão telebras , fornecimento e instalação | unid. | 1
9.5 |  | Cabo telefonico CCI-50 6 pares (uso interno) - Fornecimento e instalação) | m | 302.89
9.6 |  | Cabo par trançado UTP cat 5e | m | 465.78
9.7 |  | Caixa passagem PVC 2 x 4" | unid. | 31
Total do item 9
10. | INSTALAÇÕES HIDRO-SANITÁRIAS
10.1 | 74165/004 | Tubo PVC Ø 100 mm² série normal | m | 101.38
10.2 | 74165/003 | Tubo PVC Ø 75 mm² série normal | m | 7.47
10.3 | 74165/002 | Tubo PVC Ø 50 mm² série normal | m | 53.94
10.4 | 75051/002 | Tubo PVC Ø 25 mm² série normal(água fria) | m | 60.63
10.5 | 75051/005 | Tubo PVC Ø 50 mm² série normal(água fria) | m | 40.74
10.6 |  | Tubo PVC Ø 75mm² série normal(água fria) | m | 83.47
10.7 |  | Tubo PVC Ø 28 mm² Aquatherm | m | 82.94
10.8 |  | Tubo PVC Ø35 mm² Aquatherm | m | 92.19
10.9 |  | Joelho 45° serie normal 100mm | unid. | 2
10.10 | 72557 | Joelho 90° serie normal 100mm | unid. | 15
10.11 | 72564 | Joelho 45° serie normal 75mm | unid. | 7
10.12 | 72562 | Joelho 90° serie normal 75mm | unid. | 7
10.13 | 72560 | Joelho 90° serie normal 50mm | unid. | 17
10.14 | 72573 | Joelho 90° serie normal 25mm(água fria) | unid. | 42
10.15 | 72580 | Joelho 90° serie normal 50mm(água fria) | unid. | 17
10.16 |  | Joelho 90° serie normal 75mm(água fria) | unid. | 7
10.17 |  | Joelho 90° serie L.R 25mm(água fria) | unid. | 24
10.18 |  | Joelho 90° aquatherm 28mm | unid. | 10
10.19 |  | Joelho 90° aquatherm 35mm | unid. | 4
10.20 |  | Tê série nomal 100mm | unid. | 12
10.21 |  | Tê série nomal 75mm | unid. | 7
10.22 |  | Tê série nomal 60mm(água fria) | unid. | 11
10.23 |  | Tê série nomal 50mm(água fria) | unid. | 12
10.24 |  | Tê aquaterme 28mm | unid. | 6
10.25 |  | Tê aquaterme 35mm | unid. | 2
10.26 |  | Tê de redução aquaterme 35mm x 28mm | unid. | 11
10.27 |  | Sifão fléxivel p/ pias e lavatório | unid. | 14
10.28 |  | Redução excêntrica série normal 100 x 75 mm | unid. | 7
10.29 |  | Redução excêntrica série normal 75 x50 mm(água fria) | unid. | 7
10.30 |  | Redução excêntrica série normal 50 x 25 mm(água fria) | unid. | 7
10.31 |  | Caixa sinf. Mont. c/ grelha e porta grelha150 x 185 x 75 mm | unid. | 19
10.32 |  | Registro de presão 25mm c/ canopla | unid. | 10
10.33 |  | Registro de gaveta 25mm c/canopla | unid. | 2
10.34 |  | Registro de gaveta 50mm c/ canopla | unid. | 12
10.35 |  | Registro de gaveta 75mm c/ canopla | unid. | 1
10.36 |  | Valvula descarga 1.1/2" Com registro acabamento em metal cromado | unid. | 12
10.37 |  | Bacia sanitária cor branca | unid. | 9
10.38 |  | Bacia sanitária cor branca P.N.E | unid. | 3
10.39 |  | Lavatório/ cuba de embutir louça cor 35 X 50cm ou equivalente. | unid. | 9
10.40 |  | Lavatório/ cuba de embutir louça cor 35 X 50cm ou equivalente P.N.E. | unid. | 3
10.41 | 73911/001 | Cuba de inox | unid. | 1
10.42 |  | Caixa de agua 5000Litros | unid. | 1
10.43 |  | Caixa de agua 1000Litros (agua da chuva) | unid. | 1
10.44 |  | Conjunto aquecedor solar com reservatório p/água quente com isolamento térmico de 500L e quatro painéis coletores de 1,5m² | unid. | 4
10.45 |  | Caixa de gordura dupla em concreto pre moldado dn 60mm c/ tampa | unid. | 1
10.46 |  | Caixa de inspenção em alvenaria de tijolo maciço 60X60X60CM, | unid. | 8
10.47 |  | torneira p/ lav. cromada c/ sistema misturador | unid. | 12
10.48 |  | torneira p/ pia de enchague | unid. | 2
10.49 |  | Assento com tampa para vaso sanitário na cor branca, instalado | unid. | 12
10.50 |  | Papeleiro para papel higiênico em ABS | unid. | 2
10.51 |  | Saboneteiro para sabonete liquido em ABS | unid. | 2
10.52 |  | Toalheiro para papel toalha em ABS | unid. | 2
10.53 | 21102 | Porta toalha em metal cromado, tipo haste ou barra | unid. | 10
10.54 | 11703 | Papeleira Cromada | unid. | 10
10.55 |  | Porta toalha tipo gancho de metal cromado. | unid. | 10
10.56 | 21101 | Porta toalha eem metal cromado, tipo argola | unid. | 10
10.57 | 74090/002 | Drenos para Ar condicionado conforme projeto | m | 52.44
Total do item 10
11. | IMPERMEABILIZAÇÃO
11.1 |  | Juntas de dilatação (0,20 x 0,03m) | m | 46.2
11.2 | 72075 | Impermeabilização semi-flexivel com tinta asfáltica | m² | 431.5323
Total do item 11
12. | INSTALAÇÃO DE COMBATE A INCÊNDIO
12.1 |  | Extintor de pó químico 4 Kg com suporte para fixação na parede, instalado | unid. | 4
12.2 |  | Placa de saída autônoma 1 face luminosa, instalada | unid. | 2
12.3 |  | Placa de saída autônoma 2 face seta luminosa, instalada | unid. | 1
12.4 |  | Tubo cobre flexível rolo 1/2" | m | 4
12.5 |  | Válvula de esfera em bronze Ø 1/2", instalado | unid. | 1
12.6 |  | Regulador baixa pressão 2kg/h (2° estágio) | unid. | 1
12.7 | 74067/004 | Ventilação permanente 20x10cm | unid. | 3
12.8 |  | Sistema de Iluminação de Emergência , Bloco autônomo PL 9W, instalada | unid. | 8
Total do item 12
13. | REVESTIMENTOS
13.1 | 5974 | Chapisco em paredes traço 1:4 (cimento e areia), espessura 0,5cm, preparo mecânico | m² | 1994.311
13.2 | 5975 | Chapisco em tetos traço 1:3 (cimento e areia), espessura 0,5cm, preparo mecânico | m² | 607.61
13.3 | 5982 | Emboço paulista (massa única) em tetos traço 1:2:11 (cimento, cal e areia), espessura 1,5cm, preparo mecânico. | m² | 607.61
13.4 | 5992 | Emboço paulista (massa única) traço 1:2:11 (cimento, cal e areia), espessura 2,0cm, preparo mecânico | m² | 1994.311
13.5 | 73925/002 | Azulejo 1ª 15x15cm fixado argamassa colante, rejuntamento com cimento branco - com 10% | m² | 367.8923
13.6 | 9536 | Forro de beiral em madeira tipo cedrinho, incluso testeira altura 15cm e meia-cana | m² | 68.24
13.7 | 73920/006 | Regularização de contrapiso e= 4cm | m² | 575.81
13.8 | 74108/001 | Piso cerâmico 1ª PEI-4 30x30cm, assentado com argamassa traço 1:4 (cimento e areia) preparo manual, com rejunte em cimento comum - com 10% | m² | 278.432
13.9 | 73829/001 | Piso em cerâmica esmaltada 1ª PEI-V, Padrão médio, assentada com argamassa colante - com 10% | m² | 280.995
13.10 | 73764/004 | Pavimentação em blocos intertravados de concreto, espessura 6,5cm, FCK 35Mpa, assentados sobre colchão de areia - com 10% | m² | 25.828
13.11 | 72948 | Colchão de areia para pavimentação em blocos de concreto intertravado | m³ | 14.088
13.12 | 74087/001 | Peitoril em ardósia - com 10% | m | 28.6
13.13 | 74159/001 | Soleira em ardósia assentada com argamassa de cimento e areia - com 10% | m | 58.1289
13.14 | 74126/001 | Granito cinza polido para bancada e=2,5cm, largura 60cm - fornecimento e instalação | m | 13.8
13.15 | 73985/001 | Rodapé em cerâmica esmaltada linha popular PEI-4, assentada com argamassa fabricada no local, com rejuntamento em cimento branco - com 10% | m | 393.14
Total do item 13
14. | VIDROS
14.1 | 72123 | Vidro aramado, espessura 7mm | m² | 21
14.2 | 72120 | Vidro temperado incolor, espessura 10mm | m² | 16.245
14.3 | 72116 | P13 - Vidro liso comum transparente, espessura 3mm | m² | 8
14.4 | 72116 | P19 - Vidro liso comum transparente, espessura 3mm | m² | 24
14.5 | 72122 | J4 - Vidro tipo canelado, espessura 3mm | m² | 3.6
14.6 | 72116 | J5 - Vidro liso comum transparente, espessura 3mm | m² | 1.6
14.7 | 72117 | J6 - Vidro liso comum transparente, espessura 3mm | m² | 1.95
14.8 | 72118 | J10 - Vidro liso comum transparente, espessura 3mm | m² | 20.8
14.9 | 72116 | J11 - Vidro liso comum transparente, espessura 3mm | m² | 1.35
Total do item 14
15. | PINTURA
15.1 | 73751/001 | Fundo selador PVA ambientes internos, uma demão | m² | 2267.4735
15.2 | 73954/001 | Pintura latex acrílica ambientes internos/externos, três demãos | m² | 2267.4735
15.3 | 73739/001 | Pintura esmalte acetinado em madeira, duas demãos | m² | 78.476
15.4 | 6082 | Pintura em verniz sintético brilhante em madeira, três demãos | m² | 125.37
Total do item 15
16. | PAISAGISMO E URBANIZAÇÃO
16.1 | 73892/002 | Execução de calçada em concreto 1:3:5 (FCK=12 Mpa) Preparo mecânico, e=7cm | m² | 136.21
Total do item 16
17. | COMPLEMENTAÇÃO DA OBRA
17.1 | 9537 | Limpeza final da obra | m² | 607.61
Total do item 17
Total Geral

## CAN
ORÇAMENTO ESTIMATIVO DE OBRA
OBRA: CENTRO DE TREINAMENTO CÃO-GUIA - CANIL
LDI:
Área Construída: 550,19m² (2040,28m²)
Local:
Resp. Técnico:
ITEM | REFERÊNCIA | DESCRIÇÃO | UNID. | QUANTID. | MÃO DE OBRA |  | MATERIAL |  | TOTAL | TOTAL C/ LDI
[5 empty] | CUSTO UNIT. | CUSTO TOTAL | CUSTO UNIT. | CUSTO TOTAL | S/ LDI | 0%
1. | SERVIÇOS INICIAIS
1.1 | 73672 | Limpeza mecanizada de terreno | m² | 642.1
1.2 | 73992/001 | Locação convencional de obra, através de gabarito de tábuas corridas pontaletadas a cada 1,50m, sem reaproveitamento | m² | 550.19
Total do item 1
2. | MOVIMENTO DE TERRA
2.1 | 74151/001 | Escavação e carga material 1ª categoria, utilizando trator esteira | m³ | 1284.2
2.2 | 74153/001 | Espalhamento mecanizado material 1ª categoria | m² | 275.095
2.3 | 74015/001 | Reatero e compactação | m³ | 135.68
2.4 | 74009/001 | Regularização e compactação | m² | 493.19
2.5 | 72915 | Escavação mecânica de val em material de 2ª categoria até 2m de profundidade com utilização de escavadeira hidráulico | m³ | 93.72
2.6 | 6430 | Escavação manual de cavas | m³ | 83.6
Total do item 2
3. | INFRA-ESTRUTURA
3.1 |  | Impermeabilização do baldrame (Emulsão asfaltica) | m² | 354.3
3.2 | 73972/001 | Concreto estrutural FCK=25MPa para sapata e colarinho | m³ | 18.3
3.3 | 74157/001 | Lançamento e adensamento de concreto em sapata e colarinho | m³ | 18.3
3.4 |  | Lastro de brita sapata fundação e=5cm | m³ | 4.26
3.5 |  | Contrapiso em concreto impermeabilizado e=10cm | m³ | 34.52
3.6 | 74157/001 | Lançamento e adençamento de concreto em contrapiso | m³ | 34.52
3.7 |  | Forma para sapata e colarinho incluindo montagem | m² | 55.6
3.8 | 74254/001 - 002 | Armação de sapata e colarinho aço CA-50 form., corte c/ 10%, dobra e colocação | Kg | 614.3
Total do item 3
4. | SUPERESTRUTURA
4.1 |  | Pilaretes e cintas em concreto armado incluindo forma e desforma FCK 20 Mpa | m³ | 3.9
4.2 |  | Lajes pré-moldada c/ tavela cerâmica p/ forro sobrecarga 100 Kg/m² c/ escoramento | m² | 306.19
4.3 |  | Forma para pilares incluindo transporte, corte, montagem, escoramento, nivelamento, cimbramento e desforma | m² | 181.1
4.4 |  | Forma para vigas incluindo transporte, corte, montagem, escoramento, nivelamento, cimbramento e desforma | m² | 555.6
4.5 | 73972/001 | Concreto estrutural FCK=25MPa para vigas | m³ | 20.3
4.6 |  | Concreto estrutural FCK=30MPa para vigas | m³ | 14.4
4.7 | 74157/002 | Lançamento manual de concreto em vigas incluindo vibração | m³ | 14.4
4.8 | 73972/001 | Concreto estrutural FCK=25MPa para pilares | m³ | 4.4
4.9 |  | Concreto estrutural FCK=30MPa para pilares | m³ | 6
4.10 | 74157/002 | Lançamento manual de concreto em pilares incluindo vibração | m³ | 6
4.11 | 74254/001 - 002 | Armação de pilares aço CA-50 fornecimento, corte c/ 10%, dobra e colocação | Kg | 954.4
4.12 | 73942/002 | Armação de pilares aço CA-60 fornecimento, corte c/ 10%, dobra e colocação | Kg | 256.6
4.13 | 74254/001 - 002 | Armação de vigas aço CA-50 fornecimento, corte c/ 10%, dobra e colocação | Kg | 1715.1
4.14 | 73942/002 | Armação de vigas aço CA-60 fornecimento, corte c/ 10%, dobra e colocação | Kg | 561.4
4.15 | 73972/001 | Concreto estrutural FCK-30MPa para lajes, maciça / capa pré-moldada e=5cm | m³ | 37.5
4.16 | 74157/002 | Lançamento manual de concreto em escadas incluindo vibração | m³ | 37.5
4.17 |  | Forma para laje incluindo transporte, corte, montagem, escoramento, nivelamento, cimbramento e desforma | m² | 288.7
4.18 | 74254/001 - 002 | Armação para lajes, maciça aço CA-50 fornecimento, corte c/ 10%, dobra e colocação | Kg | 1927.2
4.19 | 73942/002 | Armação para lajes, maciça aço CA-60 fornecimento, corte c/ 10%, dobra e colocação | Kg | 18.2
Total do item 4
5. | FECHAMENTOS
5.1 | 73935/005 | Alvenaria em tijolo cerâmico furado 10x15x20cm, 1/2 vez, assentado em argamassa traço 1:4 (cimento e areia) | m² | 419.79
5.2 | 73935/002 | Alvenaria em tijolo cerâmico furado 10x20x20cm, 1 vez, assentado em argamasso traço 1:5 (cimento e areia) | m² | 316.21
5.3 | 72131 | Alvenaria em tijolo cerâmico maciço 5x10x20cm 1/2 vez (espessura 10cm), assentado com argamassa traço 1:2:8 (cimento, cal e areia) | m² | 1.8
5.4 | 73737/003 | Gradil de alumínio anodizado tipo barra chata c/6cm altura 1,6m | m | 40
5.5 | 74099/001 | Verga, contraverga ou cinta em concreto armado FCK=20MPA, prep. Mecanico, forma canaleta (15x20x20), aço CA 60 5.0 (taxa de ferragen = 45,13 Kg/m³) | m³ | 1.482
Total do item 5
6. | ESQUADRIAS
6.1 | 73867/001 | Estrutura tipo espacial em alumínio anodizado, vão de 20m | m² | 13.695
6.2 | 74071/001 | Tampa de abrir em alumínio tipo chapa corrugada, perfil série 25, com guarnições 0,80x0,80m | unid. | 4
6.3 | 74073/002 | Alçapão em ferro 0,7x0,7m, incluso ferragens | unid. | 1
6.4 | 73910/006 | P1 - Porta de madeira compensada lisa para cera/verniz, 0,80x2,10m, incluso aduela 1ª, alizar 1ª e dobradiça com anel | unid. | 5
6.5 | 73838/001 | P4 - Porta de vidro temperado, 1,60x2,10m, espessura 10mm, inclusive acessórios | unid. | 2
6.6 | 73910/004 | P6 - Porta de madeira compensada lisa para cera/verniz, 0,70x2,10m, incluso aduela 1ª, alizar 1ª e dobradiça com anel | unid. | 1
6.7 | 74071/001 | P15 - Porta de abrir em alumínio tipo chapa corrugada, perfil série 25, com guarnições 0,80x1,40m | unid. | 20
6.8 | 74071/002 | P16 - Porta de correr em alumínio tipo chapa, perfil série 25, com gurnições e visor 0,80x2,10m | unid. | 16
6.9 | 74071/002 | P26 - Porta de correr em alumínio tipo chapa, perfil série 25, com gurnições e visor 0,80x1,60m | unid. | 8
6.10 | 73809/001 | J1 - Janela de alumínio tipo maxim-air, série 25, 3,50x0,60m | unid. | 1
6.11 | 74067/001 | J2 - Janela alumínio de correr, folhas para vidro, sem bandeira, linha 25, 1,50x1,20m | unid. | 2
6.12 | 73809/001 | J4 - Janela de alumínio tipo maxim-air, série 25, 0,50x0,60m | unid. | 8
6.13 | 73809/001 | J5 - Janela de alumínio tipo maxim-air, série 25 0,50x1,60m | unid. | 2
Total do item 6
7. | COBERTURA
7.1 | 73931/001 | Estrutura para talha ondulada fibrocimento em madeira aparelhada, apoiada em laje ou parede | m² | 336.24
7.2 | 74088/001 | Telhamento com telha de fibrocimento ondulada, espessura 6mm, incluso juntas de vedação e acessórios de fixação | m² | 337.9212
7.3 | 72104 | Coroa em chapa de aço galvanizado nº24 com pingadeira | m | 57.687
7.4 | 72104 | Calha em chapa de aço galvanizado nº24, desenvolvimento 33cm | m | 26.9
7.5 | 72106 | Rufo em chapa de aço galvanizado nº24, desenvolvimento 16cm | m | 81.606
Total do item 7
8. | INSTALAÇÕES ELÉTRICAS
8.1 | 73860/008 | Condutor 2,5mm², isolação 750v | m | 581.18
8.2 | 73860/009 | Condutor 4mm², isolação 750v | m | 130.75
8.3 | 73860/013 | Condutor 25mm², isolação 1Kv | m | 94
8.4 |  | Caixa passagem PVC 2 x 4" | unid. | 38
8.5 |  | Caixas octagonais | unid. | 45
8.6 |  | Eletroduto 20mm 3/4" PVC rígido c/ conexões | m | 306.12
8.7 |  | Tomada monofasica 2P + t - 15A | unid. | 10
8.8 |  | Tomada monofasica 2P + t - 20A | unid. | 10
8.10 |  | Tomada trifasica 2P + t - 20A | unid. | 1
8.9 |  | Interrupitor simples 1 tecla | unid. | 12
8.10 |  | Luminarias fluorescentes 2X40w C/ reator e lampada | unid. | 21
8.11 |  | Luminarias fluorescente compacta 26w C/ lampada | unid. | 59
8.12 | 74130/002 | Dijntor termonagnético unipolar curva c padrão Dim de 16 A | unid. | 7
8.13 | 74130/002 | Dijntor termonagnético unipolar curva c padrão Dim de 20 A | unid. | 1
8.21 | 74130/004 | Dijntor termonagnético tripolar curva c padrão Dim de 10 A | unid. | 1
8.14 |  | Dijntor termonagnético tripolar curva c padrão Dim de 32 A | unid. | 1
8.15 |  | Interrpitor diferncial residual | unid. | 5
8.16 |  | Quadro de distribuição C/ Barramento trifasico 12 dij. Dim | unid. | 1
8.17 |  | Fio p/ instalação eletronica (som) polarizado bicolor 2x075mm² |  | 61.97
8.18 |  | Arandela de som abiente de sobrepor | unid. | 9
Total do item 8
9. | INSTALAÇÕES DE LÓGICA E TELEFONE
9.1 |  | Eletroduto PVC Rígido 3/4 " | m | 35.04
9.2 |  | Moldura para conector RJ45 Simples | unid. | 6
9.3 |  | Moldura para conector telefone Simples | unid. | 7
9.4 |  | Quadro de distribuição para telefone n°4 (60x60x12 cm ) em chapa metalica, padrão telebras , fornecimento e instalação | unid. | 1
9.5 |  | Cabo telefonico CCI-50 6 pares (uso interno) - Fornecimento e instalação) | m | 48.15
9.6 |  | Cabo par trançado UTP cat 5e | m | 48.15
9.7 |  | Caixa passagem PVC 2 x 4" | unid. | 13
Total do item 9
10. | INSTALAÇÕES HIDRO-SANITÁRIAS
10.1 | 74165/004 | Tubo PVC Ø 100 mm² série normal | m | 136.76
10.2 | 74165/003 | Tubo PVC Ø 75 mm² série normal | m | 7.47
10.3 | 74165/002 | Tubo PVC Ø 50 mm² série normal | m | 7.4
10.4 | 75051/002 | Tubo PVC Ø 25 mm² série normal(água fria) | m | 95.39
10.5 | 75051/005 | Tubo PVC Ø 50 mm² série normal(água fria) | m | 21.87
10.6 |  | Tubo PVC Ø 28 mm² Aquatherm | m | 31.45
10.7 | 72557 | Joelho 45° serie normal 100mm | unid. | 2
10.8 | 72557 | Joelho 90° serie normal 100mm | unid. | 15
10.9 | 72562 | Joelho 45° serie normal 75mm | unid. | 2
10.10 | 72561 | Joelho 90° serie normal 75mm | unid. | 3
10.11 | 72560 | Joelho 90° serie normal 50mm | unid. | 5
10.12 | 72573 | Joelho 90° serie normal 25mm(água fria) | unid. | 12
10.13 | 72580 | Joelho 90° serie normal 50mm(água fria) | unid. | 5
10.14 |  | Joelho 90° serie L.R 25mm(água fria) | unid. | 22
10.15 |  | Joelho 90° aquatherm 28mm | unid. | 18
10.16 |  | Tê série nomal 100mm | unid. | 5
10.17 |  | Tê série nomal 50mm(água fria) | unid. | 5
10.18 |  | Tê aquaterme 28mm | unid. | 5
10.19 |  | Sifão fléxivel p/ pias e lavatório | unid. | 3
10.20 |  | Redução excêntrica série normal 100 x 75 mm | unid. | 2
10.21 |  | Redução excêntrica série normal 75 x50 mm(água fria) | unid. | 2
10.22 |  | Caixa sinf. Mont. c/ grelha e porta grelha150 x 185 x 75 mm | unid. | 2
10.23 |  | Registro de gaveta 25mm c/canopla | unid. | 3
10.24 |  | Registro de gaveta 50mm c/ canopla | unid. | 1
10.25 | 271 40729 | Valvula descarga 1.1/2" Com registro acabamento em metal cromado | unid. | 5
10.26 |  | Bacia sanitária cor branca | unid. | 5
10.27 |  | Lavatório/ cuba de embutir louça cor 35 X 50cm ou equivalente. | unid. | 1
10.28 | 73911/001 | Cuba de inox | unid. | 1
10.29 |  | Caixa de agua 4000Litros | unid. | 1
10.30 |  | Caixa de agua 1000Litros (agua da chuva) | unid. | 1
10.31 |  | Conjunto aquecedor solar com reservatório p/água quente com isolamento térmico de 400L e três painéis coletores de 1,5m² | unid. | 1
10.32 |  | Caixa de inspenção em alvenaria de tijolo maciço 60X60X60CM, | unid. | 13
10.33 |  | Torneira p/ lav. cromada c/ sistema automático de fechamento | unid. | 1
10.34 |  | Torneira p/ lav. cromada c/ sistema misturador | unid. | 1
10.34 |  | Ducha p/ lav. cromada c/ sistema misturador | unid. | 3
10.35 |  | Torneira p/ pia de enchague | unid. | 1
10.36 |  | Assento com tampa para vaso sanitário na cor branca, instalado | unid. | 5
10.37 |  | Papeleiro para papel higiênico em ABS | unid. | 1
10.38 |  | Saboneteiro para sabonete liquido em ABS | unid. | 1
10.39 |  | Toalheiro para papel toalha em ABS | unid. | 2
10.40 | 74090/002 | Drenos para Ar condicionado | m | 8
Total do item 10
11. | IMPERMEABILIZAÇÃO
11.1 | 72075 | Impermeabilização semi-flexivel com tinta asfáltica | m² | 1402.0528
Total do item 11
12. | INSTALAÇÃO DE COMBATE A INCÊNDIO
12.1 |  | Extintor de pó químico 4 Kg com suporte para fixação na parede, instalado | unid. | 2
12.2 |  | Placa de saída autônoma 1 face luminosa, instalada | unid. | 1
12.3 |  | Placa de saída autônoma 2 face seta luminosa, instalada | unid. | 1
12.4 |  | Tubo cobre flexível rolo 1/2" | m | 7
12.5 |  | Válvula de esfera em bronze Ø 1/2", instalado | unid. | 1
12.6 |  | Regulador baixa pressão 2kg/h (2° estágio) | unid. | 1
12.7 | 74067/004 | Ventilação permanente 20x10cm | unid. | 4
12.8 |  | Sistema de Iluminação de Emergência , Bloco autônomo PL 9W, instalada | unid. | 4
Total do item 12
13. | REVESTIMENTOS
13.1 | 5974 | Chapisco em paredes traço 1:4 (cimento e areia), espessura 0,5cm, preparo mecânico | m² | 1475.6
13.2 | 5975 | Chapisco em tetos traço 1:3 (cimento e areia), espessura 0,5cm, preparo mecânico | m² | 306.19
13.3 | 5982 | Emboço paulista (massa única) em tetos traço 1:2:11 (cimento, cal e areia), espessura 1,5cm, preparo mecânico. | m² | 306.19
13.4 | 5992 | Emboço paulista (massa única) traço 1:2:11 (cimento, cal e areia), espessura 2,0cm, preparo mecânico | m² | 1475.6
13.7 | 73925/002 | Azulejo 1ª 15x15cm fixado argamassa colante, rejuntamento com cimento branco - com 10% | m² | 65.9918
13.8 | 9536 | Forro de beiral em madeira tipo cedrinho, incluso testeira altura 15cm e meia-cana | m² | 42.4
13.9 | 73920/006 | Regularização de contrapiso e= 4cm | m² | 493.19
13.10 | 74108/001 | Piso cerâmico 1ª PEI-4 30x30cm, assentado com argamassa traço 1:4 (cimento e areia) preparo manual, com rejunte em cimento comum - com 10% | m² | 12.42
13.11 | 73921/002 | Piso em pedra ardósia, 40x40cm, espessura 1cm, assentada com argamassa colante, com rejunte em cimento comum - com 10% | m² | 523.149
13.12 | 74087/001 | Peitoril em ardósia - com 10% | m | 12.65
13.13 | 74159/001 | Soleira em ardósia assentada com argamassa de cimento e areia - com 10% | m | 30.25
13.14 | 74126/001 | Granito cinza polido para bancada e=2,5cm, largura 60cm - fornecimento e instalação | m | 4.5
13.15 | 73921/002 | Pedra ardósia em parede, 40x40cm, espessura 1cm, assentada com argamassa colante, com rejunte em cimento comum - com 10% | m² | 800.492
Total do item 13
14. | VIDROS
14.1 | 72120 | Vidro temperado incolor, espessura 10mm | m² | 13.695
14.2 | 72116 | J1 - Vidro liso comum transparente, espessura 3mm | m² | 2.1
14.3 | 72116 | J2 - Vidro liso comum transparente, espessura 3mm | m² | 3.6
14.4 | 72122 | J4 - Vidro tipo canelado, espessura 3mm | m² | 2.4
14.5 | 72116 | J5 - Vidro liso comum transparente, espessura 3mm | m² | 1.6
Total do item 14
15. | PINTURA
15.1 | 73751/001 | Fundo selador PVA ambientes internos, uma demão | m² | 994.0775
15.2 | 73954/001 | Pintura latex acrílica ambientes internos/externos, três demãos | m² | 994.0775
15.3 | 73739/001 | Pintura esmalte acetinado em madeira, duas demãos | m² | 48.76
15.3 | 6082 | Pintura em verniz sintético brilhante em madeira, três demãos | m² | 29.61
Total do item 15
16. | PAISAGISMO E URBANIZAÇÃO
16.1 | 73892/002 | Execução de calçada em concreto 1:3:5 (FCK=12 Mpa) Preparo mecânico, e=7cm | m² | 87.34
Total do item 16
17. | COMPLEMENTAÇÃO DA OBRA
17.1 | 9537 | Limpeza final da obra | m² | 550.19
Total do item 17
Total Geral

## CLI
ORÇAMENTO ESTIMATIVO DE OBRA
OBRA: CENTRO DE TREINAMENTO CÃO-GUIA - CLÍNICA
LDI:
Área Construída: 168,36m² (2040,28m²)
Local:
Resp. Técnico:
ITEM | REFERÊNCIA | DESCRIÇÃO | UNID. | QUANTID. | MÃO DE OBRA |  | MATERIAL |  | TOTAL | TOTAL C/ LDI
[5 empty] | CUSTO UNIT. | CUSTO TOTAL | CUSTO UNIT. | CUSTO TOTAL | S/ LDI | 0%
1. | SERVIÇOS INICIAIS
1.1 | 73672 | Limpeza mecanizada de terreno | m² | 215.94
1.2 | 73992/001 | Locação convencional de obra, através de gabarito de tábuas corridas pontaletadas a cada 1,50m, sem reaproveitamento | m² | 168.36
Total do item 1
2. | MOVIMENTO DE TERRA
2.1 | 74151/001 | Escavação e carga material 1ª categoria, utilizando trator esteira | m³ | 215.94
2.2 | 74153/001 | Espalhamento mecanizado material 1ª categoria | m² | 112.24
2.3 | 74015/001 | Reatero e compactação | m³ | 42.21
2.4 | 74009/001 | Regularização e compactação | m² | 149.48
2.5 | 72915 | Escavação mecânica de val em material de 2ª categoria até 2m de profundidade com utilização de escavadeira hidráulico | m³ | 28.84
2.6 | 6430 | Escavação manual de cavas | m³ | 27.68
Total do item 2
3. | INFRA-ESTRUTURA
3.1 |  | Impermeabilização do baldrame (Emulsão asfaltica) | m² | 133.5
3.2 | 73972/001 | Concreto estrutural FCK=25MPa para sapata e colarinho | m³ | 6.6
3.3 | 74157/001 | Lançamento e adensamento de concreto em sapata e colarinho | m³ | 6.6
3.4 |  | Lastro de brita sapata fundação e=5cm | m³ | 1.31
3.5 |  | Contrapiso em concreto impermeabilizado e=10cm | m³ | 11.78
3.6 | 74157/001 | Lançamento e adençamento de concreto em contrapiso | m³ | 11.78
3.7 |  | Forma para sapata e colarinho incluindo montagem | m² | 20.2
3.8 | 74254/001 - 002 | Armação de sapata e colarinho aço CA-50 form., corte c/ 10%, dobra e colocação | Kg | 222.2
Total do item 3
4. | SUPERESTRUTURA
4.1 |  | Pilaretes e cintas em concreto armado incluindo forma e desforma FCK 20 Mpa | m³ | 1.1
4.2 | 73931/001 | Estrutura em madeira apoiada em laje para caixa d'água | m² | 2.38
4.3 |  | Forma para pilares incluindo transporte, corte, montagem, escoramento, nivelamento, cimbramento e desforma | m² | 106.3
4.4 |  | Forma para vigas incluindo transporte, corte, montagem, escoramento, nivelamento, cimbramento e desforma | m² | 260.2
4.5 | 73972/001 | Concreto estrutural FCK=25MPa para vigas | m³ | 15.2
4.6 | 74157/002 | Lançamento manual de concreto em vigas incluindo vibração | m³ | 15.2
4.7 | 73972/001 | Concreto estrutural FCK=25MPa para pilares | m³ | 5.3
4.8 | 74157/002 | Lançamento manual de concreto em pilares incluindo vibração | m³ | 5.3
4.9 | 74254/001 - 002 | Armação de pilares aço CA-50 fornecimento, corte c/ 10%, dobra e colocação | Kg | 485.9
4.10 | 73942/002 | Armação de pilares aço CA-60 fornecimento, corte c/ 10%, dobra e colocação | Kg | 158.3
4.11 | 74254/001 - 002 | Armação de vigas aço CA-50 fornecimento, corte c/ 10%, dobra e colocação | Kg | 696.1
4.12 | 73942/002 | Armação de vigas aço CA-60 fornecimento, corte c/ 10%, dobra e colocação | Kg | 281.6
4.13 |  | Laje treliçada 1 direção, conforme projeto estrutural, incluindo transporte, montagem de estrutura,armação de distribuição, escoramento, nivelamento e cimbramento | m² | 164.59
4.14 |  | Lajota cerâmica B8/25/20 | unid. | 2085
4.15 | 73972/001 | Concreto estrutural FCK-25MPa para lajes, maciça / capa pré-moldada e=5cm | m³ | 7.5
4.16 | 74157/002 | Lançamento manual de concreto em escadas incluindo vibração | m³ | 7.5
Total do item 4
5. | FECHAMENTOS
5.1 | 73935/005 | Alvenaria em tijolo cerâmico furado 10x15x20cm, 1/2 vez, assentado em argamassa traço 1:4 (cimento e areia) | m² | 318.4023
5.2 | 73935/002 | Alvenaria em tijolo cerâmico furado 10x20x20cm, 1 vez, assentado em argamasso traço 1:5 (cimento e areia) | m² | 152.958
5.3 | 74099/001 | Verga, contraverga ou cinta em concreto armado FCK=20MPA, prep. Mecanico, forma canaleta (15x20x20), aço CA 60 5.0 (taxa de ferragen = 45,13 Kg/m³) | m³ | 1.898
5.4 | 73774/001 | Divisória em marmorite espessura 35mm, chumbamento no piso e parede com argamassa de cimento e areia, polimento natural, exclusive ferragens | m² | 15.2
Total do item 5
6. | ESQUADRIAS
6.1 | 74046/002 | Targeta tipo livre/ocupado para porta de banheiro | unid. | 4
6.2 | 73867/001 | Estrutura tipo espacial em alumínio anodizado, vão de 20m | m² | 2.52
6.3 | 74067/004 | Proteção de venezina de alumínio | m² | 17.04
6.4 | 74073/002 | Alçapão em ferro 0,7x0,7m, incluso ferragens | unid. | 1
6.5 |  | Barra de apoio reta 80cm conforme NBR9050 | unid. | 2
6.6 |  | Barra de apoio para lavatório conforme NBR9050 | unid. | 1
6.7 | 73910/006 | P1 - Porta de madeira compensada lisa para cera/verniz, 0,80x2,10m, incluso aduela 1ª, alizar 1ª e dobradiça com anel | unid. | 6
6.8 | 74071/001 | P3 - Porta de abrir em alumínio tipo chapa corrugada, perfil série 25, com guranições 0,70x2,00m | unid. | 4
6.9 | 73838/001 | P4 - Porta de vidro temperado, 1,60x2,10m, espessura 10mm, inclusive acessórios | unid. | 1
6.10 | 73910/004 | P6 - Porta de madeira compensada lisa para cera/verniz, 0,70x2,10m, incluso aduela 1ª, alizar 1ª e dobradiça com anel | unid. | 2
6.11 | 73910/007 | P9 - Porta de madeira compensada lisa para cera/verniz com visor, 1,00x2,10m, incluso aduela 1ª, alizar 1ª e dobradiça com anel | unid. | 2
6.12 | 74071/002 | P16 - Porta de correr em alumínio tipo chapa, perfil série 25, com gurnições e visor 0,80x2,10m | unid. | 1
6.13 | 73910/007 | P24 - Porta de madeira compensada lisa para cera/verniz com visor, 1,40x2,10m, incluso aduela 1ª, alizar 1ª e dobradiça com anel | unid. | 4
6.14 | 74071/001 | P25 - Porta de abrir em alumínio tipo chapa corrugada, perfil série 25, com guarnições 0,80x1,20m | unid. | 3
6.15 | 73910/005 | P27 - Porta de madeira compensada lisa para pintura com visor, 0,80x2,10m, incluso aduela 1ª, alizar 1ª e dobradiça vai e vem | unid. | 2
6.16 | 73809/001 | J4 - Janela de alumínio tipo maxim-air, série 25, 0,50x0,60m | unid. | 5
6.17 | 74067/001 | J7 - Janela alumínio fixa para vidro, sem bandeira, linha 25, 2,50x0,90m | unid. | 1
6.18 | 74067/001 | J8 - Janela alumínio de correr, folhas para vidro, sem bandeira, linha 25, em L, 2,80x1,20m | unid. | 2
6.19 | 74067/001 | J9 - Janela alumínio fixa para vidro, sem bandeira, linha 25, 1,20x0,90m | unid. | 3
6.20 | 74067/001 + Tela | J13 - Janela alumínio de correr, folhas para vidro e tela mosqueteiro fixa, sem bandeira, linha 25, 1,20x0,90m | unid. | 5
6.21 | 73809/001 | J14 - Janela de alumínio articulada (tipo camarão), série 25, com vedação, 0,60x0,90m | unid. | 1
Total do item 6
7. | COBERTURA
7.1 | 73931/001 | Estrutura para talha ondulada fibrocimento em madeira aparelhada, apoiada em laje ou parede | m² | 187.2
7.2 | 74088/001 | Telhamento com telha de fibrocimento ondulada, espessura 6mm, incluso juntas de vedação e acessórios de fixação | m² | 188.136
7.3 | 72104 | Coroa em chapa de aço galvanizado nº24 com pingadeira | m | 20.904
7.4 | 72104 | Calha em chapa de aço galvanizado nº24, desenvolvimento 33cm | m | 15.6
7.5 | 72106 | Rufo em chapa de aço galvanizado nº24, desenvolvimento 16cm | m | 20.904
Total do item 7
8. | INSTALAÇÕES ELÉTRICAS
8.1 | 73860/008 | Condutor 2,5mm², isolação 750v | m | 606.6
8.2 | 73860/009 | Condutor 4mm², isolação 750v | m | 216.9
8.3 | 73860/010 | Condutor 6mm², isolação 750v | m | 117.22
8.4 | 73860/013 | Condutor 25mm², isolação 1Kv | m | 94
8.5 |  | Caixa passagem PVC 2 x 4" | unid. | 45
8.6 |  | Caixas octagonais | unid. | 41
8.7 |  | Eletroduto 20mm 3/4" PVC rigido | m | 229.68
8.8 |  | Tomada monofasica 2P + t - 15A | unid. | 19
8.9 |  | Tomada monofasica 2P + t - 20A | unid. | 9
8.10 |  | Interrupitor simples 1 tecla | unid. | 13
8.11 |  | Interrupitor simples 2 tecla | unid. | 2
8.12 |  | Luminarias fluorescentes 2X40w C/ reator e lampada | unid. | 27
8.13 |  | Luminarias fluorescente compacta 26w C/ lampada | unid. | 14
8.14 |  | Chuveiro eletrico 4500w | unid. | 2
8.15 | 74130/002 | Dijntor termonagnético unipolar curva c padrão Dim de 10 A | unid. | 1
8.16 | 74130/002 | Dijntor termonagnético unipolar curva c padrão Dim de 16 A | unid. | 7
8.17 | 74130/002 | Dijntor termonagnético unipolar curva c padrão Dim de 20 A | unid. | 8
8.18 | 74130/002 | Dijntor termonagnético unipolar curva c padrão Dim de 25 A | unid. | 2
8.19 |  | Dijntor termonagnético tripolar curva c padrão Dim de 80 A | unid. | 1
|  | Interrpitor diferncial residual | unid. | 7
8.20 | 74131/004 | Quadro de distribuição C/ Barramento trifasico 18 dij. Dim | unid. | 1
Total do item 8
9. | INSTALAÇÕES DE LÓGICA E TELEFONE
9.1 |  | Eletroduto PVC Rígido 3/4 " | m | 116.2
9.2 |  | Moldura para conector RJ45 Simples | unid. | 4
9.3 |  | Moldura para conector telefone Simples | unid. | 4
9.4 |  | Quadro de distribuição para telefone n°4 (60x60x12 cm ) em chapa metalica, padrão telebras , fornecimento e instalação | unid. | 1
9.5 |  | Cabo telefonico CCI-50 6 pares (uso interno) - Fornecimento e instalação) | m | 89.39
9.6 |  | Cabo par trançado UTP cat 5e | m | 139.44
9.7 |  | Caixa passagem PVC 2 x 4" | unid. | 12
Total do item 9
10. | INSTALAÇÕES HIDRO-SANITÁRIAS
10.1 | 74165/004 | Tubo PVC Ø 100 mm² série normal | m | 49.78
10.2 | 74165/003 | Tubo PVC Ø 75 mm² série normal | m | 5.2
10.3 | 74165/002 | Tubo PVC Ø 50 mm² série normal | m | 20.99
10.4 | 75051/002 | Tubo PVC Ø 25 mm² série normal(água fria) | m | 65.74
10.5 | 75051/005 | Tubo PVC Ø 50 mm² série normal(água fria) | m | 16.19
10.6 |  | Tubo PVC Ø 28 mm² Aquatherm | m | 59
10.7 |  | Tubo PVC Ø35 mm² Aquatherm | m | 68.47
10.8 | 72557 | Joelho 90° serie normal 100mm | unid. | 17
10.9 | 72564 | Joelho 90° serie normal 75mm | unid. | 4
10.10 | 72580 | Joelho 90° serie normal 50mm(água fria) | unid. | 7
10.11 |  | Joelho 90° serie L.R 25mm(água fria) | unid. | 14
10.12 |  | Joelho 90° aquatherm 28mm | unid. | 20
10.13 |  | Joelho 90° aquatherm 35mm | unid. | 5
10.14 |  | Tê série nomal 100mm | unid. | 1
10.15 |  | Tê série nomal 75mm | unid. | 5
10.16 |  | Tê série nomal 50mm(água fria) | unid. | 4
10.17 |  | Tê aquaterme 28mm | unid. | 3
10.18 |  | Tê aquaterme 35mm | unid. | 5
10.19 |  | Tê de redução aquaterme 35mm x 28mm | unid. | 10
10.20 |  | Sifão fléxivel p/ pias e lavatório | unid. | 10
10.21 |  | Redução excêntrica série normal 100 x 75 mm | unid. | 4
10.22 |  | Redução excêntrica série normal 50 x 25 mm(água fria) | unid. | 2
10.23 |  | Caixa sinf. Mont. c/ grelha e porta grelha150 x 185 x 75 mm | unid. | 4
10.24 |  | Registro de gaveta 50mm c/ canopla | unid. | 3
10.25 |  | Registro de presão 25mm c/ canopla | unid. | 2
10.26 |  | Registro de gaveta 25mm c/canopla | unid. | 9
10.27 | 271 40729 | Valvula descarga 1.1/2" Com registro acabamento em metal cromado | unid. | 3
10.28 |  | Bacia sanitária cor branca | unid. | 2
10.29 |  | Bacia sanitária cor branca P.N.E | unid. | 1
10.30 |  | Lavatório/ cuba de embutir louça cor 35 X 50cm ou equivalente. | unid. | 3
10.31 |  | Lavatório/ cuba de embutir louça cor 35 X 50cm ou equivalente P.N.E. | unid. | 1
10.32 |  | Pia aço inoxidavel 120X60CM C/ 1 cuba - Fornecimento e instalação | unid. | 5
10.33 |  | Caixa de agua 1000Litros | unid. | 1
10.34 |  | Caixa de agua 1000Litros (agua da chuva) | unid. | 1
10.35 |  | Conjunto aquecedor solar com reservatório p/água quente com isolamento térmico de 200L e dois painéis coletores de 1m² | unid. | 1
10.36 |  | Caixa de inspenção em alvenaria de tijolo maciço 60X60X60CM, | unid. | 7
10.37 |  | torneira p/ lav. cromada c/ sistema automático de fechamento | unid. | 9
10.38 |  | torneira p/ lav. cromada c/ sistema misturador | unid. | 11
10.39 |  | torneira p/ pia de enchague | unid. | 2
10.40 |  | Assento com tampa para vaso sanitário na cor branca, instalado | unid. | 3
10.41 |  | Papeleiro para papel higiênico em ABS | unid. | 2
10.42 |  | Saboneteiro para sabonete liquido em ABS | unid. | 10
10.43 |  | Toalheiro para papel toalha em ABS | unid. | 10
10.44 |  | Porta toalha tipo gancho de metal cromado. | unid. | 2
10.45 | 74090/002 | Drenos para Ar condicionado conforme projeto | m | 25.05
Total do item 10
11. | IMPERMEABILIZAÇÃO
11.1 | 72075 | Impermeabilização semi-flexivel com tinta asfáltica | m² | 223.883
Total do item 11
12. | INSTALAÇÃO DE COMBATE A INCÊNDIO
12.1 |  | Extintor de pó químico 4 Kg com suporte para fixação na parede, instalado | unid. | 2
12.2 |  | Placa de saída autônoma 1 face luminosa, instalada | unid. | 2
12.3 |  | Sistema de Iluminação de Emergência , Bloco autônomo PL 9W, instalada | unid. | 5
Total do item 12
13. | REVESTIMENTOS
13.1 | 5974 | Chapisco em paredes traço 1:4 (cimento e areia), espessura 0,5cm, preparo mecânico | m² | 942.7205
13.2 | 5975 | Chapisco em tetos traço 1:3 (cimento e areia), espessura 0,5cm, preparo mecânico | m² | 168.36
13.3 | 5982 | Emboço paulista (massa única) em tetos traço 1:2:11 (cimento, cal e areia), espessura 1,5cm, preparo mecânico. | m² | 168.36
13.4 | 5992 | Emboço paulista (massa única) traço 1:2:11 (cimento, cal e areia), espessura 2,0cm, preparo mecânico | m² | 942.7205
13.7 | 73925/002 | Azulejo 1ª 15x15cm fixado argamassa colante, rejuntamento com cimento branco - com 10% | m² | 126.027
13.8 | 9536 | Forro de beiral em madeira tipo cedrinho, incluso testeira altura 15cm e meia-cana | m² | 25.08
13.9 | 73920/006 | Regularização de contrapiso e= 4cm | m² | 146.48
13.10 | 74108/001 | Piso cerâmico 1ª PEI-4 30x30cm, assentado com argamassa traço 1:4 (cimento e areia) preparo manual, com rejunte em cimento comum - com 10% | m² | 36.003
13.11 | 73829/001 | Piso em cerâmica esmaltada 1ª PEI-V, Padrão médio, assentada com argamassa colante - com 10% | m² | 79.156
13.12 | 72185 | Piso vinílico semiflexível padrão liso, espessura 2mm, fixado com cola - com 10% | m² | 61.853
13.13 | 74087/001 | Peitoril em ardósia - com 10% | m | 24.2
13.14 | 74159/001 | Soleira em ardósia assentada com argamassa de cimento e areia - com 10% | m | 19.8
13.15 | 74126/001 | Granito cinza polido para bancada e=2,5cm, largura 60cm - fornecimento e instalação | m | 17.45
13.16 | 73985/001 | Rodapé em cerâmica esmaltada linha popular PEI-4, assentada com argamassa fabricada no local, com rejuntamento em cimento branco - com 10% | m | 126.445
Total do item 13
14. | VIDROS
14.1 | 72120 | Vidro temperado incolor, espessura 10mm | m² | 3.06
14.2 | 72116 | P9 - Vidro liso comum transparente, espessura 3mm | m² | 0.36
14.3 | 72116 | P16 - Vidro liso comum transparente, espessura 3mm | m² | 0.36
14.4 | 72116 | P24 - Vidro liso comum transparente, espessura 3mm | m² | 1.44
14.5 | 72116 | P27 - Vidro liso comum transparente, espessura 3mm | m² | 0.36
14.6 | 72122 | J4 - Vidro tipo canelado, espessura 3mm | m² | 1.5
14.7 | 72116 | J7 - Vidro liso comum transparente, espessura 3mm | m² | 2.25
14.8 | 72116 | J8 - Vidro liso comum transparente, espessura 3mm | m² | 6.72
14.9 | 72116 | J9 - Vidro liso comum transparente, espessura 3mm | m² | 3.24
14.10 | 72116 | J13 - Vidro liso comum trasnparente, espessura 3mm | m² | 5.4
14.11 | 72116 | J14 - Vidro liso comum transparente, espessura 3mm | m² | 0.54
Total do item 14
15. | PINTURA
15.1 | 73751/001 | Fundo selador PVA ambientes internos, uma demão | m² | 996.5105
15.2 | 73954/001 | Pintura latex acrílica ambientes internos/externos, três demãos | m² | 479.8565
15.3 | 79460 | Pintura epoxi | m² | 516.654
15.4 | 79462 | Emassamento epoxi | m² | 516.654
15.5 | 73739/001 | Pintura esmalte acetinado em madeira, duas demãos | m² | 28.842
15.6 | 6082 | Pintura em verniz sintético brilhante em madeira, três demãos | m² | 51.66
Total do item 15
16. | PAISAGISMO E URBANIZAÇÃO
16.1 | 73892/002 | Execução de calçada em concreto 1:3:5 (FCK=12 Mpa) Preparo mecânico, e=7cm | m² | 59.4
Total do item 16
17. | COMPLEMENTAÇÃO DA OBRA
17.1 | 9537 | Limpeza final da obra | m² | 168.36
Total do item 17
Total Geral

## POS
ORÇAMENTO ESTIMATIVO DE OBRA
OBRA: CENTRO DE TREINAMENTO CÃO-GUIA - POSTO DE OBSERVAÇÃO
LDI:
Área Construída: 11,20m² (2040,28m²)
Local:
Resp. Técnico:
ITEM | REFERÊNCIA | DESCRIÇÃO | UNID. | QUANTID. | MÃO DE OBRA |  | MATERIAL |  | TOTAL | TOTAL C/ LDI
[5 empty] | CUSTO UNIT. | CUSTO TOTAL | CUSTO UNIT. | CUSTO TOTAL | S/ LDI | 0%
1. | SERVIÇOS INICIAIS
1.1 | 73672 | Limpeza mecanizada de terreno | m² | 12.8
1.2 | 73992/001 | Locação convencional de obra, através de gabarito de tábuas corridas pontaletadas a cada 1,50m, sem reaproveitamento | m² | 5.6
Total do item 1
2. | MOVIMENTO DE TERRA
2.1 | 74151/001 | Escavação e carga material 1ª categoria, utilizando trator esteira | m³ | 6.4
2.2 | 74153/001 | Espalhamento mecanizado material 1ª categoria | m² | 8.5333
2.3 | 74015/001 | Reatero e compactação | m³ | 3.36
2.4 | 74009/001 | Regularização e compactação | m² | 5.6
2.5 | 72915 | Escavação mecânica de val em material de 2ª categoria até 2m de profundidade com utilização de escavadeira hidráulico | m³ | 8.794
2.6 | 6430 | Escavação manual de cavas | m³ | 3
Total do item 2
3. | INFRA-ESTRUTURA
3.1 |  | Impermeabilização do baldrame (Emulsão asfaltica) | m² | 8.2
3.2 | 73972/001 | Concreto estrutural FCK=25MPa para sapata e colarinho | m³ | 1.9
3.3 | 74157/001 | Lançamento e adensamento de concreto em sapata e colarinho | m³ | 1.9
3.4 |  | Lastro de brita sapata fundação e=5cm | m³ | 0.28
3.5 |  | Contrapiso em concreto impermeabilizado e=10cm | m³ | 0.56
3.6 | 74157/001 | Lançamento e adençamento de concreto em contrapiso | m³ | 0.56
3.7 |  | Forma para sapata e colarinho incluindo montagem | m² | 4.2
3.8 | 74254/001 - 002 | Armação de sapata e colarinho aço CA-50 form., corte c/ 10%, dobra e colocação | Kg | 78.9
Total do item 3
4. | SUPERESTRUTURA
4.1 |  | Pilaretes e cintas em concreto armado incluindo forma e desforma FCK 20 Mpa | m³ | 0.11
4.2 | 73931/001 | Estrutura em madeira apoiada em parede para caixa d'água | m² | 1.344
4.3 |  | Forma para pilares incluindo transporte, corte, montagem, escoramento, nivelamento, cimbramento e desforma | m² | 37
4.4 |  | Forma para vigas incluindo transporte, corte, montagem, escoramento, nivelamento, cimbramento e desforma | m² | 34.7
4.5 | 73972/001 | Concreto estrutural FCK=25MPa para vigas | m³ | 2.2
4.6 | 74157/002 | Lançamento manual de concreto em vigas incluindo vibração | m³
4.7 | 73972/001 | Concreto estrutural FCK=25MPa para pilares | m³ | 2.2
4.8 | 74157/002 | Lançamento manual de concreto em pilares incluindo vibração | m³
4.9 | 74254/001 - 002 | Armação de pilares aço CA-50 fornecimento, corte c/ 10%, dobra e colocação | Kg | 227.6
4.10 | 73942/002 | Armação de pilares aço CA-60 fornecimento, corte c/ 10%, dobra e colocação | Kg | 43.5
4.11 | 74254/001 - 002 | Armação de vigas aço CA-50 fornecimento, corte c/ 10%, dobra e colocação | Kg | 70.1
4.12 | 73942/002 | Armação de vigas aço CA-60 fornecimento, corte c/ 10%, dobra e colocação | Kg | 31.4
4.13 |  | Laje treliçada 1 direção, conforme projeto estrutural, incluindo transporte, montagem de estrutura,armação de distribuição, escoramento, nivelamento e cimbramento | m² | 11.2
4.14 |  | Lajota cerâmica B8/25/20 | unid. | 150
4.15 | 73972/001 | Concreto estrutural FCK-25MPa para lajes, maciça / capa pré-moldada e=5cm | m³ | 1
4.16 | 74157/002 | Lançamento manual de concreto em escadas incluindo vibração | m³ | 1
Total do item 4
5. | FECHAMENTOS
5.1 | 73935/005 | Alvenaria em tijolo cerâmico furado 10x15x20cm, 1/2 vez, assentado em argamassa traço 1:4 (cimento e areia) | m² | 13.2
5.2 | 73935/002 | Alvenaria em tijolo cerâmico furado 10x20x20cm, 1 vez, assentado em argamasso traço 1:5 (cimento e areia) | m² | 51.2
5.3 | 74099/001 | Verga, contraverga ou cinta em concreto armado FCK=20MPA, prep. Mecanico, forma canaleta (15x20x20), aço CA 60 5.0 (taxa de ferragen = 45,13 Kg/m³) | m³ | 0.38
Total do item 5
6. | ESQUADRIAS
6.1 | 73867/001 | Estrutura tipo espacial em alumínio anodizado, vão de 20m | m² | 4.86
6.2 | 74194/001 | Escada tipo marinheiro em tubo aço galvanizado 1 1/2" 5 degraus | m | 6.58
6.3 | 73737/002 | Gradil de alumínio anodizado tipo barra chata para varandas | m | 1.75
6.4 | 74071/002 | Ext1 - Portinhola de abrir em alumínio tipo veneziana, perfil série 25, com guarnições 0,70x0,60m | unid. | 1
6.5 | 73910/004 | P6 - Porta de madeira compensada lisa para cera/verniz, 0,70x2,10m, incluso aduela 1ª, alizar 1ª e dobradiça com anel | unid. | 2
6.6 | 73809/001 | J4 - Janela de alumínio tipo maxim-air, série 25, 0,50x0,60m | unid. | 1
Total do item 6
7. | COBERTURA
7.1 | 73931/001 | Estrutura para talha ondulada fibrocimento em madeira aparelhada, apoiada em laje ou parede | m² | 7.48
7.2 | 74088/001 | Telhamento com telha de fibrocimento ondulada, espessura 6mm, incluso juntas de vedação e acessórios de fixação | m² | 7.5174
7.3 | 72104 | Coroa em chapa de aço galvanizado nº24 com pingadeira | m | 5.628
7.4 | 72104 | Calha em chapa de aço galvanizado nº24, desenvolvimento 33cm | m | 1.7
7.5 | 72106 | Rufo em chapa de aço galvanizado nº24, desenvolvimento 16cm | m | 5.628
Total do item 7
8. | INSTALAÇÕES ELÉTRICAS
8.1 | 73860/008 | Condutor 2,5mm², isolação 750v | m | 42.63
8.2 |  | Caixa passagem PVC 2 x 4" | unid. | 9
8.3 |  | Caixas octagonais | unid. | 3
8.4 |  | Eletroduto 20mm 3/4" PVC rigido | m | 34.81
8.5 |  | Tomada monofasica 2P + t - 20A | unid. | 5
8.6 |  | Interrupitor simples 1 tecla | unid. | 2
8.7 |  | Luminarias fluorescentes 2X40w C/ reator e lampada | unid. | 1
8.8 |  | Luminarias fluorescente compacta 26w C/ lampada | unid. | 3
8.9 |  | Luminaria vapor de sódio 150w | unid. | 4
8.10 | 74130/002 | Dijntor termonagnético unipolar curva c padrão Dim de 16 A | unid. | 2
8.11 | 74130/002 | Dijntor termonagnético unipolar curva c padrão Dim de 25 A | unid. | 2
8.12 |  | Interrpitor diferncial residual | unid. | 1
8.13 |  | Quadro de distribuição C/ Barramento trifasico 6 dij. Dim | unid. | 1
Total do item 8
9. | INSTALAÇÕES DE LÓGICA E TELEFONE
9.1 |  | Eletroduto PVC Rígido 3/4 " | m | 18.2
9.2 |  | Moldura para conector RJ45 Simples | unid. | 3
9.3 |  | Moldura para conector telefone Simples | unid. | 2
9.4 |  | Quadro de distribuição para telefone n°4 (60x60x12 cm ) em chapa metalica, padrão telebras , fornecimento e instalação | unid. | 1
9.5 |  | Cabo telefonico CCI-50 6 pares (uso interno) - Fornecimento e instalação) | m | 36.4
9.6 |  | Cabo par trançado UTP cat 5e | m | 46.4
9.7 |  | Caixa passagem PVC 2 x 4" | unid. | 4
Total do item 9
10. | INSTALAÇÕES HIDRO-SANITÁRIAS
10.1 | 74165/004 | Tubo PVC Ø 100 mm² série normal | m | 24.4
10.2 | 74165/002 | Tubo PVC Ø 50 mm² série normal | m | 7.4
10.3 | 75051/002 | Tubo PVC Ø 25 mm² série normal(água fria) | m | 13
10.4 | 75051/005 | Tubo PVC Ø 50 mm² série normal(água fria) | m | 5.8
10.5 | 72557 | Joelho 90° serie normal 100mm | unid. | 2
10.6 | 72560 | Joelho 90° serie normal 50mm | unid. | 3
10.7 | 72573 | Joelho 90° serie normal 25mm(água fria) | unid. | 4
10.8 | 72580 | Joelho 90° serie normal 50mm(água fria) | unid. | 2
10.9 |  | Joelho 90° serie L.R 25mm(água fria) | unid. | 1
10.10 |  | Tê série nomal 100mm | unid. | 2
10.11 |  | Tê série nomal 50mm(água fria) | unid. | 2
10.12 |  | Sifão fléxivel p/ pias e lavatório | unid. | 1
10.13 |  | Caixa sinf. Mont. c/ grelha e porta grelha150 x 185 x 75 mm | unid. | 1
10.14 |  | Registro de gaveta 25mm c/canopla | unid. | 1
10.15 | 271 40729 | Valvula descarga 1.1/2" Com registro acabamento em metal cromado | unid. | 1
10.16 |  | Bacia sanitária cor branca | unid. | 1
10.17 |  | Lavatório/ cuba de embutir louça cor 35 X 50cm ou equivalente. | unid. | 1
10.18 |  | Caixa de agua 250Litros | unid. | 1
10.19 |  | Caixa de inspenção em alvenaria de tijolo maciço 60X60X60CM, | unid. | 1
10.20 |  | Assento com tampa para vaso sanitário na cor branca, instalado | unid. | 1
10.21 |  | Papeleiro para papel higiênico em ABS | unid. | 1
10.22 |  | Saboneteiro para sabonete liquido em ABS | unid. | 1
10.23 |  | Toalheiro para papel toalha em ABS | unid. | 1
10.24 | 74090/002 | Drenos para Ar condicionado | m | 8
Total do item 10
11. | IMPERMEABILIZAÇÃO
11.1 | 72075 | Impermeabilização semi-flexivel com tinta asfáltica | m² | 20.864
Total do item 11
12. | INSTALAÇÃO DE COMBATE A INCÊNDIO
12.1 |  | Extintor de pó químico 4 Kg com suporte para fixação na parede, instalado | unid. | 1
12.2 |  | Sistema de Iluminação de Emergência , Bloco autônomo PL 9W, instalada | unid. | 1
Total do item 12
13. | REVESTIMENTOS
13.1 | 5974 | Chapisco em paredes traço 1:4 (cimento e areia), espessura 0,5cm, preparo mecânico | m² | 128.8
13.2 | 5975 | Chapisco em tetos traço 1:3 (cimento e areia), espessura 0,5cm, preparo mecânico | m² | 2.8
13.3 | 5982 | Emboço paulista (massa única) em tetos traço 1:2:11 (cimento, cal e areia), espessura 1,5cm, preparo mecânico. | m² | 2.8
13.4 | 5992 | Emboço paulista (massa única) traço 1:2:11 (cimento, cal e areia), espessura 2,0cm, preparo mecânico | m² | 128.8
13.7 | 73925/002 | Azulejo 1ª 15x15cm fixado argamassa colante, rejuntamento com cimento branco - com 10% | m² | 18.304
13.8 | 9536 | Forro de beiral em madeira tipo cedrinho, incluso testeira altura 15cm e meia-cana | m² | 2.72
13.9 | 41602 | Forro PVC em placas com largura de 10cm, espessura 8mm, comp de 6,0m, liso. | m² | 2.8
| 73920/006 | Regularização de contrapiso e= 4cm | m² | 5.6
13.10 | 74108/001 | Piso cerâmico 1ª PEI-4 30x30cm, assentado com argamassa traço 1:4 (cimento e areia) preparo manual, com rejunte em cimento comum - com 10% | m² | 6.16
13.11 | 74087/001 | Peitoril em ardósia - com 10% | m | 4.29
13.12 | 74159/001 | Soleira em ardósia assentada com argamassa de cimento e areia - com 10% | m | 2.31
13.13 | 73985/001 | Rodapé em cerâmica esmaltada linha popular PEI-4, assentada com argamassa fabricada no local, com rejuntamento em cimento branco - com 10% | m | 6.4
Total do item 13
14. | VIDROS
14.1 | 72120 | Vidro temperado incolor, espessura 10mm | m² | 4.86
14.2 | 72122 | J4 - Vidro tipo canelado, espessura 3mm | m² | 0.3
Total do item 14
15. | PINTURA
15.1 | 73751/001 | Fundo selador PVA ambientes internos, uma demão | m² | 114.96
15.2 | 73954/001 | Pintura latex acrílica ambientes internos/externos, três demãos | m² | 114.96
15.3 | 73739/001 | Pintura esmalte acetinado em madeira, duas demãos | m² | 3.128
15.4 | 6082 | Pintura em verniz sintético brilhante em madeira, três demãos | m² | 8.82
Total do item 15
16. | PAISAGISMO E URBANIZAÇÃO
16.1 | 73892/002 | Execução de calçada em concreto 1:3:5 (FCK=12 Mpa) Preparo mecânico, e=7cm | m² | 7.2
Total do item 16
17. | COMPLEMENTAÇÃO DA OBRA
17.1 | 9537 | Limpeza final da obra | m² | 11.2
Total do item 17
Total Geral

## MAT
ORÇAMENTO ESTIMATIVO DE OBRA
OBRA: CENTRO DE TREINAMENTO CÃO-GUIA - MATERNIDADE
LDI:
Área Construída: 108,67m² (2040,28m²)
Local:
Resp. Técnico:
ITEM | REFERÊNCIA | DESCRIÇÃO | UNID. | QUANTID. | MÃO DE OBRA |  | MATERIAL |  | TOTAL | TOTAL C/ LDI
[5 empty] | CUSTO UNIT. | CUSTO TOTAL | CUSTO UNIT. | CUSTO TOTAL | S/ LDI | 0%
1. | SERVIÇOS INICIAIS
1.1 | 73672 | Limpeza mecanizada de terreno | m² | 180.67
1.2 | 73992/001 | Locação convencional de obra, através de gabarito de tábuas corridas pontaletadas a cada 1,50m, sem reaproveitamento | m² | 180.67
Total do item 1
2. | MOVIMENTO DE TERRA
2.1 | 74151/001 | Escavação e carga material 1ª categoria, utilizando trator esteira | m³ | 180.67
2.2 | 74153/001 | Espalhamento mecanizado material 1ª categoria | m² | 60.2233
2.3 | 74015/001 | Reatero e compactação | m³ | 39.65
2.4 | 74009/001 | Regularização e compactação | m² | 92.47
2.5 | 72915 | Escavação mecânica de val em material de 2ª categoria até 2m de profundidade com utilização de escavadeira hidráulico | m³ | 27.59
2.6 | 6430 | Escavação manual de cavas | m³ | 23.76
Total do item 2
3. | INFRA-ESTRUTURA
3.1 |  | Impermeabilização do baldrame (Emulsão asfaltica) | m² | 99.7
3.2 | 73972/001 | Concreto estrutural FCK=25MPa para sapata e colarinho | m³ | 5.9
3.3 | 74157/001 | Lançamento e adensamento de concreto em sapata e colarinho | m³ | 5.9
3.4 |  | Lastro de brita sapata fundação e=5cm | m³ | 1.25
3.5 |  | Contrapiso em concreto impermeabilizado e=10cm | m³ | 6.47
3.6 | 74157/001 | Lançamento e adençamento de concreto em contrapiso | m³ | 6.47
3.7 |  | Forma para sapata e colarinho incluindo montagem | m² | 18.1
3.8 | 74254/001 - 002 | Armação de sapata e colarinho aço CA-50 form., corte c/ 10%, dobra e colocação | Kg | 192.4
Total do item 3
4. | SUPERESTRUTURA
4.1 |  | Pilaretes e cintas em concreto armado incluindo forma e desforma FCK 20 Mpa | m³ | 1.13
4.2 | 74138/002 | Lajes capa de concreto esp.0,05cm | m³ | 3.32
4.3 | 73942/002 | Aço capa de concreto | kg | 104.99
4.4 |  | Lajes pré-moldada c/ tavela cerâmica p/ forro sobrecarga 100 Kg/m² c/ escoramento | m² | 144.67
4.5 |  | Forma para pilares incluindo transporte, corte, montagem, escoramento, nivelamento, cimbramento e desforma | m² | 64.3
4.6 |  | Forma para vigas incluindo transporte, corte, montagem, escoramento, nivelamento, cimbramento e desforma | m² | 163.9
4.7 | 73972/001 | Concreto estrutural FCK=25MPa para vigas | m³ | 9.7
4.8 | 74157/002 | Lançamento manual de concreto em vigas incluindo vibração | m³ | 9.7
4.9 | 73972/001 | Concreto estrutural FCK=25MPa para pilares | m³ | 3.5
4.10 | 74157/002 | Lançamento manual de concreto em pilares incluindo vibração | m³ | 3.5
4.11 | 74254/001 - 002 | Armação de pilares aço CA-50 fornecimento, corte c/ 10%, dobra e colocação | Kg | 318.9
4.12 | 73942/002 | Armação de pilares aço CA-60 fornecimento, corte c/ 10%, dobra e colocação | Kg | 93.3
4.13 | 74254/001 - 002 | Armação de vigas aço CA-50 fornecimento, corte c/ 10%, dobra e colocação | Kg | 407.8
4.14 | 73942/002 | Armação de vigas aço CA-60 fornecimento, corte c/ 10%, dobra e colocação | Kg | 164.6
4.15 |  | Laje treliçada 1 direção, conforme projeto estrutural, incluindo transporte, montagem de estrutura,armação de distribuição, escoramento, nivelamento e cimbramento h= 17cm | m² | 174.67
4.16 |  | Lajota cerâmica B8/25/20 | unid. | 749
4.17
4.18 | 73972/001 | Concreto estrutural FCK-25MPa para lajes, maciça / capa pré-moldada e=5cm | m³ | 3.4
4.19 | 74157/002 | Lançamento manual de concreto em escadas incluindo vibração | m³ | 3.4
4.20 |  | Forma para escada incluindo transporte, corte, montagem, escoramento, nivelamento, cimbramento e desforma | m² | 6
4.21 | 73942/002 | Armação para lajes, maciça aço CA-60 fornecimento, corte c/ 10%, dobra e colocação | Kg | 14.8
Total do item 4
5. | FECHAMENTOS
5.1 | 73935/005 | Alvenaria em tijolo cerâmico furado 10x15x20cm, 1/2 vez, assentado em argamassa traço 1:4 (cimento e areia) | m² | 100.328
5.2 | 73935/002 | Alvenaria em tijolo cerâmico furado 10x20x20cm, 1 vez, assentado em argamasso traço 1:5 (cimento e areia) | m² | 91.44
5.3 | 73737/003 | Gradil de alumínio anodizado tipo barra chata c/3cm altura 1,60m | m | 12
5.4 | 74099/001 | Verga, contraverga ou cinta em concreto armado FCK=20MPA, prep. Mecanico, forma canaleta (15x20x20), aço CA 60 5.0 (taxa de ferragen = 45,13 Kg/m³) | m³ | 0.258
Total do item 5
6. | ESQUADRIAS
6.1 | 74071/001 | Tampa de abrir em alumínio tipo chapa corrugada, perfil série 25, com guarnições 0,80x0,80m | unid. | 1
6.2 | 74073/002 | Alçapão em ferro 0,7x0,7m, incluso ferragens | unid. | 1
6.3 | 73838/001 | P4 - Porta de vidro temperado, 1,60x2,10m, espessura 10mm, inclusive acessórios | unid. | 1
6.4 | 74071/001 | P15 - Porta de abrir em alumínio tipo chapa corrugada, perfil série 25, com guarnições 0,80x1,70m | unid. | 7
6.5 | 74071/002 | P16 - Porta de correr em alumínio tipo chapa, perfil série 25, com gurnições e visor 0,80x2,10m | unid. | 6
6.6 | 74067/001 | J2 - Janela alumínio de correr, folhas para vidro, sem bandeira, linha 25, 1,50x1,20m | unid. | 1
Total do item 6
7. | COBERTURA
7.1 | 73931/001 | Estrutura para talha ondulada fibrocimento em madeira aparelhada, apoiada em laje ou parede | m² | 67.2
7.2 | 74088/001 | Telhamento com telha de fibrocimento ondulada, espessura 6mm, incluso juntas de vedação e acessórios de fixação | m² | 67.536
7.3 | 72104 | Coroa em chapa de aço galvanizado nº24 com pingadeira | m | 17.889
7.4 | 72104 | Calha em chapa de aço galvanizado nº24, desenvolvimento 33cm | m | 6.4
7.5 | 72106 | Rufo em chapa de aço galvanizado nº24, desenvolvimento 16cm | m | 17.889
Total do item 7
8. | INSTALAÇÕES ELÉTRICAS
8.1 | 73860/008 | Condutor 2,5mm², isolação 750v | m | 176.86
8.2 |  | Caixa passagem PVC 2 x 4" | unid. | 10
8.3 |  | Caixas octagonais | unid. | 10
8.4 |  | Eletroduto 20mm 3/4" PVC rigido | m | 61.41
8.5 |  | Tomada monofasica 2P + t - 20A | unid. | 4
8.6 |  | Interrupitor simples 3 tecla | unid. | 1
8.7 |  | Luminarias fluorescentes 2X40w C/ reator e lampada | unid. | 3
8.8 |  | Luminarias fluorescente compacta 26w C/ lampada | unid. | 13
8.9 | 74130/002 | Dijntor termonagnético unipolar curva c padrão Dim de 16 A | unid. | 4
8.10 |  | Interrpitor diferncial residual | unid. | 1
8.11 |  | Quadro de distribuição C/ Barramento trifasico 6 dij. Dim | unid. | 1
Total do item 8
9. | INSTALAÇÕES DE LÓGICA E TELEFONE
9.1 |  | Eletroduto PVC Rígido 3/4 " | m | 30
9.2 |  | Moldura para conector RJ45 Simples | unid. | 1
9.3 |  | Moldura para conector telefone Simples | unid. | 1
9.4 |  | Quadro de distribuição para telefone n°4 (60x60x12 cm ) em chapa metalica, padrão telebras , fornecimento e instalação | unid. | 1
9.5 |  | Cabo telefonico CCI-50 6 pares (uso interno) - Fornecimento e instalação) | m | 60.3
9.6 |  | Cabo par trançado UTP cat 5e | m | 60.3
9.7 |  | Caixa passagem PVC 2 x 4" | unid. | 2
Total do item 9
10. | INSTALAÇÕES HIDRO-SANITÁRIAS
10.1 | 74165/004 | Tubo PVC Ø 100 mm² série normal | m | 58.4
10.2 | 74165/002 | Tubo PVC Ø 50 mm² série normal | m | 7.4
10.3 | 75051/002 | Tubo PVC Ø 25 mm² série normal(água fria) | m | 47.69
10.4 | 75051/005 | Tubo PVC Ø 50 mm² série normal(água fria) | m | 10.93
10.5 | 72557 | Joelho 90° serie normal 100mm | unid. | 5
10.6 | 72560 | Joelho 90° serie normal 50mm | unid. | 3
10.7 | 72573 | Joelho 90° serie normal 25mm(água fria) | unid. | 12
10.8 | 72580 | Joelho 90° serie normal 50mm(água fria) | unid. | 3
10.9 |  | Joelho 90° serie L.R 25mm(água fria) | unid. | 5
10.10 |  | Tê série nomal 100mm | unid. | 5
10.11 |  | Tê série nomal 50mm(água fria) | unid. | 3
10.12 |  | Sifão fléxivel p/ pias e lavatório | unid. | 1
10.13 |  | Caixa sinf. Mont. c/ grelha e porta grelha150 x 185 x 75 mm | unid. | 1
10.14 |  | Registro de gaveta 25mm c/canopla | unid. | 1
10.15 |  | Valvula descarga 1.1/2" Com registro acabamento em metal cromado | unid. | 1
10.16 |  | Bacia sanitária cor branca | unid. | 1
10.17 |  | Lavatório/ cuba de embutir louça cor 35 X 50cm ou equivalente. | unid. | 1
10.18 |  | Caixa de agua 1000Litros | unid. | 1
10.19 |  | Caixa de inspenção em alvenaria de tijolo maciço 60X60X60CM, | unid. | 5
10.20 |  | torneira p/ pia de enchague | unid. | 1
10.21 |  | Assento com tampa para vaso sanitário na cor branca, instalado | unid. | 1
10.22 |  | Papeleiro para papel higiênico em ABS | unid. | 1
10.23 |  | Saboneteiro para sabonete liquido em ABS | unid. | 1
10.24 |  | Toalheiro para papel toalha em ABS | unid. | 1
Total do item 10
11. | IMPERMEABILIZAÇÃO
11.1 | 72075 | Impermeabilização semi-flexivel com tinta asfáltica | m² | 292.71
Total do item 11
12. | INSTALAÇÃO DE COMBATE A INCÊNDIO
12.1 |  | Extintor de pó químico 4 Kg com suporte para fixação na parede, instalado | unid. | 1
12.2 |  | Placa de saída autônoma 1 face luminosa, instalada | unid. | 1
12.3 |  | Sistema de Iluminação de Emergência , Bloco autônomo PL 9W, instalada | unid. | 1
Total do item 12
13. | REVESTIMENTOS
13.1 | 5974 | Chapisco em paredes traço 1:4 (cimento e areia), espessura 0,5cm, preparo mecânico | m² | 383.536
13.2 | 5975 | Chapisco em tetos traço 1:3 (cimento e areia), espessura 0,5cm, preparo mecânico | m² | 144.67
13.3 | 5982 | Emboço paulista (massa única) em tetos traço 1:2:11 (cimento, cal e areia), espessura 1,5cm, preparo mecânico. | m² | 144.67
13.4 | 5992 | Emboço paulista (massa única) traço 1:2:11 (cimento, cal e areia), espessura 2,0cm, preparo mecânico | m² | 383.536
13.5 | 9536 | Forro de beiral em madeira tipo cedrinho, incluso testeira altura 15cm e meia-cana | m² | 10.24
13.6 | 73920/006 | Regularização de contrapiso e= 4cm | m² | 92.47
13.7 | 73921/002 | Piso em pedra ardósia, 40x40cm, espessura 1cm, assentada com argamassa colante, com rejunte em cimento comum - com 10% | m² | 98.054
13.8 | 74087/001 | Peitoril em ardósia - com 10% | m | 1.65
13.9 | 74159/001 | Soleira em ardósia assentada com argamassa de cimento e areia - com 10% | m | 7.26
13.10 | 73921/002 | Pedra ardósia em parede, 40x40cm, espessura 1cm, assentada com argamassa colante, com rejunte em cimento comum - com 10% | m² | 194.656
Total do item 13
14. | VIDROS
14.1 | 72116 | P16 - Vidro liso comum transparente, espessura 3mm | m² | 2.16
14.2 | 72116 | J2 - Vidro liso comum transparente, espessura 3mm | m² | 1.8
Total do item 14
15. | PINTURA
15.1 | 73751/001 | Fundo selador PVA ambientes internos, uma demão | m² | 351.246
15.2 | 73954/001 | Pintura latex acrílica ambientes internos/externos, três demãos | m² | 351.246
15.3 | 73739/001 | Pintura esmalte acetinado em madeira, duas demãos | m² | 11.776
Total do item 15
16. | PAISAGISMO E URBANIZAÇÃO
16.1 | 73892/002 | Execução de calçada em concreto 1:3:5 (FCK=12 Mpa) Preparo mecânico, e=7cm | m² | 48.24
Total do item 16
17. | COMPLEMENTAÇÃO DA OBRA
17.1 | 9537 | Limpeza final da obra | m² | 180.67
Total do item 17
Total Geral

## ADO
ORÇAMENTO ESTIMATIVO DE OBRA
OBRA: CENTRO DE TREINAMENTO CÃO-GUIA - ADOÇÃO
LDI:
Área Construída: 113,29m² (2040,28m²)
Local:
Resp. Técnico:
ITEM | REFERÊNCIA | DESCRIÇÃO | UNID. | QUANTID. | MÃO DE OBRA |  | MATERIAL |  | TOTAL | TOTAL C/ LDI
[5 empty] | CUSTO UNIT. | CUSTO TOTAL | CUSTO UNIT. | CUSTO TOTAL | S/ LDI | 0%
1. | SERVIÇOS INICIAIS
1.1 | 73672 | Limpeza mecanizada de terreno | m² | 156.42
1.2 | 73992/001 | Locação convencional de obra, através de gabarito de tábuas corridas pontaletadas a cada 1,50m, sem reaproveitamento | m² | 113.29
Total do item 1
2. | MOVIMENTO DE TERRA
2.1 | 74151/001 | Escavação e carga material 1ª categoria, utilizando trator esteira | m³ | 234.63
2.2 | 74153/001 | Espalhamento mecanizado material 1ª categoria | m² | 52.14
2.3 | 74015/001 | Reatero e compactação | m³ | 35.24
2.4 | 74009/001 | Regularização e compactação | m² | 98.24
2.5 | 72915 | Escavação mecânica de val em material de 2ª categoria até 2m de profundidade com utilização de escavadeira hidráulico | m³ | 25.08
2.6 | 6430 | Escavação manual de cavas | m³ | 22.22
Total do item 2
3. | INFRA-ESTRUTURA
3.1 |  | Impermeabilização do baldrame (Emulsão asfaltica) | m² | 90.1
3.2 | 73972/001 | Concreto estrutural FCK=25MPa para sapata e colarinho | m³ | 5.3
3.3 | 74157/001 | Lançamento e adensamento de concreto em sapata e colarinho | m³ | 5.3
3.4 |  | Lastro de brita sapata fundação e=5cm | m³ | 1.14
3.5 |  | Contrapiso em concreto impermeabilizado e=10cm | m³ | 6.88
3.6 | 74157/001 | Lançamento e adençamento de concreto em contrapiso | m³ | 6.88
3.7 |  | Forma para sapata e colarinho incluindo montagem | m² | 16.4
3.8 | 74254/001 - 002 | Armação de sapata e colarinho aço CA-50 form., corte c/ 10%, dobra e colocação | Kg | 173.7
Total do item 3
4. | SUPERESTRUTURA
4.1 |  | Pilaretes e cintas em concreto armado incluindo forma e desforma FCK 20 Mpa | m³ | 1.37
4.2 |  | Forma para pilares incluindo transporte, corte, montagem, escoramento, nivelamento, cimbramento e desforma | m² | 58.4
4.3 |  | Forma para vigas incluindo transporte, corte, montagem, escoramento, nivelamento, cimbramento e desforma | m² | 135.1
4.4 | 73972/001 | Concreto estrutural FCK=25MPa para vigas | m³ | 8.3
4.5 | 74157/002 | Lançamento manual de concreto em vigas incluindo vibração | m³ | 8.3
4.6 | 73972/001 | Concreto estrutural FCK=25MPa para pilares | m³ | 3.4
4.7 | 74157/002 | Lançamento manual de concreto em pilares incluindo vibração | m³ | 3.4
4.8 | 74254/001 - 002 | Armação de pilares aço CA-50 fornecimento, corte c/ 10%, dobra e colocação | Kg | 371.3
4.9 | 73942/002 | Armação de pilares aço CA-60 fornecimento, corte c/ 10%, dobra e colocação | Kg | 83.8
4.10 | 74254/001 - 002 | Armação de vigas aço CA-50 fornecimento, corte c/ 10%, dobra e colocação | Kg | 293.4
4.11 | 73942/002 | Armação de vigas aço CA-60 fornecimento, corte c/ 10%, dobra e colocação | Kg | 147.2
4.12 |  | Laje treliçada 1 direção, conforme projeto estrutural, incluindo transporte, montagem de estrutura,armação de distribuição, escoramento, nivelamento e cimbramento | m² | 43.44
4.13 |  | Lajota cerâmica B8/25/20 | unid. | 528
4.14 | 73972/001 | Concreto estrutural FCK-25MPa para lajes, maciça / capa pré-moldada e=5cm | m³ | 2.7
4.15 | 74157/002 | Lançamento manual de concreto para lajes, maciça incluindo vibração | m³ | 2.7
4.16 |  | Forma para lajes, maciça incluindo transporte, corte, montagem, escoramento, nivelamento, cimbramento e desforma | m² | 5.8
4.17 | 73942/002 | Armação de escadas aço CA-60 fornecimento, corte c/ 10%, dobra e colocação | Kg | 14.4
Total do item 4
5. | FECHAMENTOS
5.1 | 73935/005 | Alvenaria em tijolo cerâmico furado 10x15x20cm, 1/2 vez, assentado em argamassa traço 1:4 (cimento e areia) | m² | 112.8435
5.2 | 73935/002 | Alvenaria em tijolo cerâmico furado 10x20x20cm, 1 vez, assentado em argamasso traço 1:5 (cimento e areia) | m² | 76.665
5.3 | 74099/001 | Verga, contraverga ou cinta em concreto armado FCK=20MPA, prep. Mecanico, forma canaleta (15x20x20), aço CA 60 5.0 (taxa de ferragen = 45,13 Kg/m³) | m³ | 0.202
Total do item 5
6. | ESQUADRIAS
6.1 | 74071/001 | Tampa de abrir em alumínio tipo chapa corrugada, perfil série 25, com guarnições 0,80x0,80m | unid. | 1
6.2 | 74073/002 | Alçapão em ferro 0,7x0,7m, incluso ferragens | unid. | 1
6.3 | 73838/001 | P4 - Porta de vidro temperado, 1,60x2,10m, espessura 10mm, inclusive acessórios | unid. | 1
6.4 | 74071/001 | P15 - Porta de abrir em alumínio tipo chapa corrugada, perfil série 25, com guarnições 0,80x1,70m | unid. | 5
6.5 | 74071/002 | P16 - Porta de correr em alumínio tipo chapa, perfil série 25, com gurnições e visor 0,80x2,10m | unid. | 4
6.6 | 74071/002 | P26 - Porta de correr em alumínio tipo chapa, perfil série 25, com gurnições e visor 0,80x1,60m | unid. | 4
6.7 | 74067/001 | J2 - Janela alumínio de correr, folhas para vidro, sem bandeira, linha 25, 1,50x1,20m | unid. | 1
Total do item 6
7. | COBERTURA
7.1 | 73931/001 | Estrutura para talha ondulada fibrocimento em madeira aparelhada, apoiada em laje ou parede | m² | 49.88
7.2 | 74088/001 | Telhamento com telha de fibrocimento ondulada, espessura 6mm, incluso juntas de vedação e acessórios de fixação | m² | 50.1294
7.3 | 72104 | Coroa em chapa de aço galvanizado nº24 com pingadeira | m | 15.879
7.4 | 72104 | Calha em chapa de aço galvanizado nº24, desenvolvimento 33cm | m | 5.25
7.5 | 72106 | Rufo em chapa de aço galvanizado nº24, desenvolvimento 16cm | m | 15.879
Total do item 7
8. | INSTALAÇÕES ELÉTRICAS
8.1 | 73860/008 | Condutor 2,5mm², isolação 750v | m | 152.94
8.2 |  | Caixa passagem PVC 2 x 4" | unid. | 7
8.3 |  | Caixas octagonais | unid. | 9
8.4 |  | Eletroduto 20mm 3/4" PVC rigido | m | 30.58
8.5 |  | Tomada monofasica 2P + t - 20A | unid. | 2
8.6 |  | Interrupitor simples 3 tecla | unid. | 1
8.7 |  | Luminarias fluorescentes 2X40w C/ reator e lampada | unid. | 2
8.8 |  | Luminarias fluorescente compacta 26w C/ lampada | unid. | 9
8.9 | 74130/002 | Dijntor termonagnético unipolar curva c padrão Dim de 10 A | unid. | 1
8.10 | 74130/002 | Dijntor termonagnético unipolar curva c padrão Dim de 16 A | unid. | 2
|  | Interrpitor diferncial residual | unid. | 1
8.11 |  | Quadro de distribuição C/ Barramento trifasico 4 dij. Dim | unid. | 1
Total do item 8
9. | INSTALAÇÕES DE LÓGICA E TELEFONE
9.1 |  | Eletroduto PVC Rígido 3/4 " | m | 30
9.2 |  | Moldura para conector RJ45 Simples | unid. | 1
9.3 |  | Moldura para conector telefone Simples | unid. | 1
9.4 |  | Quadro de distribuição para telefone n°4 (60x60x12 cm ) em chapa metalica, padrão telebras , fornecimento e instalação | unid. | 1
9.5 |  | Cabo telefonico CCI-50 6 pares (uso interno) - Fornecimento e instalação) | m | 60.3
9.6 |  | Cabo par trançado UTP cat 5e | m | 60.3
9.7 |  | Caixa passagem PVC 2 x 4" | unid. | 2
Total do item 9
10. | INSTALAÇÕES HIDRO-SANITÁRIAS
10.1 | 74165/004 | Tubo PVC Ø 100 mm² série normal | m | 78.4
10.2 | 74165/002 | Tubo PVC Ø 50 mm² série normal | m | 7.4
10.3 | 75051/002 | Tubo PVC Ø 25 mm² série normal(água fria) | m | 47.69
10.4 | 75051/005 | Tubo PVC Ø 50 mm² série normal(água fria) | m | 10.93
10.5 | 72557 | Joelho 90° serie normal 100mm | unid. | 5
10.6 | 72560 | Joelho 90° serie normal 50mm | unid. | 3
10.7 | 72573 | Joelho 90° serie normal 25mm(água fria) | unid. | 12
10.8 | 72580 | Joelho 90° serie normal 50mm(água fria) | unid. | 3
10.9 |  | Joelho 90° serie L.R 25mm(água fria) | unid. | 5
10.10 |  | Tê série nomal 100mm | unid. | 5
10.11 |  | Tê série nomal 50mm(água fria) | unid. | 3
10.12 |  | Sifão fléxivel p/ pias e lavatório | unid. | 1
10.13 |  | Caixa sinf. Mont. c/ grelha e porta grelha150 x 185 x 75 mm | unid. | 1
10.14 |  | Registro de gaveta 25mm c/canopla | unid. | 1
10.15 |  | Valvula descarga 1.1/2" Com registro acabamento em metal cromado | unid. | 1
10.16 |  | Bacia sanitária cor branca | unid. | 1
10.17 |  | Lavatório/ cuba de embutir louça cor 35 X 50cm ou equivalente. | unid. | 1
10.18 |  | Caixa de agua 1000Litros | unid. | 1
10.19 |  | Caixa de inspenção em alvenaria de tijolo maciço 60X60X60CM, | unid. | 5
10.20 |  | torneira p/ pia de enchague | unid. | 1
10.21 |  | Assento com tampa para vaso sanitário na cor branca, instalado | unid. | 1
10.22 |  | Papeleiro para papel higiênico em ABS | unid. | 1
10.23 |  | Saboneteiro para sabonete liquido em ABS | unid. | 1
10.24 |  | Toalheiro para papel toalha em ABS | unid. | 1
Total do item 10
11. | IMPERMEABILIZAÇÃO
11.1 | 72075 | Impermeabilização semi-flexivel com tinta asfáltica | m² | 307.109
Total do item 11
12. | INSTALAÇÃO DE COMBATE A INCÊNDIO
12.1 |  | Extintor de pó químico 4 Kg com suporte para fixação na parede, instalado | unid. | 1
12.2 |  | Placa de saída autônoma 1 face luminosa, instalada | unid. | 1
12.3 |  | Sistema de Iluminação de Emergência , Bloco autônomo PL 9W, instalada | unid. | 1
Total do item 12
13. | REVESTIMENTOS
13.1 | 5974 | Chapisco em paredes traço 1:4 (cimento e areia), espessura 0,5cm, preparo mecânico | m² | 379.017
13.2 | 5975 | Chapisco em tetos traço 1:3 (cimento e areia), espessura 0,5cm, preparo mecânico | m² | 58.29
13.3 | 5982 | Emboço paulista (massa única) em tetos traço 1:2:11 (cimento, cal e areia), espessura 1,5cm, preparo mecânico. | m² | 58.29
13.4 | 5992 | Emboço paulista (massa única) traço 1:2:11 (cimento, cal e areia), espessura 2,0cm, preparo mecânico | m² | 379.017
13.5 | 9536 | Forro de beiral em madeira tipo cedrinho, incluso testeira altura 15cm e meia-cana | m² | 8.4
13.6 | 73920/006 | Regularização de contrapiso e= 4cm | m² | 98.24
13.7 | 73921/002 | Piso em pedra ardósia, 40x40cm, espessura 1cm, assentada com argamassa colante, com rejunte em cimento comum - com 10% | m² | 124.619
13.8 | 74087/001 | Peitoril em ardósia - com 10% | m | 1.65
13.9 | 74159/001 | Soleira em ardósia assentada com argamassa de cimento e areia - com 10% | m | 9.02
13.10 | 73921/002 | Pedra ardósia em parede, 40x40cm, espessura 1cm, assentada com argamassa colante, com rejunte em cimento comum - com 10% | m² | 182.49
Total do item 13
14. | VIDROS
14.1 | 72116 | P16 - Vidro liso comum transparente, espessura 3mm | m² | 1.44
14.2 | 72116 | J2 - Vidro liso comum transparente, espessura 3mm | m² | 1.8
Total do item 14
15. | PINTURA
15.1 | 73751/001 | Fundo selador PVA ambientes internos, uma demão | m² | 271.407
15.2 | 73954/001 | Pintura latex acrílica ambientes internos/externos, três demãos | m² | 271.407
15.3 | 73739/001 | Pintura esmalte acetinado em madeira, duas demãos | m² | 9.66
Total do item 15
16. | PAISAGISMO E URBANIZAÇÃO
16.1 | 73892/002 | Execução de calçada em concreto 1:3:5 (FCK=12 Mpa) Preparo mecânico, e=7cm | m² | 52.8
16.2 | Composição | Cerca conforme projeto | m | 90.3 | 0 |  | 0
Total do item 16
17. | COMPLEMENTAÇÃO DA OBRA
17.1 | 9537 | Limpeza final da obra | m² | 113.29
Total do item 17
Total Geral

## ISO
ORÇAMENTO ESTIMATIVO DE OBRA
OBRA: CENTRO DE TREINAMENTO CÃO-GUIA - ISOLAMENTO
LDI:
Área Construída: 29,74m² (2040,28m²)
Local:
Resp. Técnico:
ITEM | REFERÊNCIA | DESCRIÇÃO | UNID. | QUANTID. | MÃO DE OBRA |  | MATERIAL |  | TOTAL | TOTAL C/ LDI
[5 empty] | CUSTO UNIT. | CUSTO TOTAL | CUSTO UNIT. | CUSTO TOTAL | S/ LDI | 0%
1. | SERVIÇOS INICIAIS
1.1 | 73672 | Limpeza mecanizada de terreno | m² | 50.45
1.2 | 73992/001 | Locação convencional de obra, através de gabarito de tábuas corridas pontaletadas a cada 1,50m, sem reaproveitamento | m² | 29.74
Total do item 1
2. | MOVIMENTO DE TERRA
2.1 | 74151/001 | Escavação e carga material 1ª categoria, utilizando trator esteira | m³ | 75.675
2.2 | 74153/001 | Espalhamento mecanizado material 1ª categoria | m² | 16.8167
2.3 | 74015/001 | Reatero e compactação | m³ | 5.99
2.4 | 74009/001 | Regularização e compactação | m² | 29.74
2.5 | 72915 | Escavação mecânica de val em material de 2ª categoria até 2m de profundidade com utilização de escavadeira hidráulico | m³ | 8.794
2.6 | 6430 | Escavação manual de cavas | m³ | 6.66
Total do item 2
3. | INFRA-ESTRUTURA
3.1 |  | Sapatas em concreto armado incluído forma e desforma FCK 20 MPa | m³ | 2.8
3.2 |  | Vigas Baldrame em conc. armado inc. forma e desf. FCK 20 MPa | m³ | 2
3.3 |  | Impermeabilização do baldrame (Emulsão asfaltica) | m² | 31.3
3.4 |  | Contrapiso em concreto armado impermeabilizado | m³ | 2.0818
3.5 | 73972/001 | Concreto estrutural FCK=25MPa para sapata e colarinho | m³ | 2.8
3.6 | 74157/001 | Lançamento e adensamento de concreto em sapata e colarinho | m³ | 2.8
3.7 |  | Lastro de brita sapata fundação e=5cm | m³ | 0.46
3.8 |  | Contrapiso em concreto impermeabilizado e=10cm | m³ | 2.97
3.9 | 74157/001 | Lançamento e adençamento de concreto em contrapiso | m³ | 2.97
3.10 |  | Forma para sapata e colarinho incluindo montagem | m² | 8.6
3.11 | 74254/001 - 002 | Armação de sapata e colarinho aço CA-50 form., corte c/ 10%, dobra e colocação | Kg | 90.5
Total do item 3
4. | SUPERESTRUTURA
4.1 |  | Pilaretes e cintas em concreto armado incluindo forma e desforma FCK 20 Mpa | m³ | 0.16
4.2 |  | Forma para pilares incluindo transporte, corte, montagem, escoramento, nivelamento, cimbramento e desforma | m² | 44
4.3 |  | Forma para vigas incluindo transporte, corte, montagem, escoramento, nivelamento, cimbramento e desforma | m² | 66.3
4.4 | 73972/001 | Concreto estrutural FCK=25MPa para vigas | m³ | 4.2
4.5 | 74157/002 | Lançamento manual de concreto em vigas incluindo vibração | m³ | 4.2
4.6 | 73972/001 | Concreto estrutural FCK=25MPa para pilares | m³ | 2.4
4.7 | 74157/002 | Lançamento manual de concreto em pilares incluindo vibração | m³ | 2.4
4.8 | 74254/001 - 002 | Armação de pilares aço CA-50 fornecimento, corte c/ 10%, dobra e colocação | Kg | 185.1
4.9 | 73942/002 | Armação de pilares aço CA-60 fornecimento, corte c/ 10%, dobra e colocação | Kg | 65.8
4.10 | 74254/001 - 002 | Armação de vigas aço CA-50 fornecimento, corte c/ 10%, dobra e colocação | Kg | 125.3
4.11 | 73942/002 | Armação de vigas aço CA-60 fornecimento, corte c/ 10%, dobra e colocação | Kg | 68.4
4.12 |  | Laje treliçada 1 direção, conforme projeto estrutural, incluindo transporte, montagem de estrutura,armação de distribuição, escoramento, nivelamento e cimbramento h= 17cm | m² | 2.54
4.13 |  | Lajota cerâmica B8/25/20 | unid. | 291
4.14 | 73972/001 | Concreto estrutural FCK-25MPa para lajes, maciça / capa pré-moldada e=5cm | m³ | 1.1
4.15 | 74157/002 | Lançamento manual de concreto em escadas incluindo vibração | m³ | 1.1
Total do item 4
5. | FECHAMENTOS
5.1 | 73935/005 | Alvenaria em tijolo cerâmico furado 10x15x20cm, 1/2 vez, assentado em argamassa traço 1:4 (cimento e areia) | m² | 23.214
5.2 | 73935/002 | Alvenaria em tijolo cerâmico furado 10x20x20cm, 1 vez, assentado em argamasso traço 1:5 (cimento e areia) | m² | 61.56
5.3 | 74099/001 | Verga, contraverga ou cinta em concreto armado FCK=20MPA, prep. Mecanico, forma canaleta (15x20x20), aço CA 60 5.0 (taxa de ferragen = 45,13 Kg/m³) | m³ | 0.134
Total do item 5
6. | ESQUADRIAS
6.1 | 74071/001 | Tampa de abrir em alumínio tipo chapa corrugada, perfil série 25, com guarnições 0,80x0,80m | unid. | 1
6.2 | 74073/002 | Alçapão em ferro 0,7x0,7m, incluso ferragens | unid. | 1
6.3 | 73838/001 | P4 - Porta de vidro temperado, 1,60x2,10m, espessura 10mm, inclusive acessórios | unid. | 1
6.4 | 74071/001 | P15 - Porta de abrir em alumínio tipo chapa corrugada, perfil série 25, com guarnições 0,80x1,70m | unid. | 1
6.5 | 74071/002 | P16 - Porta de correr em alumínio tipo chapa, perfil série 25, com gurnições e visor 0,80x2,10m | unid. | 2
6.6 | 74067/001 | J2 - Janela alumínio de correr, folhas para vidro, sem bandeira, linha 25, 1,50x1,20m | unid. | 1
6.7 | 73809/001 | J4 - Janela de alumínio tipo maxim-air, série 25, 0,50x0,60m | unid. | 2
Total do item 6
7. | COBERTURA
7.1 | 73931/001 | Estrutura para talha ondulada fibrocimento em madeira aparelhada, apoiada em laje ou parede | m² | 24.7
7.2 | 74088/001 | Telhamento com telha de fibrocimento ondulada, espessura 6mm, incluso juntas de vedação e acessórios de fixação | m² | 24.8235
7.3 | 72104 | Coroa em chapa de aço galvanizado nº24 com pingadeira | m | 15.879
7.4 | 72104 | Calha em chapa de aço galvanizado nº24, desenvolvimento 33cm | m | 2.6
7.5 | 72106 | Rufo em chapa de aço galvanizado nº24, desenvolvimento 16cm | m | 15.879
Total do item 7
8. | INSTALAÇÕES ELÉTRICAS
8.1 | 74130/002 | Condutor 2,5mm², isolação 750v | m | 57.34
8.2 |  | Caixa passagem PVC 2 x 4" | unid. | 1
8.3 |  | Caixas octagonais | unid. | 4
8.4 |  | Eletroduto 20mm 3/4" PVC rigido | m | 19.11
8.5 |  | Tomada monofasica 2P + t - 20A | unid. | 1
8.6 |  | Luminarias fluorescente compacta 26w C/ lampada | unid. | 4
8.7 | 74130/002 | Dijntor termonagnético unipolar curva c padrão Dim de 16 A | unid. | 2
8.8 |  | Interrpitor diferncial residual | unid. | 1
8.9 |  | Quadro de distribuição C/ Barramento trifasico 6 dij. Dim | unid. | 1
Total do item 8
9. | INSTALAÇÕES DE LÓGICA E TELEFONE
9.1 |  | Eletroduto PVC Rígido 3/4 " | m | 30
9.2 |  | Moldura para conector RJ45 Simples | unid. | 1
9.3 |  | Moldura para conector telefone Simples | unid. | 1
9.4 |  | Quadro de distribuição para telefone n°4 (60x60x12 cm ) em chapa metalica, padrão telebras , fornecimento e instalação | unid. | 1
9.5 |  | Cabo telefonico CCI-50 6 pares (uso interno) - Fornecimento e instalação) | m | 60.3
9.6 |  | Cabo par trançado UTP cat 5e | m | 60.3
9.7 |  | Caixa passagem PVC 2 x 4" | unid. | 2
Total do item 9
10. | INSTALAÇÕES HIDRO-SANITÁRIAS
10.1 | 74165/004 | Tubo PVC Ø 100 mm² série normal | m | 58.56
10.2 | 74165/002 | Tubo PVC Ø 50 mm² série normal | m | 3.5
10.3 | 75051/002 | Tubo PVC Ø 25 mm² série normal(água fria) | m | 23.84
10.4 | 75051/005 | Tubo PVC Ø 50 mm² série normal(água fria) | m | 10.93
10.5 | 72557 | Joelho 90° serie normal 100mm | unid. | 5
10.6 | 72560 | Joelho 90° serie normal 50mm | unid. | 3
10.7 | 72573 | Joelho 90° serie normal 25mm(água fria) | unid. | 6
10.8 | 72580 | Joelho 90° serie normal 50mm(água fria) | unid. | 3
10.9 |  | Joelho 90° serie L.R 25mm(água fria) | unid. | 5
10.10 |  | Tê série nomal 100mm | unid. | 3
10.11 |  | Sifão fléxivel p/ pias e lavatório | unid. | 1
10.12 |  | Caixa sinf. Mont. c/ grelha e porta grelha150 x 185 x 75 mm | unid. | 1
10.13 |  | Registro de gaveta 25mm c/canopla | unid. | 1
10.14 |  | Valvula descarga 1.1/2" Com registro acabamento em metal cromado | unid. | 1
10.15 |  | Bacia sanitária cor branca | unid. | 1
10.16 |  | Lavatório/ cuba de embutir louça cor 35 X 50cm ou equivalente. | unid. | 1
10.17 |  | Caixa de agua 1000Litros | unid. | 1
10.18 |  | Caixa de inspenção em alvenaria de tijolo maciço 60X60X60CM, | unid. | 3
10.19 |  | torneira p/ pia de enchague | unid. | 1
10.20 |  | Assento com tampa para vaso sanitário na cor branca, instalado | unid. | 1
10.21 |  | Papeleiro para papel higiênico em ABS | unid. | 1
10.22 |  | Saboneteiro para sabonete liquido em ABS | unid. | 1
10.23 |  | Toalheiro para papel toalha em ABS | unid. | 1
Total do item 10
11. | IMPERMEABILIZAÇÃO
11.1 | 72075 | Impermeabilização semi-flexivel com tinta asfáltica | m² | 73.9996
Total do item 11
12. | INSTALAÇÃO DE COMBATE A INCÊNDIO
12.1 |  | Extintor de pó químico 4 Kg com suporte para fixação na parede, instalado | unid. | 1
12.2 |  | Sistema de Iluminação de Emergência , Bloco autônomo PL 9W, instalada | unid. | 1
Total do item 12
13. | REVESTIMENTOS
13.1 | 5974 | Chapisco em paredes traço 1:4 (cimento e areia), espessura 0,5cm, preparo mecânico | m² | 169.548
13.2 | 5975 | Chapisco em tetos traço 1:3 (cimento e areia), espessura 0,5cm, preparo mecânico | m² | 29.74
13.3 | 5982 | Emboço paulista (massa única) em tetos traço 1:2:11 (cimento, cal e areia), espessura 1,5cm, preparo mecânico. | m² | 29.74
13.4 | 5992 | Emboço paulista (massa única) traço 1:2:11 (cimento, cal e areia), espessura 2,0cm, preparo mecânico | m² | 169.548
13.5 | 9536 | Forro de beiral em madeira tipo cedrinho, incluso testeira altura 15cm e meia-cana | m² | 4.16
13.6 | 73920/006 | Regularização de contrapiso e= 4cm | m² | 29.74
13.7 | 73921/002 | Piso em pedra ardósia, 40x40cm, espessura 1cm, assentada com argamassa colante, com rejunte em cimento comum - com 10% | m² | 29.74
13.8 | 74087/001 | Peitoril em ardósia - com 10% | m | 2.75
13.9 | 74159/001 | Soleira em ardósia assentada com argamassa de cimento e areia - com 10% | m | 3.74
13.10 | 73921/002 | Pedra ardósia em parede, 40x40cm, espessura 1cm, assentada com argamassa colante, com rejunte em cimento comum - com 10% | m² | 44.2596
Total do item 13
14. | VIDROS
14.1 | 72116 | P16 - Vidro liso comum transparente, espessura 3mm | m² | 0.72
14.2 | 72116 | J2 - Vidro liso comum transparente, espessura 3mm | m² | 1.8
14.2 | 72122 | J4 - Vidro tipo canelado, espessura 3mm | m² | 0.6
Total do item 14
15. | PINTURA
15.1 | 73751/001 | Fundo selador PVA ambientes internos, uma demão | m² | 159.052
15.2 | 79460 | Pintura epoxi | m² | 58.917
| 79462 | Emassamento epoxi | m² | 58.917
15.3 | 73739/001 | Pintura esmalte acetinado em madeira, duas demãos | m² | 4.784
15.4 | 73954/001 | Pintura latex acrílica ambientes internos/externos, três demãos | m² | 100.135
Total do item 15
16. | PAISAGISMO E URBANIZAÇÃO
16.1 | 73892/002 | Execução de calçada em concreto 1:3:5 (FCK=12 Mpa) Preparo mecânico, e=7cm | m² | 26.58
Total do item 16
17. | COMPLEMENTAÇÃO DA OBRA
17.1 | 9537 | Limpeza final da obra | m² | 29.74
Total do item 17
Total Geral

## TRE
ORÇAMENTO ESTIMATIVO DE OBRA
OBRA: CENTRO DE TREINAMENTO CÃO-GUIA - TREINAMENTO
LDI:
Área Construída: 55,08m² (2040,28m²)
Local:
Resp. Técnico:
ITEM | REFERÊNCIA | DESCRIÇÃO | UNID. | QUANTID. | MÃO DE OBRA |  | MATERIAL |  | TOTAL | TOTAL C/ LDI
[5 empty] | CUSTO UNIT. | CUSTO TOTAL | CUSTO UNIT. | CUSTO TOTAL | S/ LDI | 0%
1. | SERVIÇOS INICIAIS
1.1 | 73672 | Limpeza mecanizada de terreno | m² | 324
1.2 | 73992/001 | Locação convencional de obra, através de gabarito de tábuas corridas pontaletadas a cada 1,50m, sem reaproveitamento | m² | 55.08
Total do item 1
2. | MOVIMENTO DE TERRA
2.1 | 74151/001 | Escavação e carga material 1ª categoria, utilizando trator esteira | m³ | 486
2.2 | 74153/001 | Espalhamento mecanizado material 1ª categoria | m² | 108
2.3 | 6430 | Escavação manual de cavas | m³ | 9.83
Total do item 2
3. | INFRA-ESTRUTURA
3.1 |  | Impermeabilização do baldrame (Emulsão asfaltica) | m² | 23.4
3.2 | 73972/001 | Concreto estrutural FCK=25MPa para sapata e colarinho | m³ | 2.8
3.3 | 74157/001 | Lançamento e adensamento de concreto em sapata e colarinho | m³ | 2.8
3.4 |  | Lastro de brita sapata fundação e=5cm | m³ | 0.46
3.5 |  | Contrapiso em concreto impermeabilizado e=10cm | m³ | 6.72
3.6 | 74157/001 | Lançamento e adençamento de concreto em contrapiso | m³ | 6.72
3.7 |  | Forma para sapata e colarinho incluindo montagem | m² | 6.4
3.8 | 74254/001 - 002 | Armação de sapata e colarinho aço CA-50 form., corte c/ 10%, dobra e colocação | Kg | 114.4
Total do item 3
4. | SUPERESTRUTURA
4.1 |  | Forma para pilares incluindo transporte, corte, montagem, escoramento, nivelamento, cimbramento e desforma | m² | 32.8
4.2 |  | Forma para vigas incluindo transporte, corte, montagem, escoramento, nivelamento, cimbramento e desforma | m² | 41.6
4.3 | 73972/001 | Concreto estrutural FCK=25MPa para vigas | m³ | 2.1
4.4 | 74157/002 | Lançamento manual de concreto em vigas incluindo vibração | m³ | 2.1
4.5 | 73972/001 | Concreto estrutural FCK=25MPa para pilares | m³ | 2.2
4.6 | 74157/002 | Lançamento manual de concreto em pilares incluindo vibração | m³ | 2.2
4.7 | 74254/001 - 002 | Armação de pilares aço CA-50 fornecimento, corte c/ 10%, dobra e colocação | Kg | 128.2
4.8 | 73942/002 | Armação de pilares aço CA-60 fornecimento, corte c/ 10%, dobra e colocação | Kg | 49.5
4.9 | 74254/001 - 002 | Armação de vigas aço CA-50 fornecimento, corte c/ 10%, dobra e colocação | Kg | 100.2
4.10 | 73942/002 | Armação de vigas aço CA-60 fornecimento, corte c/ 10%, dobra e colocação | Kg | 42.8
Total do item 4
5. | FECHAMENTOS
5.1
Total do item 5
6. | ESQUADRIAS
6.1
Total do item 6
7. | COBERTURA
7.1 | 72081 | Estrutura de madeira de lai 1ª serrada não aparelhada, para talhas onduladas, vão até 7m | m² | 82.6
7.2 | 74088/001 | Telhamento com telha de fibrocimento ondulada, espessura 6mm, incluso juntas de vedação e acessórios de fixação | m² | 83.013
7.3 | 72104 | Calha em chapa de aço galvanizado nº24, desenvolvimento 33cm | m | 11.8
Total do item 7
8. | INSTALAÇÕES ELÉTRICAS
8.1 | 74130/002 | Condutor 2,5mm², isolação 750v | m | 60
8.2 |  | Caixa passagem PVC 2 x 4" | unid. | 3
8.4 |  | Eletroduto 20mm 3/4" PVC rigido | m | 15
8.6 |  | Luminarias fluorescente compacta 26w C/ lampada | unid. | 2
8.8 |  | Interrupitor simples 1 tecla | unid. | 1
Total do item 8
9. | INSTALAÇÕES DE LÓGICA E TELEFONE
9.1
Total do item 9
10. | INSTALAÇÕES HIDRO-SANITÁRIAS
10.1
Total do item 10
11. | IMPERMEABILIZAÇÃO
11.1
Total do item 11
12. | INSTALAÇÃO DE COMBATE A INCÊNDIO
12.1 |  | Extintor de pó químico 4 Kg com suporte para fixação na parede, instalado | unid. | 1
12.2 |  | Sistema de Iluminação de Emergência , Bloco autônomo PL 9W, instalada | unid. | 1
Total do item 12
13. | REVESTIMENTOS
13.1 | 5974 | Chapisco em paredes traço 1:4 (cimento e areia), espessura 0,5cm, preparo mecânico | m² | 22.5
13.2 | 5992 | Emboço paulista (massa única) traço 1:2:11 (cimento, cal e areia), espessura 2,0cm, preparo mecânico | m² | 22.5
13.3 | 73764/004 | Pavimentação em blocos intertravados de concreto, espessura 6,5cm, FCK 35Mpa, assentados sobre colchão de areia - com 10% | m² | 60.588
13.4 | 72948 | Colchão de areia para pavimentação em blocos de concreto intertravado | m³ | 33.048
Total do item 13
14. | VIDROS
14.1
Total do item 14
15. | PINTURA
15.1 | 73751/001 | Fundo selador PVA ambientes internos, uma demão | m² | 22.5
15.2 | 6082 | Pintura em verniz sintético brilhante em madeira, três demãos | m² | 82.6
15.3 | 73954/001 | Pintura latex acrílica ambientes internos/externos, três demãos | m² | 22.5
Total do item 15
16. | PAISAGISMO E URBANIZAÇÃO
16.1 | Composição | Cerca conforme projeto | m | 70 | 0 |  | 0
Total do item 16
17. | COMPLEMENTAÇÃO DA OBRA
17.1 | 9537 | Limpeza final da obra | m² | 55.08
Total do item 17
Total Geral

## EST
ORÇAMENTO ESTIMATIVO DE OBRA
OBRA: CENTRO DE TREINAMENTO CÃO-GUIA - ESTACIONAMENTO
LDI:
Área Construída: 26,00m² (2040,28m²)
Local:
Resp. Técnico:
ITEM | REFERÊNCIA | DESCRIÇÃO | UNID. | QUANTID. | MÃO DE OBRA |  | MATERIAL |  | TOTAL | TOTAL C/ LDI
[5 empty] | CUSTO UNIT. | CUSTO TOTAL | CUSTO UNIT. | CUSTO TOTAL | S/ LDI | 0%
1. | SERVIÇOS INICIAIS
1.1 | 73672 | Limpeza mecanizada de terreno | m² | 44.88
1.2 | 73992/001 | Locação convencional de obra, através de gabarito de tábuas corridas pontaletadas a cada 1,50m, sem reaproveitamento | m² | 26
Total do item 1
2. | MOVIMENTO DE TERRA
2.1 | 74151/001 | Escavação e carga material 1ª categoria, utilizando trator esteira | m³ | 22.44
2.2 | 74153/001 | Espalhamento mecanizado material 1ª categoria | m² | 22.44
2.3 | 6430 | Escavação manual de cavas | m³ | 4.44
Total do item 2
3. | INFRA-ESTRUTURA
3.1 |  | Impermeabilização do baldrame (Emulsão asfaltica) | m² | 15.3
3.2 | 73972/001 | Concreto estrutural FCK=25MPa para sapata e colarinho | m³ | 1.2
3.3 | 74157/001 | Lançamento e adensamento de concreto em sapata e colarinho | m³ | 1.2
3.4 |  | Lastro de brita sapata fundação e=5cm | m³ | 0.3
3.5 |  | Contrapiso em concreto impermeabilizado e=10cm | m³ | 2.6
3.6 | 74157/001 | Lançamento e adençamento de concreto em contrapiso | m³ | 2.6
3.7 |  | Forma para sapata e colarinho incluindo montagem | m² | 3.5
3.8 | 74254/001 - 002 | Armação de sapata e colarinho aço CA-50 form., corte c/ 10%, dobra e colocação | Kg | 38.6
Total do item 3
4. | SUPERESTRUTURA
4.1 |  | Forma para pilares incluindo transporte, corte, montagem, escoramento, nivelamento, cimbramento e desforma | m² | 19.4
4.2 |  | Forma para vigas incluindo transporte, corte, montagem, escoramento, nivelamento, cimbramento e desforma | m² | 22.2
4.3 |  | Concreto estrutural FCK=20MPa para vigas | m³ | 0.2
4.4 | 73972/001 | Concreto estrutural FCK=25MPa para vigas | m³ | 0.9
4.5 | 74157/002 | Lançamento manual de concreto em vigas incluindo vibração | m³ | 0.9
4.6 |  | Concreto estrutural FCK=20MPa para pilares | m³ | 0.1
4.7 | 73972/001 | Concreto estrutural FCK=25MPa para pilares | m³ | 1.2
4.8 | 74157/002 | Lançamento manual de concreto em pilares incluindo vibração | m³ | 1.2
4.9 | 74254/001 - 002 | Armação de pilares aço CA-50 fornecimento, corte c/ 10%, dobra e colocação | Kg | 77.3
4.10 | 73942/002 | Armação de pilares aço CA-60 fornecimento, corte c/ 10%, dobra e colocação | Kg | 29.4
4.11 | 74254/001 - 002 | Armação de vigas aço CA-50 fornecimento, corte c/ 10%, dobra e colocação | Kg | 50.8
4.12 | 73942/002 | Armação de vigas aço CA-60 fornecimento, corte c/ 10%, dobra e colocação | Kg | 23.7
Total do item 4
5. | FECHAMENTOS
5.1
Total do item 5
6. | ESQUADRIAS
6.1
Total do item 6
7. | COBERTURA
7.1 | 72081 | Estrutura de madeira de lai 1ª serrada não aparelhada, para talhas onduladas, vão até 7m | m² | 44.88
7.2 | 74088/001 | Telhamento com telha de fibrocimento ondulada, espessura 6mm, incluso juntas de vedação e acessórios de fixação | m² | 45.1044
7.3 | 72104 | Calha em chapa de aço galvanizado nº24, desenvolvimento 33cm | m | 6.8
Total do item 7
8. | INSTALAÇÕES ELÉTRICAS
8.1 | 74130/002 | Condutor 2,5mm², isolação 750v | m | 38.32
8.2 |  | Caixa passagem PVC 2 x 4" | unid. | 2
8.4 |  | Eletroduto 20mm 3/4" PVC rigido | m | 9.58
8.6 |  | Luminarias fluorescente compacta 26w C/ lampada | unid. | 4
8.8 |  | Interrupitor simples 1 tecla | unid. | 1
Total do item 8
9. | INSTALAÇÕES DE LÓGICA E TELEFONE
9.1
Total do item 9
10. | INSTALAÇÕES HIDRO-SANITÁRIAS
10.1
Total do item 10
11. | IMPERMEABILIZAÇÃO
11.1
Total do item 11
12. | INSTALAÇÃO DE COMBATE A INCÊNDIO
12.1 |  | Extintor de pó químico 4 Kg com suporte para fixação na parede, instalado | unid. | 1
12.2 |  | Sistema de Iluminação de Emergência , Bloco autônomo PL 9W, instalada | unid. | 1
Total do item 12
13. | REVESTIMENTOS
13.1 | 5974 | Chapisco em paredes traço 1:4 (cimento e areia), espessura 0,5cm, preparo mecânico | m² | 15
13.2 | 5992 | Emboço paulista (massa única) traço 1:2:11 (cimento, cal e areia), espessura 2,0cm, preparo mecânico | m² | 15
13.3 | 73764/004 | Pavimentação em blocos intertravados de concreto, espessura 6,5cm, FCK 35Mpa, assentados sobre colchão de areia - com 10% | m² | 28.6
13.4 | 72948 | Colchão de areia para pavimentação em blocos de concreto intertravado | m³ | 15.6
Total do item 13
14. | VIDROS
14.1
Total do item 14
15. | PINTURA
15.1 | 73751/001 | Fundo selador PVA ambientes internos, uma demão | m² | 15
15.2 | 6082 | Pintura em verniz sintético brilhante em madeira, três demãos | m² | 44.88
15.3 | 73954/001 | Pintura latex acrílica ambientes internos/externos, três demãos | m² | 15
Total do item 15
16. | PAISAGISMO E URBANIZAÇÃO
16.1
Total do item 16
17. | COMPLEMENTAÇÃO DA OBRA
17.1 | 9537 | Limpeza final da obra | m² | 26
Total do item 17
Total Geral

## Cronograma
CRONOGRAMA FÍSICO-FINANCEIRO
Obra: CENTRO DE TREINAMENTO CÃO-GUIA
LDI =
Área Costruída = 2040,28m²
Local:
Resp. Técnico:
ITEM | DESCRIÇÃO | PERÍODO | [8 empty] | TOTAL
|  | 0 - 30 DIAS | 30 - 60 DIAS | 60 - 90 DIAS | 90 - 120 DIAS | 120 - 150 DIAS | 150 - 180 DIAS | 180 - 210 DIAS | 210 - 240 DIAS | 240 - 270 DIAS
1 | SERVIÇOS INICIAIS | 40.4% | 21.5% | 20.67% | 10.31% | 7.12% |  |  |  |  | 100%
2 | MOVIMENTAÇÃO DE TERRA | 27.55% | 48.35% | 14.08% | 5.94% | 4.08% |  |  |  |  | 100%
3 | INFRA-ESTRUTURA | 21.83% | 43.79% | 21.05% | 5.35% | 4.16% | 3.82% |  |  |  | 100%
4 | SUPERESTRUTURA |  | 13.82% | 42.64% | 21.47% | 13.1% | 6.86% | 2.11% |  |  | 100%
5 | FECHAMENTOS |  | 3.21% | 18.88% | 27.96% | 26.79% | 10.4% | 9.26% | 3.5% |  | 100%
6 | ESQUADRIAS |  |  |  | 7.32% | 18.99% | 26.2% | 22% | 14% | 11.49% | 100%
7 | COBERTURA |  |  |  | 7.24% | 25.45% | 41.57% | 16.55% | 9% | 0.19% | 100%
8 | INSTALAÇÕES ELÉTRICAS |  |  |  | 5.33% | 7.71% | 18.63% | 31.79% | 30% | 6.54% | 100%
9 | INTALAÇÕES DE LÓGICA E DE TELEFONE |  |  |  | 7.56% | 12.89% | 25.37% | 31.25% | 21% | 1.93% | 100%
10 | INSTALAÇÕES HIDRO-SANITÁRIAS |  | 2.78% | 9.25% | 29.81% | 33.26% | 8.13% | 6.43% | 5% | 5.34% | 100%
11 | IMPERMEABILIZAÇÃO |  |  |  | 26.79% | 27.96% | 19.21% | 18.88% | 5.79% | 1.37% | 100%
12 | INSTALAÇÃO DE COMBATE A INCÊNDIO |  |  |  |  | 10% | 40% | 25% | 15% | 10% | 100%
13 | REVESTIMENTOS |  |  | 0.9% | 15.5% | 16.97% | 18.09% | 20% | 18.77% | 9.77% | 100%
14 | VIDROS | [5 empty] | 12.51% | 28.1% | 40% | 19.39% | 100%
15 | PINTURA |  |  |  |  | 3.41% | 7.23% | 32.08% | 32.28% | 25% | 100%
16 | PAISAGISMO E URBANIZAÇÃO |  |  |  | 2.14% | 35% | 38.06% | 14.8% | 5.58% | 4.42% | 100%
17 | COMPLEMENTAÇÃO DA OBRA | [8 empty] | 100% | 100%
| TOTAL | 4.46% | 9.64% | 10.21% | 12.02% | 17.99% | 16.56% | 13.13% | 9.79% | 6.2% | 100%
| ACUMULADO | 4.46% | 14.1% | 24.31% | 36.33% | 54.32% | 70.88% | 84.01% | 93.8% | 100%