Escolher um das opções da forma de recolhimento referente a contribuição previdenciária.
## Declaração
Logomarca da licitante

CONCORRÊNCIA ELETRÔNICA SRP Nº 90001/2024 / ITEM 02

DECLARAÇÃO DE OPTANTE OU NÃO OPTANTE PELA DESONERAÇÃO DA FOLHA DE PAGAMENTO

PROCESSO Nº 23475.000998/2024-47

OBRA: CONSTRUÇÃO DO REFEITÓRIO DO CAMPUS SOMBRIO DO IFC

A empresa , inscrita no CNPJ nº , por intermédio de seu representante legal o (a) Sr. (a) , portador (a) da Carteira de Identidade nº e do CPF nº , DECLARA, para fins deste Edital, sob as sanções administrativas cabíveis e sob as penas da lei, conforme determinam as Leis Federais de nº 8.212/1991, 12.546/2011, 12.844/2013 e 13.161/2015, que:

Declaro, ainda, que não retrocederei e não voltarei a quantificar as contribuições previdenciárias, tendo em vista a natureza irretratável da referida opção.

29 de julho de 2024

Licitante:
CNPJ:
Telefone:
E-mail:

Representante legal:
CPF:
RG:

Responsável técnico:
Registro:

## LDI
Logomarca da licitante

CONCORRÊNCIA ELETRÔNICA SRP Nº 90001/2024 / ITEM 02

COMPOSIÇÃO DO LDI – OBRA

PROCESSO Nº 23475.000998/2024-47

OBRA: CONSTRUÇÃO DO REFEITÓRIO DO CAMPUS SOMBRIO DO IFC

Fórmula proposta pelo Acórdão 2369/2011

Tabela demonstrativa da composição do LDI
Limites definidos pelo Acórdão 2622/2013
Descrição da parcela	Taxa (%)			Parcela de fórmula
	Mínimo	Adotado	Máximo
Administração central	3,00		5,50	AC
Risco	0,97		1,27	R
Seguro + Garantia	0,80		1,00	S + G
Despesas financeiras	0,59		1,39	DF
Lucro	6,16		8,96	L
COFINS	3,00		3,00	I
PIS	0,65		0,65
CPRB	4,50	0,00	4,50
ISS*	2,00		5,00
Faixa limite do TCU	20,34		25,00
* ISS de acordo com a Lei Municipal nº 37/03, Art. 12, Art. 21, Anexo I, Item 7.02 / (3% sobre o contrato)

LDI calculado para a obra =				0,00%

29 de julho de 2024

Responsável técnico:	0
Registro:	0

Licitante:	0
CNPJ:	0
Telefone:	0
E-mail:	0

## LDI Dif.
Logomarca da licitante

CONCORRÊNCIA ELETRÔNICA SRP Nº 90001/2024 / ITEM 02

COMPOSIÇÃO DO LDI – EQUIPAMENTOS

PROCESSO Nº 23475.000998/2024-47

OBRA: CONSTRUÇÃO DO REFEITÓRIO DO CAMPUS SOMBRIO DO IFC

Fórmula proposta pelo Acórdão 2369/2011

Tabela demonstrativa da composição do LDI
Limites definidos pelo Acórdão 2622/2013
Descrição da parcela	Taxa (%)			Parcela de fórmula
	Mínimo	Adotado	Máximo
Administração central	1,50		4,49	AC
Risco	0,56		0,89	R
Seguro + Garantia	0,30		0,82	S + G
Despesas financeiras	0,85		1,11	DF
Lucro	3,50		6,22	L
COFINS	3,00		3,00	I
PIS	0,65		0,65
CPRB	0,00	0,00	4,50
ISS*	0,00	0,00	0,00
Faixa limite do TCU	11,10		16,80
* ISS não se aplica ao fornecimento de equipamentos

LDI calculado para os equipamentos =				0,00%

29 de julho de 2024

Responsável técnico:	0
Registro:	0

Licitante:	0
CNPJ:	0
Telefone:	0
E-mail:	0

## Orçamento - Resumo
CONCORRÊNCIA ELETRÔNICA SRP Nº 90001/2024 / ITEM 02

ORÇAMENTO – RESUMO

PROCESSO Nº 23475.000998/2024-47

		OBRA:	CONSTRUÇÃO DO REFEITÓRIO DO CAMPUS SOMBRIO DO IFC
	Logomarca da licitante	LDI:	0,00%	LDI Dif.:	0,00%
		ÁREA:	296,73 m²
		LOCAL:	Av. Prefeito Francisco Lummertz Júnior, 931, Januária, Sombrio, SC
		DATA:	jul/24

		LICITANTE:	0
		CNPJ:	0
		TELEFONE:	0
		E-MAIL:	0
		RESP. TEC.:	0

					DESCONTO:	0,0000%

ETAPA	DESCRIÇÃO	MÃO DE OBRA	MATERIAL	TOTAL / S/LDI	TOTAL / C/LDI	PROPORÇÃO

1	SERVIÇOS PRELIMINARES	34.350,42	59.830,28	94.180,63	94.180,63	5,33%
2	MOVIMENTAÇÃO DE TERRA	16.333,87	35.988,00	52.321,88	52.321,88	2,96%
3	INFRA-ESTRUTURA E FUNDAÇÕES	38.672,75	104.953,41	143.626,18	143.626,18	8,12%
4	SUPERESTRUTURA	74.534,07	218.176,89	292.710,94	292.710,94	16,56%
5	ALVENARIAS, VEDAÇÕES E DIVISÓRIAS	16.689,69	43.658,68	60.348,36	60.348,36	3,41%
6	ESQUADRIAS	13.574,48	93.260,47	106.834,98	106.834,98	6,04%
7	COBERTURA	4.779,15	112.200,06	116.979,21	116.979,21	6,62%
8	INSTALAÇÕES ELÉTRICAS	15.487,55	43.212,58	58.700,14	58.700,14	3,32%
9	INSTALAÇÕES DE REDE LÓGICA E TELEFONIA	1.159,29	3.087,78	4.247,08	4.247,08	0,24%
10	INSTALAÇÕES HIDRÁULICAS E SANITÁRIAS	24.149,48	77.679,93	101.829,41	101.829,41	5,76%
11	IMPERMEABILIZAÇÃO E ISOLAÇÃO TÉRMICA E ACÚSTICA	8.893,31	17.246,01	26.139,31	26.139,31	1,48%
12	INSTALAÇÕES DE COMBATE A INCÊNDIO	8.016,53	14.210,43	22.226,96	22.226,96	1,26%
13	REVESTIMENTOS	77.559,84	210.079,77	287.639,63	287.639,63	16,27%
14	VIDROS	2.002,22	14.205,57	16.207,78	16.207,78	0,92%
15	PINTURA	9.129,55	27.299,40	36.428,94	36.428,94	2,06%
16	INSTALAÇÕES ESPECIAIS	626,07	6.951,12	7.577,19	7.577,19	0,43%
17	SERVIÇOS COMPLEMENTARES	9.329,84	25.373,83	34.703,66	34.703,66	1,96%
18	EQUIPAMENTOS *	2.801,59	146.579,58	149.381,17	149.381,17	8,45%
19	GERENCIAMENTO DE OBRA	149.194,90	6.564,26	155.759,16	155.759,16	8,81%
20
TOTAL GERAL		507.284,60	1.260.558,05	1.767.842,61	1.767.842,61	100,00%
* Etapa com aplicação de BDI diferenciado.					Custo unitário = R$ 5957,75/m²

## Orçamento
CONCORRÊNCIA ELETRÔNICA SRP Nº 90001/2024 / ITEM 02

ORÇAMENTO

PROCESSO Nº 23475.000998/2024-47

	Logomarca da licitante	OBRA:	CONSTRUÇÃO DO REFEITÓRIO DO CAMPUS SOMBRIO DO IFC					LICITANTE:	0
		LDI:	0,00%		LDI Dif.:		0,00%		CNPJ:	0
		ÁREA:	296,73 m²					TELEFONE:	0
		LOCAL:	Av. Prefeito Francisco Lummertz Júnior, 931, Januária, Sombrio, SC					E-MAIL:	0
		DATA:	jul/24					RESP. TEC.:	0

					DESCONTO:		0,0000%

ETAPA	DESCRIÇÃO	UNID.	QUANTIDADE	MÃO DE OBRA				MATERIAL				TOTAL		TOTAL
				CUSTO UNIT.		CUSTO TOTAL		CUSTO UNIT.		CUSTO TOTAL		S/LDI		C/LDI
1	SERVIÇOS PRELIMINARES
1.1	Documentação e identificação
1.1.1	EMISSÃO DE ART DE PROJETO E EXECUÇÃO ACIMA DE R$ 15.000,00	unid	1,00	32,59	40,39	32,59	40,39	256,62	318,06	256,62	318,06	289,21	358,45	358,45	358,45
1.1.2	FORNECIMENTO E INSTALAÇÃO DE PLACA DE OBRA (PARA CONSTRUCAO CIVIL) EM CHAPA GALVANIZADA *N. 22*, ADESIVADA, DE 1,0 m X 0,5 m E ESTRUTURA DE MADEIRA PARA IDENTIFICAÇÃO DOS RESPONSÁVEIS (CREA/CAU/CRT)	m²	0,50	36,72	45,50	18,36	22,75	278,29	344,92	139,15	172,46	157,51	195,21	195,21	195,21
1.1.3	FORNECIMENTO E INSTALAÇÃO DE PLACA DE OBRA (PARA CONSTRUCAO CIVIL) EM CHAPA GALVANIZADA *N. 22*, ADESIVADA, DE 1,0 m X 0,5 m E ESTRUTURA DE MADEIRA PARA DADOS DOS ATESTADOS DE CONSTRUÇÃO (PREFEITURA, VIGILÂNCIA SANITÁRIA, BOMBEIROS E ASSEMELHADOS)	m²	0,50	36,72	45,50	18,36	22,75	278,29	344,92	139,15	172,46	157,51	195,21	195,21	195,21
1.1.4	FORNECIMENTO E INSTALAÇÃO DE PLACA DE OBRA (PARA CONSTRUCAO CIVIL) EM CHAPA GALVANIZADA *N. 22*, ADESIVADA, DE 1,5 m X 2,0 m E ESTRUTURA DE MADEIRA PARA IDENTIFICAÇÃO DA OBRA MODELO GOVERNO FEDERAL	m²	3,00	36,72	45,51	110,16	136,53	278,29	344,91	834,87	1.034,74	945,03	1.171,27	1.171,27	1.171,27
Total da subetapa 1.1					179,47	222,42			1.369,78	1.697,72	1.549,25	1.920,14	1.920,14	1.920,14
1.2	Serviços técnicos e ensaios
1.2.1	LOCAÇÃO DOS FUROS DE SONDAGEM COM TEODOLITO, INCCLUINDO REFERENCIAL DE NÌVEL E DESENHO EM PLANTA.	unid.	3,00	220,00	272,67	660,00	818,00	0,00	0,00	0,00	0,00	660,00	818,00	818,00	818,00
1.2.2	SONDAGEM A PERCURSSÃO STANDAD PENETRATION TEST (SPT) ATÉ O IMPENETRÁVEL, INCLUINDO RELATÓRIO DEFINITIVO, CONFORME ABNT NBR 6484/2020, ABNT NBR 6502/2022 E ABNT 8036/1983, E ART DE SERVIÇO.	m	75,00	101,00	125,18	7.575,00	9.388,46	0,00	0,00	0,00	0,00	7.575,00	9.388,46	9.388,46	9.388,46
Total da subetapa 1.2					8.235,00	10.206,46			0,00	0,00	8.235,00	10.206,46	10.206,46	10.206,46
1.3	Canteiro de obras
1.3.1	TAPUME ECOLÓGICO INCLUINDO ESTRUTURA E MONTAGEM	m²	105,00	19,73	24,45	2.071,65	2.567,60	43,64	54,09	4.582,20	5.679,18	6.653,85	8.246,78	8.246,78	8.246,78
1.3.2	ENTRADA DE ENERGIA ELÉTRICA, AÉREA, MONOFÁSICA, COM CAIXA DE SOBREPOR, CABO DE 35 MM2 E DISJUNTOR DIN 50A (NÃO INCLUSO O POSTE DE CONCRETO).	unid	1,00	477,48	591,79	477,48	591,79	1.346,74	1.669,15	1.346,74	1.669,15	1.824,22	2.260,94	2.260,94	2.260,94
1.3.3	KIT CAVALETE PARA MEDIÇÃO DE ÁGUA - ENTRADA PRINCIPAL, EM PVC SOLDÁVEL DN 25 (¾") FORNECIMENTO E INSTALAÇÃO (EXCLUSIVE HIDRÔMETRO).	unid	1,00	72,04	89,29	72,04	89,29	145,59	180,44	145,59	180,44	217,63	269,73	269,73	269,73
1.3.4	HIDRÔMETRO DN 25 (¾ ), 5,0 M³/H FORNECIMENTO E INSTALAÇÃO.	unid	1,00	25,79	31,96	25,79	31,96	189,14	234,42	189,14	234,42	214,93	266,38	266,38	266,38
1.3.5	EXECUÇÃO DE ALMOXARIFADO EM CANTEIRO DE OBRA EM CHAPA DE MADEIRA COMPENSADA, INCLUSO PRATELEIRAS.	m²	6,00	199,75	247,57	1.198,50	1.485,42	632,66	784,12	3.795,96	4.704,71	4.994,46	6.190,13	6.190,13	6.190,13
1.3.6	EXECUÇÃO DE REFEITÓRIO EM CANTEIRO DE OBRA EM CHAPA DE MADEIRA COMPENSADA, NÃO INCLUSO MOBILIÁRIO E EQUIPAMENTOS.	m²	10,00	212,25	263,06	2.122,50	2.630,63	630,60	781,57	6.306,00	7.815,65	8.428,50	10.446,28	10.446,28	10.446,28
1.3.7	EXECUÇÃO DE SANITÁRIO E VESTIÁRIO EM CANTEIRO DE OBRA EM CHAPA DE MADEIRA COMPENSADA, NÃO INCLUSO MOBILIÁRIO.	m²	4,00	300,11	371,96	1.200,44	1.487,83	778,76	965,20	3.115,04	3.860,78	4.315,48	5.348,61	5.348,61	5.348,61
1.3.8	EXECUÇÃO DE CENTRAL DE ARMADURA EM CANTEIRO DE OBRA, NÃO INCLUSO MOBILIÁRIO E EQUIPAMENTOS.	m²	6,00	218,30	270,56	1.309,80	1.623,37	912,01	1.130,35	5.472,06	6.782,07	6.781,86	8.405,44	8.405,44	8.405,44
1.3.9	EXECUÇÃO DE CENTRAL DE FÔRMAS, PRODUÇÃO DE ARGAMASSA OU CONCRETO EM CANTEIRO DE OBRA, NÃO INCLUSO MOBILIÁRIO E EQUIPAMENTOS.	m²	6,00	226,14	280,28	1.356,84	1.681,67	846,28	1.048,88	5.077,68	6.293,27	6.434,52	7.974,94	7.974,94	7.974,94
1.3.10	EXECUÇÃO DE ESCRITÓRIO EM CANTEIRO DE OBRAS, FORA DA PROJEÇÃO DA LAJE, EM ALVENARIA, NÃO INCLUSO MOBILIÁRIO E EQUIPAMENTOS.	m²	4,00	326,75	404,98	1.307,00	1.619,90	1.028,77	1.275,06	4.115,08	5.100,23	5.422,08	6.720,13	6.720,13	6.720,13
1.3.11	LOCACAO CONVENCIONAL DE OBRA, UTILIZANDO GABARITO DE TÁBUAS CORRIDAS PONTALETADAS A CADA 2,00M - 2 UTILIZAÇÕES.	m	90,50	35,37	43,84	3.200,99	3.967,31	54,85	67,98	4.963,93	6.152,30	8.164,91	10.119,59	10.119,59	10.119,59
Total da subetapa 1.3					14.343,03	17.776,77			39.109,42	48.472,20	53.452,44	66.248,95	66.248,95	66.248,95
1.4	Demolições e limpeza
1.4.1	REMOÇÃO DE FORROS DE DRYWALL, PVC E FIBROMINERAL, DE FORMA MANUAL, SEM REAPROVEITAMENTO.	m²	114,20	1,78	2,21	203,28	251,95	0,28	0,35	31,98	39,64	235,25	291,57	291,57	291,57
1.4.2	REMOÇÃO DE TRAMA METÁLICA OU DE MADEIRA PARA FORRO, DE FORMA MANUAL, SEM REAPROVEITAMENTO.	m²	114,20	2,53	3,14	288,93	358,10	0,43	0,53	49,11	60,87	338,03	418,96	418,96	418,96
1.4.3	REMOÇÃO DE TELHAS DE FIBROCIMENTO METÁLICA E CERÂMICA, DE FORMA MANUAL, SEM REAPROVEITAMENTO.	m²	119,91	3,26	4,04	390,91	484,49	0,57	0,71	68,35	84,71	459,26	569,20	569,20	569,20
1.4.4	REMOÇÃO DE TRAMA DE MADEIRA PARA COBERTURA, DE FORMA MANUAL, SEM REAPROVEITAMENTO.	m²	114,20	6,96	8,63	794,83	985,12	1,30	1,61	148,46	184,00	943,29	1.169,12	1.169,12	1.169,12
1.4.5	REMOÇÃO DE TESOURAS DE MADEIRA, COM VÃO MAIOR QUE 8M, DE FORMA MANUAL, SEM REAPROVEITAMENTO.	unid.	4,00	171,07	212,03	684,28	848,10	32,97	40,86	131,88	163,45	816,16	1.011,55	1.011,55	1.011,55
1.4.6	DEMOLIÇÃO DE ALVENARIA PARA QUALQUER TIPO DE BLOCO, DE FORMA MECANIZADA, SEM REAPROVEITAMENTO.	m³	24,48	1,69	2,09	41,37	51,28	0,33	0,41	8,08	10,01	49,45	61,29	61,29	61,29
1.4.7	DEMOLIÇÃO DE PILARES E VIGAS EM CONCRETO ARMADO, DE FORMA MECANIZADA COM MARTELETE, SEM REAPROVEITAMENTO.	m³	1,20	151,38	187,63	181,66	225,15	32,69	40,52	39,23	48,62	220,88	273,76	273,76	273,76
1.4.8	DEMOLIÇÃO DE PISO DE CONCRETO SIMPLES, DE FORMA MECANIZADA COM MARTELETE, SEM REAPROVEITAMENTO.	m³	9,26	53,02	65,71	490,97	608,51	56,38	69,88	522,08	647,07	1.013,04	1.255,57	1.255,57	1.255,57
1.4.9	LIMPEZA MECANIZADA DE CAMADA VEGETAL, VEGETAÇÃO E PEQUENAS ÁRVORES (DIÂMETRO DE TRONCO MENOR QUE 0,20 M), COM TRATOR DE ESTEIRAS.	m²	746,00	0,22	0,27	164,12	203,41	0,43	0,53	320,78	397,58	484,90	600,99	600,99	600,99
1.4.10	CARGA, MANOBRA E DESCARGA DE ENTULHO EM CAMINHÃO BASCULANTE 6 M³ - CARGA COM ESCAVADEIRA HIDRÁULICA (CAÇAMBA DE 0,80 M³ / 111 HP) E DESCARGA LIVRE	m³	150,39	2,12	2,63	318,83	395,16	7,50	9,30	1.127,95	1.397,98	1.446,78	1.793,14	1.793,14	1.793,14
1.4.11	TRANSPORTE COM CAMINHÃO BASCULANTE DE 6 M³, EM VIA URBANA PAVIMENTADA, DMT ATÉ 30 KM	m³xkm	2.255,90	0,62	0,77	1.398,66	1.733,50	2,37	2,94	5.346,48	6.626,43	6.745,14	8.359,93	8.359,93	8.359,93
Total da subetapa 1.4					4.957,82	6.144,77			7.794,37	9.660,36	12.752,19	15.805,08	15.805,07	15.805,08
Total da etapa 1					27.715,32	34.350,42			48.273,56	59.830,28	75.988,88	94.180,63	94.180,62	94.180,63
2	MOVIMENTAÇÃO DE TERRA
2.1	Escavações
2.1.1	ESCAVAÇÃO MECANIZADA PARA BLOCO DE COROAMENTO OU SAPATA COM RETROESCAVADEIRA (INCLUINDO ESCAVAÇÃO PARA COLOCAÇÃO DE FÔRMAS).	m²	172,90	14,13	17,51	2.443,08	3.027,95	28,01	34,72	4.842,93	6.002,33	7.286,01	9.030,28	9.030,28	9.030,28
2.1.2	ESCAVAÇÃO MECANIZADA PARA VIGA BALDRAME OU SAPATA CORRIDA COM MINI-ESCAVADEIRA (INCLUINDO ESCAVAÇÃO PARA COLOCAÇÃO DE FÔRMAS).	m²	29,70	18,89	23,41	561,03	695,34	37,09	45,97	1.101,57	1.365,28	1.662,61	2.060,63	2.060,63	2.060,63
2.1.3	ESCAVAÇÃO MECANIZADA DE VALAS PARA REDE HIDRÁULICA.	m³	28,26	6,13	7,60	173,23	214,70	10,30	12,77	291,08	360,77	464,31	575,47	575,47	575,47
2.1.4	ESCAVAÇÃO MECANIZADA DE VALAS PARA REDE SANITÁRIA.	m³	109,06	6,13	7,60	668,55	828,60	10,30	12,77	1.123,34	1.392,27	1.791,90	2.220,88	2.220,88	2.220,88
2.1.5	ESCAVAÇÃO MECANIZADA DE VALAS PARA REDE PLUVIAL.	m³	14,83	6,13	7,60	90,92	112,69	10,30	12,77	152,77	189,34	243,70	302,04	302,04	302,04
2.1.6	ESCAVAÇÃO MECANIZADA DE VALAS PARA REDE GLP.	m³	7,90	6,13	7,60	48,43	60,02	10,30	12,77	81,37	100,85	129,80	160,87	160,87	160,87
2.1.7	ESCAVAÇÃO MECANIZADA DE VALAS PARA REDE ELÉTRICA.	m³	25,00	6,13	7,60	153,25	189,94	10,30	12,77	257,50	319,14	410,75	509,08	509,08	509,08
2.1.8	ESCAVAÇÃO MECANIZADA DE VALAS PARA REDE LÓGICA.	m³	1,75	6,13	7,60	10,73	13,30	10,30	12,77	18,03	22,35	28,75	35,64	35,64	35,64
2.1.9	REGULARIZAÇÃO E COMPACTAÇÃO DO TERRENO PARA O PISO EXTERIOR	m²	35,79	0,95	1,18	34,00	42,14	1,70	2,11	60,84	75,41	94,84	117,55	117,55	117,55
2.1.10	REGULARIZAÇÃO E COMPACTAÇÃO DO TERRENO PARA CALÇADA DO ENTORNO	m²	58,59	0,95	1,18	55,66	68,99	1,70	2,11	99,60	123,44	155,26	192,43	192,43	192,43
2.1.11	REGULARIZAÇÃO E COMPACTAÇÃO DO TERRENO PARA ACESSO DO ABRIGO DE LIXO	m²	10,06	0,95	1,18	9,56	11,85	1,70	2,11	17,10	21,19	26,66	33,04	33,04	33,04
2.1.12	REGULARIZAÇÃO E COMPACTAÇÃO DO TERRENO PARA CALÇADA DA URBANIZAÇÃO	m²	50,97	0,95	1,18	48,42	60,01	1,70	2,11	86,65	107,40	135,07	167,41	167,41	167,41
Total da subetapa 2.1					4.296,86	5.325,53			8.132,79	10.079,77	12.429,65	15.405,32	15.405,31	15.405,32
2.2	Aterros e reaterros
2.2.1	EXECUÇÃO E COMPACTAÇÃO DE ATERRO COM SOLO PREDOMINANTEMENTE ARGILOSO - EXCLUSIVE SOLO, ESCAVAÇÃO, CARGA E TRANSPORTE.	m³	284,55	3,89	4,82	1.106,90	1.371,89	8,26	10,24	2.350,37	2.913,05	3.457,27	4.284,94	4.284,94	4.284,94
2.2.2	ESCAVAÇÃO HORIZONTAL, INCLUINDO CARGA E DESCARGA EM SOLO DE 1A CATEGORIA COM TRATOR DE ESTEIRAS (100HP/LÂMINA: 2,19M3).	m³	284,55	3,48	4,31	990,23	1.227,29	12,22	15,15	3.477,19	4.309,63	4.467,42	5.536,92	5.536,92	5.536,92
2.2.3	TRANSPORTE COM CAMINHÃO BASCULANTE DE 6 M³, EM VIA URBANA PAVIMENTADA, DMT ATÉ 30 KM	m³	4.268,23	0,62	0,77	2.646,31	3.279,84	2,37	2,94	10.115,72	12.537,43	12.762,02	15.817,25	15.817,25	15.817,25
2.2.4	REATERRO MECANIZADO DE VALA COM MINICARREGADEIRA, COM COMPACTADOR DE SOLOS DE PERCUSSÃO PARA BLOCOS DE COROAMENTO OU SAPATAS.	m³	151,09	13,14	16,29	1.985,29	2.460,57	15,75	19,52	2.379,63	2.949,31	4.364,92	5.409,88	5.409,88	5.409,88
2.2.5	REATERRO MECANIZADO DE VALA COM MINICARREGADEIRA, COM COMPACTADOR DE SOLOS DE PERCUSSÃO PARA VIGAS BALDRAME.	m³	9,95	13,14	16,29	130,74	162,04	15,75	19,52	156,71	194,22	287,46	356,27	356,27	356,27
2.2.6	REATERRO MECANIZADO DE VALA COM MINICARREGADEIRA, COM COMPACTADOR DE SOLOS DE PERCUSSÃO PARA REDE HIDRÁULICA.	m³	25,43	13,14	16,29	334,20	414,21	15,75	19,52	400,59	496,49	734,79	910,70	910,70	910,70
2.2.7	REATERRO MECANIZADO DE VALA COM MINICARREGADEIRA, COM COMPACTADOR DE SOLOS DE PERCUSSÃO PARA REDE SANITÁRIA.	m³	84,72	13,14	16,28	1.113,17	1.379,66	15,75	19,52	1.334,28	1.653,70	2.447,45	3.033,36	3.033,36	3.033,36
2.2.8	REATERRO MECANIZADO DE VALA COM MINICARREGADEIRA, COM COMPACTADOR DE SOLOS DE PERCUSSÃO PARA REDE PLUVIAL.	m³	11,87	13,14	16,28	155,92	193,25	15,75	19,51	186,89	231,63	342,81	424,88	424,88	424,88
2.2.9	REATERRO MECANIZADO DE VALA COM MINICARREGADEIRA, COM COMPACTADOR DE SOLOS DE PERCUSSÃO PARA REDE GLP.	m³	5,84	13,14	16,29	76,74	95,11	15,75	19,52	91,98	114,00	168,72	209,11	209,11	209,11
2.2.10	REATERRO MECANIZADO DE VALA COM MINICARREGADEIRA, COM COMPACTADOR DE SOLOS DE PERCUSSÃO PARA REDE ELÉTRICA.	m³	24,59	13,14	16,29	323,16	400,53	15,75	19,52	387,35	480,08	710,51	880,61	880,61	880,61
2.2.11	REATERRO MECANIZADO DE VALA COM MINICARREGADEIRA, COM COMPACTADOR DE SOLOS DE PERCUSSÃO PARA REDE LÓGICA.	m³	1,47	13,14	16,29	19,32	23,95	15,75	19,52	23,15	28,69	42,47	52,64	52,64	52,64
Total da subetapa 2.2					8.881,97	11.008,34			20.903,86	25.908,23	29.785,83	36.916,56	36.916,55	36.916,56
Total da etapa 2					13.178,83	16.333,87			29.036,65	35.988,00	42.215,48	52.321,88	52.321,87	52.321,88
3	INFRA-ESTRUTURA E FUNDAÇÕES
3.1	Estacas e blocos
3.1.1	ESTACA BROCA DE CONCRETO, DIÂMETRO DE 25CM, ESCAVAÇÃO MANUAL COM TRADO CONCHA, COM ARMADURA DE ARRANQUE.	m	18,00	44,66	55,35	803,88	996,33	46,26	57,33	832,68	1.032,02	1.636,56	2.028,35	2.028,35	2.028,35
3.1.2	LASTRO COM MATERIAL GRANULAR (PEDRA BRITADA N.1 E PEDRA BRITADA N.2), APLICADO SOBRE SOLO, ESPESSURA DE 5 CM.	m³	3,38	54,07	67,06	182,89	226,67	136,90	169,80	463,06	573,91	645,96	800,60	800,60	800,60
3.1.3	FABRICAÇÃO, MONTAGEM E DESMONTAGEM DE FÔRMA PARA SAPATA, EM MADEIRA SERRADA, E=25 MM, 1 UTILIZAÇÃO.	m²	40,70	143,92	178,37	5.857,54	7.259,84	133,99	166,07	5.453,39	6.758,93	11.310,94	14.018,78	14.018,78	14.018,78
3.1.4	FABRICAÇÃO, MONTAGEM E DESMONTAGEM DE FÔRMA PARA BLOCO DE COROAMENTO, EM MADEIRA SERRADA, E=25 MM, 1 UTILIZAÇÃO.	m²	5,00	61,45	76,16	307,25	380,81	107,23	132,90	536,15	664,50	843,40	1.045,31	1.045,31	1.045,31
3.1.5	ARMAÇÃO DE SAPATA UTILIZANDO AÇO CA-50 DE 8 MM - MONTAGEM.	kg	247,90	3,95	4,90	979,21	1.213,63	10,56	13,09	2.617,82	3.244,53	3.597,03	4.458,16	4.458,16	4.458,16
3.1.6	ARMAÇÃO DE SAPATA UTILIZANDO AÇO CA-50 DE 10 MM - MONTAGEM.	kg	65,40	3,00	3,72	196,20	243,17	9,87	12,23	645,50	800,03	841,70	1.043,20	1.043,20	1.043,20
3.1.7	ARMAÇÃO DE SAPATA UTILIZANDO AÇO CA-50 DE 12,5 MM - MONTAGEM.	kg	321,70	2,32	2,88	746,34	925,02	8,57	10,62	2.756,97	3.416,99	3.503,31	4.342,01	4.342,01	4.342,01
3.1.8	ARMAÇÃO DE SAPATA UTILIZANDO AÇO CA-50 DE 16 MM - MONTAGEM.	kg	39,30	1,72	2,13	67,60	83,78	8,47	10,50	332,87	412,56	400,47	496,34	496,34	496,34
3.1.9	ARMAÇÃO DE BLOCO UTILIZANDO AÇO CA-50 DE 8 MM - MONTAGEM.	kg	40,82	5,60	6,94	228,59	283,32	10,84	13,44	442,49	548,42	671,08	831,74	831,74	831,74
3.1.10	ARMAÇÃO DE BLOCO UTILIZANDO AÇO CA-50 DE 10 MM - MONTAGEM.	kg	63,76	4,21	5,22	268,43	332,69	10,06	12,47	641,43	794,98	909,86	1.127,67	1.127,67	1.127,67
3.1.11	CONCRETAGEM DE SAPATA, FCK 35 MPA, COM USO DE BOMBA - LANÇAMENTO, ADENSAMENTO E ACABAMENTO.	m³	15,30	32,09	39,77	490,98	608,52	803,65	996,04	12.295,85	15.239,48	12.786,82	15.847,99	15.847,99	15.847,99
3.1.12	CONCRETAGEM DE BLOCO DE COROAMENTO, FCK 30 MPA, COM USO DE BOMBA - LANÇAMENTO, ADENSAMENTO E ACABAMENTO.	m³	3,13	18,25	22,62	57,12	70,79	759,46	941,28	2.377,11	2.946,20	2.434,23	3.016,99	3.016,99	3.016,99
Total da subetapa 3.1					10.186,03	12.624,57			29.395,32	36.432,55	39.581,35	49.057,14	49.057,13	49.057,14
3.2	Arranques e vigas baldrame
3.2.1	LASTRO COM MATERIAL GRANULAR (PEDRA BRITADA N.1 E PEDRA BRITADA N.2), APLICADO SOBRE SOLO, ESPESSURA DE 5 CM.	m³	0,75	54,07	67,01	40,55	50,26	136,90	169,68	102,68	127,26	143,23	177,52	177,52	177,52
3.2.2	FABRICAÇÃO, MONTAGEM E DESMONTAGEM DE FÔRMA PARA VIGA BALDRAME, EM MADEIRA SERRADA, E=25 MM, 1 UTILIZAÇÃO.	m²	284,30	54,16	67,13	15.397,69	19.083,90	99,60	123,44	28.316,28	35.095,19	43.713,97	54.179,09	54.179,09	54.179,09
3.2.3	ARMAÇÃO DE VIGA BALDRAME UTILIZANDO AÇO CA-60 DE 5 MM - MONTAGEM.	kg	260,20	7,42	9,20	1.930,68	2.392,88	9,89	12,26	2.573,38	3.189,45	4.504,06	5.582,33	5.582,33	5.582,33
3.2.4	ARMAÇÃO DE VIGA BALDRAME UTILIZANDO AÇO CA-50 DE 6,3 MM - MONTAGEM.	kg	93,30	5,40	6,69	503,82	624,43	10,42	12,91	972,19	1.204,93	1.476,01	1.829,36	1.829,36	1.829,36
3.2.5	ARMAÇÃO DE VIGA BALDRAME UTILIZANDO AÇO CA-50 DE 8 MM - MONTAGEM.	kg	360,00	3,95	4,90	1.422,00	1.762,43	10,56	13,09	3.801,60	4.711,70	5.223,60	6.474,13	6.474,13	6.474,13
3.2.6	ARMAÇÃO DE VIGA BALDRAME UTILIZANDO AÇO CA-50 DE 10 MM - MONTAGEM.	kg	382,80	3,00	3,72	1.148,40	1.423,33	9,87	12,23	3.778,24	4.682,74	4.926,64	6.106,07	6.106,07	6.106,07
3.2.7	ARMAÇÃO DE VIGA BALDRAME UTILIZANDO AÇO CA-50 DE 12,5 MM - MONTAGEM.	kg	82,00	2,32	2,88	190,24	235,78	8,57	10,62	702,74	870,98	892,98	1.106,76	1.106,76	1.106,76
3.2.8	ARMAÇÃO DE VIGA BALDRAME UTILIZANDO AÇO CA-50 DE 16 MM - MONTAGEM.	kg	21,30	1,72	2,13	36,64	45,41	8,47	10,50	180,41	223,60	217,05	269,01	269,01	269,01
3.2.9	CONCRETAGEM DE VIGA BALDRAME, FCK 35 MPA, COM USO DE BOMBA - LANÇAMENTO, ADENSAMENTO E ACABAMENTO.	m³	19,00	18,25	22,62	346,75	429,76	782,00	969,21	14.858,00	18.415,01	15.204,75	18.844,77	18.844,77	18.844,77
Total da subetapa 3.2					21.016,77	26.048,18			55.285,51	68.520,86	76.302,28	94.569,04	94.569,04	94.569,04
Total da etapa 3					31.202,80	38.672,75			84.680,82	104.953,41	115.883,63	143.626,18	143.626,17	143.626,18
4	SUPERESTRUTURA
4.1	Concreto
4.1.1	MONTAGEM E DESMONTAGEM DE FÔRMA DE PILARES RETANGULARES E ESTRUTURAS SIMILARES, PÉ-DIREITO SIMPLES, EM MADEIRA SERRADA, 1 UTILIZAÇÃO.	m²	164,40	118,13	146,41	19.420,57	24.069,85	132,52	164,25	21.786,29	27.001,93	41.206,86	51.071,78	51.071,78	51.071,78
4.1.2	ARMAÇÃO DE PILAR DE ESTRUTURA CONVENCIONAL DE CONCRETO ARMADO UTILIZANDO AÇO CA-60 DE 5,0 MM - MONTAGEM.	kg	225,70	4,90	6,07	1.105,93	1.370,69	9,54	11,82	2.153,18	2.668,65	3.259,11	4.039,34	4.039,34	4.039,34
4.1.3	ARMAÇÃO DE PILAR DE ESTRUTURA CONVENCIONAL DE CONCRETO ARMADO UTILIZANDO AÇO CA-50 DE 6,3 MM - MONTAGEM.	kg	46,30	3,27	4,05	151,40	187,65	10,13	12,56	469,02	581,30	620,42	768,95	768,95	768,95
4.1.4	ARMAÇÃO DE PILAR DE ESTRUTURA CONVENCIONAL DE CONCRETO ARMADO UTILIZANDO AÇO CA-50 DE 10,0 MM - MONTAGEM.	kg	547,40	1,40	1,74	766,36	949,83	9,62	11,92	5.265,99	6.526,66	6.032,35	7.476,49	7.476,49	7.476,49
4.1.5	ARMAÇÃO DE PILAR DE ESTRUTURA CONVENCIONAL DE CONCRETO ARMADO UTILIZANDO AÇO CA-50 DE 12,5 MM - MONTAGEM.	kg	53,60	0,88	1,09	47,17	58,46	8,35	10,35	447,56	554,71	494,73	613,17	613,17	613,17
4.1.6	ARMAÇÃO DE PILAR DE ESTRUTURA CONVENCIONAL DE CONCRETO ARMADO UTILIZANDO AÇO CA-50 DE 16,0 MM - MONTAGEM.	kg	29,30	0,62	0,77	18,17	22,52	8,28	10,26	242,60	300,68	260,77	323,20	323,20	323,20
4.1.7	ARMAÇÃO DE PILAR DE ESTRUTURA CONVENCIONAL DE CONCRETO ARMADO UTILIZANDO AÇO CA-50 DE 20,0 MM - MONTAGEM.	kg	45,70	0,46	0,57	21,02	26,05	9,62	11,92	439,63	544,88	460,66	570,94	570,94	570,94
4.1.8	CONCRETAGEM DE PILARES, FCK = 35 MPA, COM USO DE BOMBA - LANÇAMENTO, ADENSAMENTO E ACABAMENTO.	m³	11,40	36,94	45,78	421,12	521,94	705,44	874,32	8.042,02	9.967,29	8.463,13	10.489,21	10.489,21	10.489,21
4.1.9	MONTAGEM E DESMONTAGEM DE FÔRMA DE VIGA, ESCORAMENTO COM PONTALETE DE MADEIRA, PÉ-DIREITO SIMPLES, EM MADEIRA SERRADA, 1 UTILIZAÇÃO.	m²	188,50	108,98	135,07	20.542,73	25.460,66	130,29	161,48	24.559,67	30.439,25	45.102,40	55.899,91	55.899,91	55.899,91
4.1.10	ARMAÇÃO DE VIGA DE ESTRUTURA CONVENCIONAL DE CONCRETO ARMADO UTILIZANDO AÇO CA-60 DE 5,0 MM - MONTAGEM.	kg	154,80	4,90	6,07	758,52	940,11	9,54	11,82	1.476,79	1.830,34	2.235,31	2.770,45	2.770,45	2.770,45
4.1.11	ARMAÇÃO DE VIGA DE ESTRUTURA CONVENCIONAL DE CONCRETO ARMADO UTILIZANDO AÇO CA-50 DE 6,3 MM - MONTAGEM.	kg	69,10	3,27	4,05	225,96	280,05	10,13	12,56	699,98	867,56	925,94	1.147,61	1.147,61	1.147,61
4.1.12	ARMAÇÃO DE VIGA DE ESTRUTURA CONVENCIONAL DE CONCRETO ARMADO UTILIZANDO AÇO CA-50 DE 8,0 MM - MONTAGEM	kg	339,60	2,13	2,64	723,35	896,52	10,30	12,77	3.497,88	4.335,27	4.221,23	5.231,79	5.231,79	5.231,79
4.1.13	ARMAÇÃO DE VIGA DE ESTRUTURA CONVENCIONAL DE CONCRETO ARMADO UTILIZANDO AÇO CA-50 DE 10,0 MM - MONTAGEM.	kg	24,90	1,40	1,74	34,86	43,21	9,62	11,92	239,54	296,88	274,40	340,09	340,09	340,09
4.1.14	ARMAÇÃO DE VIGA DE ESTRUTURA CONVENCIONAL DE CONCRETO ARMADO UTILIZANDO AÇO CA-50 DE 12,5 MM - MONTAGEM.	kg	46,00	0,88	1,09	40,48	50,17	8,35	10,35	384,10	476,05	424,58	526,22	526,22	526,22
4.1.15	CONCRETAGEM DE VIGAS, FCK=35 MPA, COM USO DE BOMBA - LANÇAMENTO, ADENSAMENTO E ACABAMENTO.	m³	12,60	57,05	70,71	718,83	890,92	708,50	878,12	8.927,10	11.064,25	9.645,93	11.955,17	11.955,17	11.955,17
4.1.16	LAJE PRÉ-MOLDADA UNIDIRECIONAL, BIAPOIADA, PARA FORRO, ENCHIMENTO EM CERÂMICA, VIGOTA TRELIÇADA, ALTURA TOTAL DA LAJE (ENCHIMENTO+CAPA) = (8+4). INCLUINDO LAJOTAS, VIGOTAS, TÁBUAS NÃO APARELHADAS, PREGOS DE AÇO, ESCORAS TIPO PONTALETE EM MADEIRA, ARMAÇÃO EM AÇO CA-60 DE 5,0MM E CONCRETAGEM COM O USO DE BOMBA, FCK=35 MPA.	m²	61,86	30,85	38,24	1.908,38	2.365,25	164,40	203,76	10.169,78	12.604,42	12.078,17	14.969,68	14.969,68	14.969,68
4.1.17	ARMAÇÃO DE LAJE DE ESTRUTURA CONVENCIONAL DE CONCRETO ARMADO UTILIZANDO AÇO CA-60 DE 5,0 MM - MONTAGEM. (NEGATIVO)	kg	93,90	4,20	5,21	394,38	488,79	9,62	11,92	903,32	1.119,58	1.297,70	1.608,37	1.608,37	1.608,37
4.1.18	ARMAÇÃO DE LAJE DE ESTRUTURA CONVENCIONAL DE CONCRETO ARMADO UTILIZANDO AÇO CA-50 DE 6,3 MM - MONTAGEM. (NERVURAS)	kg	15,37	2,70	3,35	41,50	51,43	10,10	12,52	155,24	192,40	196,74	243,83	243,83	243,83
4.1.19	MONTAGEM E DESMONTAGEM DE FÔRMA DE LAJE MACIÇA, PÉ-DIREITO SIMPLES, EM MADEIRA SERRADA, 1 UTILIZAÇÃO. INCLUSO CIMBRAMENTO	m²	17,04	124,89	154,79	2.128,13	2.637,60	130,06	161,20	2.216,22	2.746,78	4.344,35	5.384,38	5.384,38	5.384,38
4.1.20	ARMAÇÃO DE LAJE MACIÇA DE CONCRETO ARMADO UTILIZANDO AÇO CA-50 DE 6,3 MM - MONTAGEM.	kg	41,00	2,70	3,35	110,70	137,20	10,10	12,52	414,10	513,24	524,80	650,44	650,44	650,44
4.1.21	LASTRO COM MATERIAL GRANULAR, APLICADO EM PISOS OU LAJES SOBRE SOLO, ESPESSURA DE *5 CM*.	m³	13,52	66,22	82,08	895,33	1.109,67	159,68	197,91	2.158,95	2.675,81	3.054,28	3.785,48	3.785,48	3.785,48
4.1.22	ARMAÇÃO PARA EXECUÇÃO DE PISO DE CONCRETO SOBRE SOLO, COM USO DE TELA Q-92.	kg	405,62	1,39	1,72	563,80	698,77	13,72	17,00	5.565,04	6.897,32	6.128,84	7.596,09	7.596,09	7.596,09
4.1.23	PISO EM CONCRETO 20 MPA PREPARO MECÂNICO, ESPESSURA 7CM.	m²	270,41	3,85	4,77	1.041,08	1.290,31	82,72	102,52	22.368,32	27.723,30	23.409,39	29.013,60	29.013,60	29.013,60
Total da subetapa 4.1					52.079,76	64.547,65			122.582,31	151.928,55	174.662,07	216.476,19	216.476,17	216.476,19
4.2	Metálica
4.2.1	FABRICAÇÃO E INSTALAÇÃO DE TESOURA INTEIRA EM AÇO, VÃO DE 12 M, PARA TELHA ONDULADA DE FIBROCIMENTO, METÁLICA, PLÁSTICA OU TERMOACÚSTICA, INCLUSO IÇAMENTO.	unid.	8,00	324,34	401,99	2.594,72	3.215,90	2.202,15	2.729,34	17.617,20	21.834,75	20.211,92	25.050,65	25.050,65	25.050,65
4.2.2	TRAMA DE AÇO COMPOSTA POR TERÇAS PARA TELHADOS DE ATÉ 2 ÁGUAS PARA TELHA ONDULADA DE FIBROCIMENTO, METÁLICA, PLÁSTICA OU TERMOACÚSTICA, INCLUSO TRANSPORTE VERTICAL	m²	349,84	7,45	9,23	2.606,31	3.230,26	52,05	64,51	18.209,19	22.568,48	20.815,50	25.798,74	25.798,74	25.798,74
4.2.3	CONTRAVENTAMENTO COM BARRAS DE AÇO, COM CONEXÕES PARAFUSADAS, INCLUSOS MÃO DE OBRA, TRANSPORTE E IÇAMENTO UTILIZANDO TALHA MANUAL, PARA EDIFÍCIOS DE ATÉ 2 PAVIMENTOS - FORNECIMENTO E INSTALAÇÃO.	kg	264,07	3,94	4,88	1.040,44	1.289,52	15,24	18,89	4.024,43	4.987,88	5.064,86	6.277,39	6.277,39	6.277,39
4.2.4	CORRENTE RÍGIDA COM CANTONEIRAS DE AÇO, ABAS IGUAIS, COM CONEXÕES PARAFUSADAS, INCLUSOS MÃO DE OBRA, TRANSPORTE E IÇAMENTO UTILIZANDO TALHA MANUAL, PARA EDIFÍCIOS DE ATÉ 2 PAVIMENTOS - FORNECIMENTO E INSTALAÇÃO.	kg	172,85	3,94	4,88	681,03	844,07	15,24	18,89	2.634,23	3.264,87	3.315,26	4.108,94	4.108,94	4.108,94
4.2.5	TRAMA DE AÇO COMPOSTA POR PERFIS EM CHAPA DOBRADA DE AÇO LAMINADO PARA FECHAMENTO DE PLATIBANDA COM TELHA METÁLICA, INCLUSO TRANSPORTE VERTICAL, EXCETO TELHA.	m²	42,88	7,42	9,20	318,17	394,34	73,51	91,11	3.152,11	3.906,72	3.470,28	4.301,06	4.301,06	4.301,06
4.2.6	TRAMA DE AÇO COMPOSTA POR PERFIS EM CHAPA DOBRADA DE AÇO LAMINADO PARA FECHAMENTO DE FORRO DE BEIRAL COM TELHA METÁLICA, INCLUSO TRANSPORTE VERTICAL, EXCETO TELHA.	m²	40,08	7,42	9,20	297,39	368,59	73,51	91,11	2.946,28	3.651,62	3.243,67	4.020,21	4.020,21	4.020,21
4.2.7	TRAMA DE AÇO COMPOSTA POR PERFIS EM CHAPA DOBRADA DE AÇO LAMINADO PARA FECHAMENTO DE OITÕES COM TELHA METÁLICA, INCLUSO TRANSPORTE VERTICAL, EXCETO TELHA.	m²	70,00	7,42	9,20	519,40	643,74	69,55	86,20	4.868,50	6.034,02	5.387,90	6.677,76	6.677,76	6.677,76
Total da subetapa 4.2					8.057,46	9.986,42			53.451,94	66.248,34	61.509,40	76.234,75	76.234,75	76.234,75
Total da etapa 4					60.137,22	74.534,07			176.034,26	218.176,89	236.171,47	292.710,94	292.710,92	292.710,94
5	ALVENARIAS, VEDAÇÕES E DIVISÓRIAS
5.1	Alvenarias
5.1.1	ALVENARIA DE VEDAÇÃO DE BLOCOS CERÂMICOS FURADOS NA VERTICAL DE 14X19X39 CM (ESPESSURA 14 CM) E ARGAMASSA DE ASSENTAMENTO COM PREPARO EM BETONEIRA.	m²	269,52	32,41	40,17	8.735,27	10.826,50	61,41	76,11	16.551,47	20.513,89	25.286,74	31.340,39	31.340,39	31.340,39
5.1.2	VERGA MOLDADA IN LOCO EM CONCRETO PARA PORTAS COM ATÉ 1,5 M DE VÃO.	m	33,24	29,98	37,16	996,54	1.235,11	69,19	85,75	2.299,88	2.850,47	3.296,41	4.085,57	4.085,57	4.085,57
5.1.3	CONTRAVERGA MOLDADA IN LOCO EM CONCRETO PARA VÃOS DE ATÉ 1,5 M DE COMPRIMENTO.	m	6,60	18,76	23,25	123,82	153,46	53,62	66,46	353,89	438,61	477,71	592,07	592,07	592,07
5.1.4	CONTRAVERGA MOLDADA IN LOCO EM CONCRETO PARA VÃOS DE MAIS DE 1,5 M DE COMPRIMENTO.	m	47,03	18,76	23,25	882,28	1.093,50	53,62	66,46	2.521,75	3.125,46	3.404,03	4.218,96	4.218,96	4.218,96
5.1.5	CINTA DE AMARRAÇÃO DE ALVENARIA MOLDADA IN LOCO EM CONCRETO.	m	2,05	21,59	26,76	44,26	54,86	42,00	52,05	86,10	106,71	130,36	161,57	161,57	161,57
5.1.6	FIXAÇÃO (ENCUNHAMENTO) DE ALVENARIA DE VEDAÇÃO COM TIJOLO MACIÇO.	m	80,30	17,56	21,76	1.410,07	1.747,64	15,94	19,76	1.279,98	1.586,41	2.690,05	3.334,05	3.334,05	3.334,05
Total da subetapa 5.1					12.192,23	15.111,07			23.093,07	28.621,55	35.285,30	43.732,61	43.732,60	43.732,61
5.2	Divisórias
5.2.1	DIVISORIA SANITÁRIA, TIPO CABINE, EM GRANITO CINZA POLIDO, ESP = 3CM, ASSENTADO COM ARGAMASSA COLANTE AC III-E, EXCLUSIVE FERRAGENS.	m²	13,92	80,74	100,07	1.123,90	1.392,96	818,67	1.014,66	11.395,89	14.124,06	12.519,79	15.517,02	15.517,02	15.517,02
5.2.2	TAPA VISTA DE MICTÓRIO EM GRANITO CINZA POLIDO, ESP = 3CM, ASSENTADO COM ARGAMASSA COLANTE AC III-E .	m²	0,96	156,04	193,40	149,80	185,66	767,40	951,11	736,70	913,07	886,50	1.098,73	1.098,73	1.098,73
Total da subetapa 5.2					1.273,70	1.578,62			12.132,59	15.037,13	13.406,29	16.615,75	16.615,76	16.615,75
Total da etapa 5					13.465,93	16.689,69			35.225,66	43.658,68	48.691,59	60.348,36	60.348,36	60.348,36
6	ESQUADRIAS
6.1	Madeira
6.1.1	PA07 - KIT DE PORTA DE MADEIRA PARA PINTURA, SEMI-OCA (LEVE OU MÉDIA), PADRÃO MÉDIO, 80X210CM, ESPESSURA DE 3,5CM, ITENS INCLUSOS: DOBRADIÇAS, MONTAGEM E INSTALAÇÃO DO BATENTE, FECHADURA COM EXECUÇÃO DO FURO - FORNECIMENTO E INSTALAÇÃO.	unid.	2,00	276,40	342,57	552,80	685,14	841,42	1.042,86	1.682,84	2.085,71	2.235,64	2.770,85	2.770,85	2.770,85
6.1.2	PA08 - KIT DE PORTA DE MADEIRA PARA PINTURA, SEMI-OCA (LEVE OU MÉDIA), PADRÃO MÉDIO, 80X210CM, ESPESSURA DE 3,5CM, ITENS INCLUSOS: DOBRADIÇAS, MONTAGEM E INSTALAÇÃO DO BATENTE, FECHADURA COM EXECUÇÃO DO FURO - FORNECIMENTO E INSTALAÇÃO.	unid.	2,00	276,40	342,57	552,80	685,14	841,42	1.042,86	1.682,84	2.085,71	2.235,64	2.770,85	2.770,85	2.770,85
6.1.3	PC01 - KIT PORTA DE CORRER DE MADEIRA PARA PINTURA, SEMI-OCA (LEVE OU MÉDIA) PADRÃO MÉDIO, 210X82CM, ESPESSURA DE 3,5CM, INCLUINDO MONTAGEM E INSTALAÇÃO, TRILHO, ROLDANAS PUXADORES E FECHADURA PAPAGAIO.	un	2,00	264,75	328,13	529,50	656,26	837,78	1.038,35	1.675,56	2.076,69	2.205,06	2.732,95	2.732,95	2.732,95
6.1.4	PVV01 - KIT PORTA DUPLA DE MADEIRA PARA PINTURA, SEMI-OCA (LEVE OU MÉDIA) PADRÃO MÉDIO, 120X210CM, ESPESSURA DE 3,5CM, INCLUINDO DOBRADIÇAS, MONTAGEM E INSTALAÇÃO.	un	1,00	444,63	551,08	444,63	551,08	1.299,67	1.610,81	1.299,67	1.610,81	1.744,30	2.161,89	2.161,89	2.161,89
6.1.5	PVV01 - VISOR FIXO COM VIDRO. FORNECIMENTO E INSTALAÇÃO.	m²	0,35	25,95	32,14	9,08	11,25	786,39	974,66	275,24	341,13	284,32	352,38	352,38	352,38
6.1.6	PUXADOR PARA PCD, FIXADO NA PORTA - FORNECIMENTO E INSTALAÇÃO.	unid.	8,00	32,13	39,82	257,04	318,58	326,52	404,69	2.612,16	3.237,51	2.869,20	3.556,09	3.556,09	3.556,09
6.1.7	MOLA HIDRAULICA AEREA, PARA PORTAS DE ATE 850 MM E PESO DE ATE 50 KG, COM CORPO EM ALUMINIO E BRACO EM ACO, SEM BRACO DE PARADA - FORNECIMENTO E INSTALAÇÃO	unid.	2,00	81,52	101,04	163,04	202,07	151,83	188,18	303,66	376,36	466,70	578,43	578,43	578,43
6.1.8	CHAPA ACO INOX AISI 304 NUMERO 14 (E = 1,9 MM), ACABAMENTO NUMERO 1 (LAMINADO A QUENTE, FOSCO) - FIXADO EM PORTA DE MADEIRA	m²	1,48	11,65	14,44	17,24	21,37	876,60	1.086,46	1.297,37	1.607,96	1.314,61	1.629,33	1.629,33	1.629,33
Total da subetapa 6.1					2.526,13	3.130,89			10.829,33	13.421,88	13.355,47	16.552,77	16.552,77	16.552,77
6.2	Metálicas
6.2.1	CONTRAMARCO DE ALUMÍNIO PARA JANELAS, FIXAÇÃO COM ARGAMASSA - FORNECIMENTO E INSTALAÇÃO.	m	133,84	12,86	15,94	1.721,18	2.133,23	11,29	13,99	1.511,05	1.872,79	3.232,24	4.006,03	4.006,03	4.006,03
6.2.2	JB01 - JANELA DE ALUMÍNIO TIPO BASCULANTE, COM VIDROS, BATENTE E FERRAGENS, ACABAMENTO BRANCO. EXCLUSIVE ALIZAR E CONTRAMARCO. FORNECIMENTO E INSTALAÇÃO	m²	1,62	61,55	76,28	99,71	123,58	500,05	619,77	810,08	1.004,02	909,79	1.127,60	1.127,60	1.127,60
6.2.3	JB02 - JANELA DE ALUMÍNIO TIPO BASCULANTE, COM VIDROS, BATENTE E FERRAGENS, ACABAMENTO BRANCO. EXCLUSIVE ALIZAR E CONTRAMARCO. FORNECIMENTO E INSTALAÇÃO	m²	2,04	61,55	76,28	125,56	155,62	500,05	619,76	1.020,10	1.264,32	1.145,66	1.419,94	1.419,94	1.419,94
6.2.4	JB03 - JANELA DE ALUMÍNIO TIPO BASCULANTE, COM VIDROS, BATENTE E FERRAGENS, ACABAMENTO BRANCO. EXCLUSIVE ALIZAR E CONTRAMARCO. FORNECIMENTO E INSTALAÇÃO	m²	1,88	61,55	76,45	115,96	143,72	500,05	621,08	942,09	1.167,63	1.058,05	1.311,35	1.311,35	1.311,35
6.2.5	JB04 - JANELA DE ALUMÍNIO TIPO BASCULANTE, COM VIDROS, BATENTE E FERRAGENS, ACABAMENTO BRANCO. EXCLUSIVE ALIZAR E CONTRAMARCO. FORNECIMENTO E INSTALAÇÃO	m²	4,08	61,55	76,28	251,12	311,24	500,05	619,76	2.040,20	2.528,62	2.291,33	2.839,87	2.839,87	2.839,87
6.2.6	JB05 - JANELA DE ALUMÍNIO TIPO BASCULANTE, COM VIDROS, BATENTE E FERRAGENS, ACABAMENTO BRANCO. EXCLUSIVE ALIZAR E CONTRAMARCO. FORNECIMENTO E INSTALAÇÃO	m²	1,46	61,55	76,18	89,74	111,22	500,05	618,92	729,07	903,62	818,81	1.014,84	1.014,84	1.014,84
6.2.7	JC01 - JANELA DE ALUMÍNIO DE CORRER COM 2 FOLHAS E BANDEIRA PARA VIDROS, COM VIDROS, BATENTE, ACABAMENTO BRANCO E FERRAGENS. EXCLUSIVE ALIZAR E CONTRAMARCO. FORNECIMENTO E INSTALAÇÃO.	m²	2,10	18,69	23,17	39,25	48,65	371,43	460,35	780,00	966,73	819,25	1.015,38	1.015,38	1.015,38
6.2.8	JC02 - JANELA DE ALUMÍNIO DE CORRER COM 4 FOLHAS E BANDEIRA PARA VIDROS, COM VIDROS, BATENTE, ACABAMENTO BRANCO E FERRAGENS. EXCLUSIVE ALIZAR E CONTRAMARCO. FORNECIMENTO E INSTALAÇÃO.	m²	35,49	34,61	42,90	1.228,31	1.522,37	417,71	517,71	14.824,53	18.373,52	16.052,84	19.895,89	19.895,89	19.895,89
6.2.9	JC03 - JANELA DE ALUMÍNIO DE CORRER COM 6 FOLHAS E BANDEIRA PARA VIDROS, COM VIDROS, BATENTE, ACABAMENTO BRANCO E FERRAGENS. EXCLUSIVE ALIZAR E CONTRAMARCO. FORNECIMENTO E INSTALAÇÃO.	m²	5,04	40,37	50,03	203,46	252,17	578,75	717,30	2.916,90	3.615,21	3.120,36	3.867,38	3.867,38	3.867,38
6.2.10	TM02 - TELA FIXA MOSQUITEIRO DE FIBRA DE VIDRO COM ESTRUTURA DE ALUMÍNIO BRANCO. FORNECIMENTO E INSTALAÇÃO.	m²	2,64	25,96	32,17	68,53	84,94	173,35	214,85	457,64	567,20	526,18	652,15	652,15	652,15
6.2.11	TM03 - TELA FIXA MOSQUITEIRO DE FIBRA DE VIDRO COM ESTRUTURA DE ALUMÍNIO BRANCO. FORNECIMENTO E INSTALAÇÃO.	m²	2,64	25,96	32,17	68,53	84,94	173,35	214,85	457,64	567,20	526,18	652,15	652,15	652,15
6.2.12	TM04 - TELA FIXA MOSQUITEIRO DE FIBRA DE VIDRO COM ESTRUTURA DE ALUMÍNIO BRANCO. FORNECIMENTO E INSTALAÇÃO.	m²	1,58	25,96	32,08	40,89	50,68	173,35	214,17	273,03	338,39	313,91	389,06	389,06	389,06
6.2.13	TM05 - TELA FIXA MOSQUITEIRO DE FIBRA DE VIDRO COM ESTRUTURA DE ALUMÍNIO BRANCO. FORNECIMENTO E INSTALAÇÃO.	m²	2,64	25,96	32,17	68,53	84,94	173,35	214,85	457,64	567,20	526,18	652,15	652,15	652,15
6.2.14	TM06 - TELA FIXA MOSQUITEIRO DE FIBRA DE VIDRO COM ESTRUTURA DE ALUMÍNIO BRANCO. FORNECIMENTO E INSTALAÇÃO.	m²	6,40	25,96	32,17	166,14	205,91	173,35	214,85	1.109,44	1.375,05	1.275,58	1.580,96	1.580,96	1.580,96
6.2.15	CONTRAMARCO DE ALUMÍNIO PARA PORTAS, FIXAÇÃO COM ARGAMASSA - FORNECIMENTO E INSTALAÇÃO.	m	50,84	12,86	15,94	653,80	810,32	11,29	13,99	573,98	711,39	1.227,79	1.521,72	1.521,72	1.521,72
6.2.16	PA01 - PORTA EM ALUMÍNIO BRANCO DE ABRIR TIPO VENEZIANA COM GUARNIÇÃO, FIXAÇÃO COM PARAFUSOS - FORNECIMENTO E INSTALAÇÃO.	m²	8,64	13,78	17,08	119,06	147,56	925,79	1.147,43	7.998,83	9.913,76	8.117,88	10.061,31	10.061,31	10.061,31
6.2.17	PA02 - PORTA EM ALUMÍNIO BRANCO DE ABRIR TIPO VENEZIANA COM GUARNIÇÃO, FIXAÇÃO COM PARAFUSOS - FORNECIMENTO E INSTALAÇÃO.	m²	1,47	13,78	17,08	20,26	25,11	925,79	1.147,42	1.360,91	1.686,71	1.381,17	1.711,82	1.711,82	1.711,82
6.2.18	PA03 - PORTA EM ALUMÍNIO BRANCO DE ABRIR TIPO VENEZIANA COM GUARNIÇÃO, FIXAÇÃO COM PARAFUSOS - FORNECIMENTO E INSTALAÇÃO.	m²	6,72	13,78	17,08	92,60	114,77	925,79	1.147,42	6.221,31	7.710,69	6.313,91	7.825,46	7.825,46	7.825,46
6.2.19	PA04 - PORTA EM ALUMÍNIO BRANCO DE ABRIR TIPO VENEZIANA COM GUARNIÇÃO, FIXAÇÃO COM PARAFUSOS - FORNECIMENTO E INSTALAÇÃO.	m²	5,04	13,78	17,08	69,45	86,08	925,79	1.147,42	4.665,98	5.783,02	4.735,43	5.869,10	5.869,10	5.869,10
6.2.20	PA05 - PORTA EM ALUMÍNIO BRANCO DE ABRIR COM LAMBRI, COM GUARNIÇÃO, FIXAÇÃO COM PARAFUSOS - FORNECIMENTO E INSTALAÇÃO.	m²	3,32	12,83	15,91	42,61	52,81	1.226,43	1.520,49	4.072,97	5.048,04	4.115,58	5.100,85	5.100,85	5.100,85
6.2.21	PA06 - PORTA EM ALUMÍNIO BRANCO DE ABRIR TIPO VENEZIANA COM GUARNIÇÃO, FIXAÇÃO COM PARAFUSOS - FORNECIMENTO E INSTALAÇÃO.	m²	3,53	13,78	17,06	48,59	60,22	925,79	1.146,13	3.264,34	4.045,83	3.312,92	4.106,04	4.106,04	4.106,04
6.2.22	AL01 - ALÇAPÃO EM ALUMÍNIO BRANCO DE ABRIR COM LAMBRI, COM GUARNIÇÃO, FIXAÇÃO COM PARAFUSOS - FORNECIMENTO E INSTALAÇÃO.	m²	0,72	12,83	15,90	9,24	11,45	1.226,43	1.520,04	883,03	1.094,43	892,27	1.105,88	1.105,88	1.105,88
6.2.23	TM01 - PORTA DE ABRIR EM TELA MOSQUITEIRO DE FIBRA DE VIDRO COM ESTRUTURA DE ALUMÍNIO BRANCO. FORNECIMENTO E INSTALAÇÃO.	m²	3,36	12,83	15,90	43,11	53,43	404,34	501,14	1.358,58	1.683,83	1.401,69	1.737,26	1.737,26	1.737,26
6.2.24	FECHADURA DE EMBUTIR COM CILINDRO, EXTERNA, COMPLETA, ACABAMENTO PADRÃO POPULAR, INCLUSO EXECUÇÃO DE FURO - FORNECIMENTO E INSTALAÇÃO.	unid.	9,00	34,43	42,67	309,87	384,05	79,49	98,52	715,41	886,68	1.025,28	1.270,73	1.270,73	1.270,73
6.2.25	FERROLHO COM FECHO / TRINCO REDONDO, EM ACO GALVANIZADO / ZINCADO, DE SOBREPOR, COM COMPRIMENTO DE 2" E ESPESSURA MINIMA DA CHAPA DE 0,90 MM, PARA PORTAS E JANELAS - FORNECIMENTO E INSTALAÇÃO	unid.	6,00	33,40	41,40	200,40	248,38	8,55	10,60	51,30	63,58	251,70	311,96	311,96	311,96
6.2.26	TARJETA TIPO LIVRE/OCUPADO PARA PORTA DE BANHEIRO.	unid.	6,00	31,42	38,94	188,52	233,65	56,37	69,87	338,22	419,19	526,74	652,84	652,84	652,84
6.2.27	DOBRADIÇA EM AÇO/FERRO, 3" X 21/2", E=1,9 A 2MM, SEN ANEL, CROMADO OU ZINCADO, TAMPA BOLA, COM PARAFUSOS.	unid.	61,00	31,53	39,08	1.923,33	2.383,78	20,16	24,99	1.229,76	1.524,16	3.153,09	3.907,94	3.907,94	3.907,94
6.2.28	PUXADOR CENTAL PARA ESQUADIRAS TIPO ALÇA EM ZAMAC COMPRIMENTO APROXIMADO 100MM, INCLUINDO PARAFUSOS. FORNECIMENT E INSTALAÇÃO	unid.	4,00	11,40	14,13	45,60	56,52	24,54	30,42	98,16	121,66	143,76	178,18	178,18	178,18
6.2.29	DOBRADIÇA EM AÇO COM MOLA PARA FECHAMENTO AUTOMÁTICO REGULÁVEL, 890x790x2MM, COM PARAFUSOS. FORNECIMENTO E INSTALAÇÃO.	unid.	8,00	31,47	39,00	251,76	312,03	77,84	96,48	622,72	771,80	874,48	1.083,83	1.083,83	1.083,83
6.2.30	PT01 - PORTAO DE ABRIR / GIRO, EM GRADIL DE METALON REDONDO DE 3/4" VERTICAL, COM REQUADRO, ACABAMENTO NATURAL - COMPLETO. FORNECIMENTO E INSTALAÇÃO.	m²	5,00	17,56	21,76	87,80	108,82	520,86	645,55	2.604,30	3.227,77	2.692,10	3.336,59	3.336,59	3.336,59
6.2.31	FERROLHO COM FECHO /TRINCO REDONDO, EM ACO GALVANIZADO / ZINCADO, DE SOBREPOR, COM COMPRIMENTO DE 10" A 12" E ESPESSURA MINIMA DA CHAPA DE 1,50 MM - FORNECIMENTO E INSTALAÇÃO	unid.	1,00	33,40	41,40	33,40	41,40	27,88	34,55	27,88	34,55	61,28	75,95	75,95	75,95
Total da subetapa 6.2					8.426,33	10.443,59			64.417,12	79.838,59	72.843,45	90.282,21	90.282,17	90.282,21
Total da etapa 6					10.952,47	13.574,48			75.246,45	93.260,47	86.198,92	106.834,98	106.834,94	106.834,98
7	COBERTURA
7.1	TELHAMENTO COM TELHA TERMOISOLANTE REVESTIDA EM ACO GALVALUME, FACE SUPERIOR TRAPEZOIDAL E FACE INFERIOR PLANA, REVEST COM ESPESSURA DE 0,50 MM, COM PRE-PINTURA DE COR BRANCA NAS DUAS FACES, NUCLEO EM POLIIOCIANURATO (PIR) COM ESPESSURA DE 50 MM, INCLUSO IÇAMENTO.	m²	349,58	2,97	3,68	1.038,25	1.286,81	200,39	248,36	70.052,34	86.822,87	71.090,59	88.109,68	88.109,68	88.109,68
7.2	CUMEEIRA PARA TELHA DE AÇO GALVALUME TRAPEZOIDAL, INCLUSO ACESSÓRIOS DE FIXAÇÃO E IÇAMENTO	m	25,50	3,04	3,77	77,52	96,08	73,47	91,06	1.873,49	2.322,00	1.951,01	2.418,08	2.418,08	2.418,08
7.3	OITÃO COM TELHA DE AÇO/ALUMÍNIO E = 0,5 MM, INCLUSO IÇAMENTO.	m²	69,96	4,23	5,24	295,93	366,78	60,79	75,34	4.252,87	5.271,00	4.548,80	5.637,78	5.637,78	5.637,78
7.4	TESTEIRA COM TELHA DE AÇO/ALUMÍNIO E = 0,5 MM, INCLUSO IÇAMENTO.	m²	45,52	4,23	5,24	192,55	238,65	60,79	75,34	2.767,16	3.429,62	2.959,71	3.668,27	3.668,27	3.668,27
7.5	FORRO DE BEIRAL COM TELHA DE AÇO/ALUMÍNIO E = 0,5 MM, INCLUSO IÇAMENTO.	m²	42,70	4,23	5,24	180,62	223,86	60,79	75,34	2.595,73	3.217,15	2.776,35	3.441,01	3.441,01	3.441,01
7.6	COLARINHO PARA CHAMINÉ 200MM DE AÇO, INCLUSO ACESSÓRIOS DE FIXAÇÃO, VEDAÇÃO E IÇAMENTO	unid.	2,00	3,04	3,77	6,08	7,54	138,30	171,41	276,60	342,81	282,68	350,35	350,35	350,35
7.7	ACABAMENTO LATERAL ISOTELHA PIR 50MM, FORNECIMENTO, IÇAMENTO E INSTALAÇÃO.	m	27,46	9,13	11,32	250,71	310,73	26,60	32,97	730,44	905,30	981,15	1.216,03	1.216,03	1.216,03
7.8	ACABAMENTO FRONTAL ISOTELHA PIR 50MM, FORNECIMENTO, IÇAMENTO E INSTALAÇÃO.	m	50,96	9,13	11,32	465,26	576,64	27,80	34,46	1.416,69	1.755,85	1.881,95	2.332,49	2.332,49	2.332,49
7.9	RUFO EXTERNO/INTERNO EM CHAPA DE AÇO GALVANIZADO NÚMERO 26, CORTE DE 33 CM, INCLUSO IÇAMENTO.	m	51,00	9,13	11,32	465,63	577,10	47,95	59,43	2.445,45	3.030,89	2.911,08	3.607,99	3.607,99	3.607,99
7.10	CHAPIM (RUFO CAPA) EM AÇO GALVANIZADO, CORTE 33.	m	17,97	6,45	7,99	115,91	143,66	34,61	42,90	621,94	770,83	737,85	914,49	914,49	914,49
7.11	CALHA EM CHAPA DE AÇO GALVANIZADO NÚMERO 24, DESENVOLVIMENTO DE 50 CM, INCLUSO TRANSPORTE VERTICAL.	m	51,00	15,05	18,65	767,55	951,30	68,53	84,94	3.495,03	4.331,74	4.262,58	5.283,04	5.283,04	5.283,04
Total da etapa 7					3.856,02	4.779,15			90.527,73	112.200,06	94.383,74	116.979,21	116.979,21	116.979,21
8	INSTALAÇÕES ELÉTRICAS
8.1	Alimentador de energia
8.1.1	DISJUNTOR TERMOMAGNÉTICO TRIPOLAR , CORRENTE NOMINAL DE 125A - FORNECIMENTO E INSTALAÇÃO.	unid.	2,00	70,39	87,24	140,78	174,48	342,98	425,09	685,96	850,18	826,74	1.024,66	1.024,66	1.024,66
8.1.2	DISJUNTOR TERMOMAGNÉTICO TRIPOLAR , CORRENTE NOMINAL DE 225A - FORNECIMENTO E INSTALAÇÃO.	unid.	2,00	70,38	87,23	140,76	174,46	538,71	667,68	1.077,42	1.335,35	1.218,18	1.509,81	1.509,81	1.509,81
8.1.3	ELETRODUTO FLEXÍVEL CORRUGADO, PEAD, DN 63 (2"), PARA REDE ENTERRADA DE DISTRIBUIÇÃO DE ENERGIA ELÉTRICA - FORNECIMENTO E INSTALAÇÃO.	m	100,00	5,02	6,22	502,00	622,18	6,27	7,77	627,00	777,10	1.129,00	1.399,28	1.399,28	1.399,28
8.1.4	CAIXA ENTERRADA ELÉTRICA RETANGULAR, EM CONCRETO PRÉ-MOLDADO, FUNDO COM BRITA, DIMENSÕES INTERNAS: 0,6X0,6X0,5 M.	unid.	4,00	62,23	77,13	248,92	308,51	374,74	464,45	1.498,96	1.857,81	1.747,88	2.166,32	2.166,32	2.166,32
8.1.5	CABO DE COBRE FLEXÍVEL ISOLADO, 16 MM², ANTI-CHAMA 0,6/1,0 KV, PARA DISTRIBUIÇÃO - FORNECIMENTO E INSTALAÇÃO.	m	770,00	0,67	0,83	515,90	639,41	16,03	19,87	12.343,10	15.298,03	12.859,00	15.937,44	15.937,44	15.937,44
8.1.6	ENVELOPAMENTO CONCRETO SIMPLES	m³	0,41	272,33	334,44	110,63	137,12	536,05	658,29	217,77	269,90	328,40	407,02	407,02	407,02
8.1.7	FITA SUBTERRÂNEA ALERTA/ADVERTÊNCIA REDE ELÉTRICA ABAIXO 7,6CM - FORNECIMENTO E INSTALAÇÃO	m	100,00	1,33	1,65	133,00	164,84	0,94	1,17	94,00	116,50	227,00	281,34	281,34	281,34
8.1.8	MEDIDOR DE ENERGIA TRIFÁSICO 380V 150A - FORNECIMENTO E INSTALAÇÃO	unid.	1,00	70,40	87,25	70,40	87,25	809,99	1.003,91	809,99	1.003,91	880,39	1.091,16	1.091,16	1.091,16
8.1.9	QUADRO DE MEDIÇÃO GERAL DE ENERGIA PARA 1 MEDIDOR DE SOBREPOR - FORNECIMENTO E INSTALAÇÃO.	unid.	1,00	81,05	100,46	81,05	100,46	107,28	132,96	107,28	132,96	188,33	233,42	233,42	233,42
Total da subetapa 8.1					1.943,44	2.408,71			17.461,48	21.641,74	19.404,92	24.050,45	24.050,46	24.050,45
8.2	Instalações elétricas de baixa tensão
8.2.1	QUEBRA EM ALVENARIA PARA INSTALAÇÃO DE QUADRO DISTRIBUIÇÃO GRANDE	unid.	1,00	38,79	48,08	38,79	48,08	5,27	6,53	5,27	6,53	44,06	54,61	54,61	54,61
8.2.2	RASGO LINEAR MECANIZADO EM ALVENARIA, PARA ELETRODUTOS, DIÂMETROS MENORES OU IGUAIS A 40 MM.	m	52,00	5,84	7,24	303,68	376,38	0,69	0,86	35,88	44,47	339,56	420,85	420,85	420,85
8.2.3	QUEBRA EM ALVENARIA PARA INSTALAÇÃO DE CAIXA DE TOMADA (4X4 OU 4X2).	unid.	34,00	6,00	7,44	204,00	252,83	0,76	0,94	25,84	32,03	229,84	284,86	284,86	284,86
8.2.4	CAIXA OCTOGONAL 4" X 4", PVC, INSTALADA EM LAJE - FORNECIMENTO E INSTALAÇÃO.	unid.	32,00	11,85	14,69	379,20	469,98	7,53	9,33	240,96	298,65	620,16	768,63	768,63	768,63
8.2.5	ELETRODUTO RÍGIDO ROSCÁVEL, PVC, DN 25 MM (3/4"), PARA CIRCUITOS TERMINAIS, INSTALADO EM PAREDE - FORNECIMENTO E INSTALAÇÃO.	m	6,00	9,45	11,71	56,70	70,27	5,97	7,40	35,82	44,40	92,52	114,67	114,67	114,67
8.2.6	ELETRODUTO FLEXÍVEL CORRUGADO, PVC, DN 25 MM (3/4"), PARA CIRCUITOS TERMINAIS, INSTALADO EM FORRO - FORNECIMENTO E INSTALAÇÃO.	m	32,00	11,78	14,60	376,96	467,20	6,02	7,46	192,64	238,76	569,60	705,96	705,96	705,96
8.2.7	ELETRODUTO FLEXÍVEL CORRUGADO REFORÇADO, PVC, DN 25 MM (3/4"), PARA CIRCUITOS TERMINAIS, INSTALADO EM LAJE - FORNECIMENTO E INSTALAÇÃO.	m	130,00	3,78	4,68	491,40	609,04	4,57	5,66	594,10	736,33	1.085,50	1.345,37	1.345,37	1.345,37
8.2.8	ELETRODUTO FLEXÍVEL CORRUGADO REFORÇADO, PVC, DN 25 MM (3/4"), PARA CIRCUITOS TERMINAIS, INSTALADO EM PISO - FORNECIMENTO E INSTALAÇÃO.	m	4,50	3,78	4,68	17,01	21,08	4,57	5,66	20,57	25,49	37,58	46,57	46,57	46,57
8.2.9	ELETRODUTO FLEXÍVEL CORRUGADO, PVC, DN 25 MM (3/4"), PARA CIRCUITOS TERMINAIS, INSTALADO EM PAREDE - FORNECIMENTO E INSTALAÇÃO.	m	52,00	7,16	8,87	372,32	461,45	3,45	4,28	179,40	222,35	551,72	683,80	683,80	683,80
8.2.10	CONDULETE DE PVC, TIPO E, PARA ELETRODUTO DE PVC SOLDÁVEL DN 25 MM (3/4''), APARENTE - FORNECIMENTO E INSTALAÇÃO.	unid.	4,00	12,78	15,84	51,12	63,36	10,55	13,08	42,20	52,30	93,32	115,66	115,66	115,66
8.2.11	PERFILADO PERFURADO SIMPLES 38 X 38 MM, CHAPA 22 PARA CIRCUITOS TERMINAIS INSTALADO EM FORRO	m	81,99	8,61	10,67	705,93	874,93	11,04	13,68	905,17	1.121,87	1.611,10	1.996,80	1.996,80	1.996,80
8.2.12	SUPORTE PARA PERFILADO, ESPAÇADO A CADA 80 CM, EM PERFILADO COM COMPRIMENTO DE 25 CM FIXADO EM TETO, POR METRO DE ELETRODUTO FIXADO.	m	81,99	9,71	12,03	796,12	986,71	15,14	18,76	1.241,33	1.538,51	2.037,45	2.525,22	2.525,22	2.525,22
8.2.13	ELETRODUTO EM ACO GALVANIZADO ELETROLITICO, LEVE, DIAMETRO 3/4", PAREDE DE 0,90 MM PARA CIRCUIOS TERMINAIS INSTALADO EM FORRO	m	5,66	8,61	10,67	48,73	60,40	17,76	22,01	100,52	124,59	149,25	184,99	184,99	184,99
8.2.14	CHUMBAMENTO LINEAR EM ALVENARIA PARA ELETRODUTOS COM DIÂMETROS MENORES OU IGUAIS A 40 MM.	m	52,00	14,46	17,92	751,92	931,93	4,62	5,73	240,24	297,75	992,16	1.229,68	1.229,68	1.229,68
8.2.15	CAIXA RETANGULAR 4" X 2" ALTA (2,00 M DO PISO), PVC, INSTALADA EM PAREDE - FORNECIMENTO E INSTALAÇÃO.	unid.	4,00	29,46	36,51	117,84	146,05	7,16	8,88	28,64	35,50	146,48	181,55	181,55	181,55
8.2.16	CAIXA RETANGULAR 4" X 2" MÉDIA (1,30 M DO PISO), PVC, INSTALADA EM PAREDE - FORNECIMENTO E INSTALAÇÃO.	unid.	17,00	15,69	19,45	266,73	330,59	5,03	6,23	85,51	105,98	352,24	436,57	436,57	436,57
8.2.17	CAIXA RETANGULAR 4" X 2" BAIXA (0,30 M DO PISO), PVC, INSTALADA EM PAREDE - FORNECIMENTO E INSTALAÇÃO.	unid.	13,00	8,93	11,07	116,09	143,88	4,00	4,96	52,00	64,45	168,09	208,33	208,33	208,33
8.2.18	INTERRUPTOR SIMPLES (1 MÓDULO) COM 1 TOMADA DE EMBUTIR 2P+T 10 A, INCLUINDO SUPORTE E PLACA - FORNECIMENTO E INSTALAÇÃO.	unid.	6,00	32,70	40,53	196,20	243,17	26,44	32,77	158,64	196,62	354,84	439,79	439,79	439,79
8.2.19	INTERRUPTOR PARALELO (1 MÓDULO) COM 1 TOMADA DE EMBUTIR 2P+T 10 A, INCLUINDO SUPORTE E PLACA - FORNECIMENTO E INSTALAÇÃO.	unid.	2,00	37,28	46,21	74,56	92,41	29,49	36,55	58,98	73,10	133,54	165,51	165,51	165,51
8.2.20	TOMADA ALTA DE EMBUTIR (1 MÓDULO), 2P+T 10 A, INCLUINDO SUPORTE E PLACA - FORNECIMENTO E INSTALAÇÃO.	unid.	4,00	34,03	42,18	136,12	168,70	18,93	23,46	75,72	93,85	211,84	262,55	262,55	262,55
8.2.21	TOMADA MÉDIA DE EMBUTIR (3 MÓDULOS), 2P+T 10 A, INCLUINDO SUPORTE E PLACA - FORNECIMENTO E INSTALAÇÃO.	unid.	3,00	50,79	62,95	152,37	188,84	39,08	48,44	117,24	145,31	269,61	334,15	334,15	334,15
8.2.22	TOMADA MÉDIA DE EMBUTIR (1 MÓDULO), 2P+T 10 A, INCLUINDO SUPORTE E PLACA - FORNECIMENTO E INSTALAÇÃO.	unid.	6,00	23,71	29,39	142,26	176,31	17,34	21,49	104,04	128,95	246,30	305,26	305,26	305,26
8.2.23	TOMADA BAIXA DE EMBUTIR (3 MÓDULOS), 2P+T 10 A, INCLUINDO SUPORTE E PLACA - FORNECIMENTO E INSTALAÇÃO.	unid.	4,00	38,75	48,03	155,00	192,11	37,25	46,17	149,00	184,67	304,00	376,78	376,78	376,78
8.2.24	TOMADA BAIXA DE EMBUTIR (1 MÓDULO), 2P+T 10 A, INCLUINDO SUPORTE E PLACA - FORNECIMENTO E INSTALAÇÃO.	unid.	9,00	19,71	24,43	177,39	219,86	16,73	20,73	150,57	186,61	327,96	406,47	406,47	406,47
8.2.25	SENSOR DE PRESENÇA SEM FOTOCÉLULA, FIXAÇÃO EM PAREDE - FORNECIMENTO E INSTALAÇÃO.	unid.	2,00	23,20	28,76	46,40	57,51	53,86	66,76	107,72	133,51	154,12	191,02	191,02	191,02
8.2.26	RELÉ FOTOELÉTRICO PARA COMANDO DE ILUMINAÇÃO EXTERNA 1000 W - FORNECIMENTO E INSTALAÇÃO.	unid.	4,00	0,88	1,09	3,52	4,36	37,26	46,18	149,04	184,72	152,56	189,08	189,08	189,08
8.2.27	TOMADA INDUSTRIAL 32A 3F+N+T - FORNECIMENTO E INSTALAÇÃO	unid.	4,00	16,86	20,90	67,44	83,59	49,47	61,31	197,88	245,25	265,32	328,84	328,84	328,84
8.2.28	SAÍDA HORIZONTAL DE PERFILADO 38X38 MM PARA ELETRODUTO 3/4" INCLUINDO PARAFUSOS, ARRUELAS E PORCAS - FORNECIMENTO E INSTALAÇÃO	unid.	6,00	4,42	5,48	26,52	32,87	5,64	6,99	33,84	41,94	60,36	74,81	74,81	74,81
8.2.29	QUADRO DE DISTRIBUIÇÃO DE ENERGIA EM CHAPA DE AÇO GALVANIZADO, DE EMBUTIR, COM BARRAMENTO TRIFÁSICO, PARA 42 DISJUNTORES DIN - FORNECIMENTO E INSTALAÇÃO.	unid.	1,00	37,88	46,95	37,88	46,95	813,82	1.008,65	813,82	1.008,65	851,70	1.055,60	1.055,60	1.055,60
8.2.30	CABO DE COBRE FLEXÍVEL ISOLADO, 2,5 MM², ANTI-CHAMA 450/750 V, PARA CIRCUITOS TERMINAIS - FORNECIMENTO E INSTALAÇÃO.	m	1.320,09	1,54	1,91	2.032,94	2.519,63	3,05	3,78	4.026,27	4.990,16	6.059,21	7.509,79	7.509,79	7.509,79
8.2.31	CABO DE COBRE FLEXÍVEL ISOLADO, 4 MM², ANTI-CHAMA 450/750 V, PARA CIRCUITOS TERMINAIS - FORNECIMENTO E INSTALAÇÃO.	m	46,35	2,07	2,57	95,94	118,91	4,95	6,13	229,43	284,35	325,38	403,27	403,27	403,27
8.2.32	DISJUNTOR MONOPOLAR TIPO DIN, CORRENTE NOMINAL DE 25A - FORNECIMENTO E INSTALAÇÃO.	unid.	8,00	3,52	4,36	28,16	34,90	10,11	12,53	80,88	100,24	109,04	135,14	135,14	135,14
8.2.33	DISJUNTOR TRIPOLAR TIPO DIN, CORRENTE NOMINAL DE 25A - FORNECIMENTO E INSTALAÇÃO.	unid.	4,00	10,57	13,10	42,28	52,40	63,47	78,67	253,88	314,66	296,16	367,06	367,06	367,06
8.2.34	DISJUNTOR MONOPOLAR TIPO DIN, CORRENTE NOMINAL DE 32A - FORNECIMENTO E INSTALAÇÃO.	unid.	2,00	4,85	6,01	9,70	12,02	10,57	13,10	21,14	26,20	30,84	38,22	38,22	38,22
8.2.35	DISJUNTOR TERMOMAGNÉTICO TRIPOLAR , CORRENTE NOMINAL DE 125A - FORNECIMENTO E INSTALAÇÃO.	unid.	1,00	70,39	87,24	70,39	87,24	342,98	425,09	342,98	425,09	413,37	512,33	512,33	512,33
8.2.36	DISPOSITIVO DR, 2 POLOS, SENSIBILIDADE DE 30 MA, CORRENTE DE 63 A, TIPO AC - FORNEICMENTO E INSTALAÇÃO	unid.	5,00	9,68	12,00	48,40	59,99	142,72	176,89	713,60	884,43	762,00	944,42	944,42	944,42
8.2.37	DISPOSITIVO DR, 4 POLOS, SENSIBILIDADE DE 30 MA, CORRENTE DE 63 A, TIPO AC	unid.	1,00	19,38	24,02	19,38	24,02	167,01	206,99	167,01	206,99	186,39	231,01	231,01	231,01
8.2.38	DISPOSITIVO DPS CLASSE II, 1 POLO, TENSAO MAXIMA DE 275 V, CORRENTE MAXIMA DE *45* KA (TIPO AC)	unid.	3,00	10,71	13,27	32,13	39,82	49,58	61,45	148,74	184,35	180,87	224,17	224,17	224,17
Total da subetapa 8.2					8.689,53	10.769,77			12.126,51	15.029,61	20.816,04	25.799,39	25.799,41	25.799,39
8.3	Acessórios elétricos
8.3.1	LUMINÁRIA TUBULAR LED HERMÉTICA 2X 18W - FORNECIMENTO E INSTALAÇÃO	unid.	49,00	35,59	44,11	1.743,91	2.161,40	94,01	116,52	4.606,49	5.709,29	6.350,40	7.870,69	7.870,69	7.870,69
8.3.2	CHUVEIRO ELÉTRICO COMUM CORPO PLÁSTICO, TIPO DUCHA  FORNECIMENTO E INSTALAÇÃO.	unid.	2,00	15,13	18,75	30,26	37,50	79,12	98,07	158,24	196,13	188,50	233,63	233,63	233,63
8.3.3	TORNEIRA ELETRICA DE PAREDE, PLASTICA, BICA ALTA, PARA COZINHA, 5500 W (110/220 V) - FORNECIMENTO E INSTALAÇÃO	unid.	3,00	29,63	36,72	88,89	110,17	171,00	211,94	513,00	635,81	601,89	745,98	745,98	745,98
Total da subetapa 8.3					1.863,06	2.309,07			5.277,73	6.541,23	7.140,79	8.850,30	8.850,30	8.850,30
Total da etapa 8					12.496,04	15.487,55			34.865,72	43.212,58	47.361,76	58.700,14	58.700,16	58.700,14
9	INSTALAÇÕES DE REDE LÓGICA E TELEFONIA
9.1	Interligação
9.1.1	CAIXA ENTERRADA PARA INSTALAÇÕES TELEFÔNICAS TIPO R1, EM ALVENARIA COM BLOCOS DE CONCRETO, DIMENSÕES INTERNAS: 0,35X0,60X0,60 M, EXCLUINDO TAMPÃO.	unid	2,00	257,88	319,62	515,76	639,23	380,19	471,21	760,38	942,42	1.276,14	1.581,65	1.581,65	1.581,65
9.1.2	ELETRODUTO FLEXÍVEL CORRUGADO, PEAD, DN 63 (2"), PARA REDE ENTERRADA DE DISTRIBUIÇÃO DE ENERGIA ELÉTRICA - FORNECIMENTO E INSTALAÇÃO.	m	7,00	5,02	6,22	35,14	43,55	6,27	7,77	43,89	54,40	79,03	97,95	97,95	97,95
9.1.3	ENVELOPAMENTO CONCRETO SIMPLES	m³	0,28	272,33	337,50	76,25	94,50	536,05	664,36	150,09	186,02	226,35	280,53	280,53	280,53
9.1.4	FITA SUBTERRÂNEA ALERTA/ADVERTÊNCIA FIBRA ÓTICA ABAIXO 7,6CM - FORNECIMENTO E INSTALAÇÃO	m	7,00	1,33	1,65	9,31	11,54	1,83	2,27	12,81	15,88	22,12	27,42	27,42	27,42
9.1.5	CONDULETE DE PVC, TIPO C, PARA ELETRODUTO DE PVC SOLDÁVEL DN 25 MM (3/4''), APARENTE - FORNECIMENTO E INSTALAÇÃO.	unid.	5,00	15,55	19,27	77,75	96,37	11,94	14,80	59,70	73,99	137,45	170,36	170,36	170,36
9.1.6	CONDULETE DE PVC, TIPO E, PARA ELETRODUTO DE PVC SOLDÁVEL DN 25 MM (3/4''), APARENTE - FORNECIMENTO E INSTALAÇÃO.	unid.	2,00	12,78	15,84	25,56	31,68	10,55	13,08	21,10	26,15	46,66	57,83	57,83	57,83
9.1.7	ELETRODUTO RÍGIDO ROSCÁVEL, PVC, DN 25 MM (3/4"), PARA CIRCUITOS TERMINAIS, INSTALADO EM LAJE - FORNECIMENTO E INSTALAÇÃO.	m	20,00	5,00	6,20	100,00	123,94	5,36	6,64	107,20	132,86	207,20	256,80	256,80	256,80
9.1.8	DPS ETHERNET - FORNECIMENTO E INSTALAÇÃO	unid.	2,00	4,42	5,48	8,84	10,96	152,58	189,11	305,16	378,21	314,00	389,17	389,17	389,17
9.1.9	CABO ELETRÔNICO CATEGORIA 6, INSTALADO EM EDIFICAÇÃO INSTITUCIONAL - FORNECIMENTO E INSTALAÇÃO.	m	30,00	0,22	0,27	6,60	8,18	9,26	11,48	277,80	344,31	284,40	352,49	352,49	352,49
Total da subetapa 9.1					855,21	1.059,95			1.738,13	2.154,24	2.593,35	3.214,20	3.214,19	3.214,20
9.2	Infraestrutura
9.2.1	ELETRODUTO RÍGIDO ROSCÁVEL, PVC, DN 20 MM (1/2"), PARA CIRCUITOS TERMINAIS, INSTALADO EM LAJE - FORNECIMENTO E INSTALAÇÃO.	m	5,00	4,26	5,28	21,30	26,40	4,35	5,39	21,75	26,96	43,05	53,36	53,36	53,36
9.2.2	CONDULETE DE PVC, TIPO E, PARA ELETRODUTO DE PVC SOLDÁVEL DN 20 MM (1/2''), APARENTE - FORNECIMENTO E INSTALAÇÃO.	unid.	2,00	11,46	14,21	22,92	28,41	11,06	13,71	22,12	27,41	45,04	55,82	55,82	55,82
9.2.3	TOMADA DE REDE RJ45 - FORNECIMENTO E INSTALAÇÃO.	unid.	1,00	10,97	13,60	10,97	13,60	41,85	51,87	41,85	51,87	52,82	65,47	65,47	65,47
9.2.4	CABO ELETRÔNICO CATEGORIA 6, INSTALADO EM EDIFICAÇÃO INSTITUCIONAL - FORNECIMENTO E INSTALAÇÃO.	m	5,00	0,22	0,27	1,10	1,36	9,26	11,48	46,30	57,39	47,40	58,75	58,75	58,75
Total da subetapa 9.2					56,29	69,77			132,02	163,63	188,31	233,40	233,39	233,40
9.3	Ats
9.3.1	RACK DE PAREDE 12U 19" - FORNECIMENTO E INSTALAÇÃO	unid.	1,00	19,44	24,09	19,44	24,09	565,92	701,41	565,92	701,41	585,36	725,50	725,50	725,50
9.3.2	ORGANIZADOR DE CABOS 19" - FORNECIMENTO E INSTALAÇÃO	unid.	1,00	4,42	5,48	4,42	5,48	55,27	68,50	55,27	68,50	59,69	73,98	73,98	73,98
Total da subetapa 9.3					23,86	29,57			621,19	769,91	645,05	799,48	799,47	799,48
Total da etapa 9					935,36	1.159,29			2.491,34	3.087,78	3.426,71	4.247,08	4.247,06	4.247,08
10	INSTALAÇÕES HIDRÁULICAS E SANITÁRIAS
10.1	Instalações hidráulicas
10.1.1	RASGO LINEAR MECANIZADO EM ALVENARIA, PARA RAMAIS/ DISTRIBUIÇÃO DE INSTALAÇÕES HIDRÁULICAS, DIÂMETROS MENORES OU IGUAIS A 40 MM.	m	65,03	5,82	7,21	378,47	469,08	0,66	0,82	42,92	53,20	421,39	522,28	522,28	522,28
10.1.2	LASTRO COM MATERIAL GRANULAR (AREIA MÉDIA), APLICADO SOBRE SOLO, ESPESSURA DE *10 CM*.	m³	2,83	54,06	66,90	152,77	189,34	193,78	239,83	547,62	678,72	700,40	868,07	868,07	868,07
10.1.3	CURVA 90 GRAUS, CPVC, SOLDÁVEL, DN 22MM, INSTALADO EM RAMAL OU SUB-RAMAL DE ÁGUA - FORNECIMENTO E INSTALAÇÃO.	unid.	1,00	6,74	8,35	6,74	8,35	9,96	12,35	9,96	12,35	16,70	20,70	20,70	20,70
10.1.4	JOELHO 90 GRAUS, CPVC, SOLDÁVEL, DN 22MM, INSTALADO EM RAMAL OU SUB-RAMAL DE ÁGUA - FORNECIMENTO E INSTALAÇÃO.	unid.	2,00	6,74	8,36	13,48	16,71	7,50	9,30	15,00	18,59	28,48	35,30	35,30	35,30
10.1.5	TUBO, CPVC, SOLDÁVEL, DN 22MM, INSTALADO EM RAMAL OU SUB-RAMAL DE ÁGUA - FORNECIMENTO E INSTALAÇÃO.	m	1,05	16,87	20,90	17,71	21,95	19,35	23,99	20,32	25,19	38,03	47,14	47,14	47,14
10.1.6	ADAPTADOR CURTO COM BOLSA E ROSCA PARA REGISTRO, PVC, SOLDÁVEL, DN 25MM X 3/4 , INSTALADO EM RAMAL OU SUB-RAMAL DE ÁGUA - FORNECIMENTO E INSTALAÇÃO.	unid.	46,00	4,58	5,68	210,68	261,12	2,50	3,10	115,00	142,53	325,68	403,65	403,65	403,65
10.1.7	ADAPTADOR CURTO COM BOLSA E ROSCA PARA REGISTRO, PVC, SOLDÁVEL, DN 50MM X 2" , INSTALADO EM PRUMADA DE ÁGUA - FORNECIMENTO E INSTALAÇÃO.	unid.	2,00	3,56	4,42	7,12	8,83	7,02	8,70	14,04	17,40	21,16	26,23	26,23	26,23
10.1.8	CURVA 90 GRAUS, PVC, SOLDÁVEL, DN 25MM, INSTALADO EM RAMAL OU SUB-RAMAL DE ÁGUA - FORNECIMENTO E INSTALAÇÃO.	unid.	55,00	7,37	9,13	405,35	502,39	5,07	6,28	278,85	345,61	684,20	848,00	848,00	848,00
10.1.9	CURVA 90 GRAUS, PVC, SOLDÁVEL, DN 40MM, INSTALADO EM RAMAL DE DISTRIBUIÇÃO DE ÁGUA - FORNECIMENTO E INSTALAÇÃO.	unid.	1,00	9,28	11,50	9,28	11,50	14,90	18,47	14,90	18,47	24,18	29,97	29,97	29,97
10.1.10	CURVA 90 GRAUS, PVC, SOLDÁVEL, DN 50MM, INSTALADO EM RAMAL DE DISTRIBUIÇÃO DE ÁGUA - FORNECIMENTO E INSTALAÇÃO.	unid.	12,00	11,09	13,75	133,08	164,94	17,10	21,19	205,20	254,32	338,28	419,26	419,26	419,26
10.1.11	JOELHO 90 GRAUS, PVC, SOLDÁVEL, DN 20MM, INSTALADO EM RAMAL OU SUB-RAMAL DE ÁGUA - FORNECIMENTO E INSTALAÇÃO.	unid.	6,00	6,37	7,90	38,22	47,37	2,28	2,83	13,68	16,95	51,90	64,32	64,32	64,32
10.1.12	JOELHO 90 GRAUS COM BUCHA DE LATÃO, PVC, SOLDÁVEL, DN 25MM, X 1/2 INSTALADO EM RAMAL OU SUB-RAMAL DE ÁGUA - FORNECIMENTO E INSTALAÇÃO.	unid.	33,00	6,35	7,87	209,55	259,72	7,07	8,76	233,31	289,16	442,86	548,88	548,88	548,88
10.1.13	JOELHO 45 GRAUS, PVC, SOLDÁVEL, DN 50MM, INSTALADO EM PRUMADA DE ÁGUA - FORNECIMENTO E INSTALAÇÃO.	unid.	1,00	6,14	7,61	6,14	7,61	10,98	13,61	10,98	13,61	17,12	21,22	21,22	21,22
10.1.14	LUVA DE REDUÇÃO, PVC, SOLDÁVEL, DN 32MM X 25MM, INSTALADO EM RAMAL OU SUB-RAMAL DE ÁGUA - FORNECIMENTO E INSTALAÇÃO.	unid.	1,00	5,39	6,68	5,39	6,68	5,12	6,35	5,12	6,35	10,51	13,03	13,03	13,03
10.1.15	LUVA DE REDUÇÃO, LONGA, PVC, SOLDÁVEL, DN 40 X 20 MM, INSTALADO EM PRUMADA DE ÁGUA - FORNECIMENTO E INSTALAÇÃO.	unid.	2,00	2,81	3,49	5,62	6,97	5,43	6,73	10,86	13,46	16,48	20,43	20,43	20,43
10.1.16	LUVA DE REDUÇÃO, LONGA, PVC, SOLDÁVEL, DN 40 X 25 MM, INSTALADO EM RAMAL DE DISTRIBUIÇÃO DE ÁGUA - FORNECIMENTO E INSTALAÇÃO.	unid.	1,00	5,29	6,55	5,29	6,55	5,84	7,24	5,84	7,24	11,13	13,79	13,79	13,79
10.1.17	LUVA DE REDUÇÃO, PVC, SOLDÁVEL, DN 50MM X 25MM, INSTALADO EM RAMAL DE DISTRIBUIÇÃO DE ÁGUA FORNECIMENTO E INSTALAÇÃO.	unid.	1,00	5,89	7,30	5,89	7,30	8,90	11,03	8,90	11,03	14,79	18,33	18,33	18,33
10.1.18	LUVA DE REDUÇÃO , LONGA, PVC, SOLDÁVEL, DN 50 X 32 MM, INSTALADO EM RAMAL DE DISTRIBUIÇÃO DE ÁGUA - FORNECIMENTO E INSTALAÇÃO.	unid.	1,00	6,31	7,82	6,31	7,82	8,67	10,75	8,67	10,75	14,98	18,57	18,57	18,57
10.1.19	BUCHA DE REDUÇÃO, CURTA, PVC, SOLDÁVEL, DN 50 X 40 MM, INSTALADO EM PRUMADA DE ÁGUA - FORNECIMENTO E INSTALAÇÃO.	unid.	1,00	3,72	4,61	3,72	4,61	6,48	8,03	6,48	8,03	10,20	12,64	12,64	12,64
10.1.20	TE, PVC, SOLDÁVEL, DN 25MM, INSTALADO EM RAMAL OU SUB-RAMAL DE ÁGUA - FORNECIMENTO E INSTALAÇÃO.	unid.	11,00	9,81	12,16	107,91	133,75	4,30	5,33	47,30	58,62	155,21	192,37	192,37	192,37
10.1.21	TÊ DE REDUÇÃO, PVC, SOLDÁVEL, DN 25MM X 20MM, INSTALADO EM RAMAL DE DISTRIBUIÇÃO DE ÁGUA - FORNECIMENTO E INSTALAÇÃO.	unid.	7,00	8,19	10,15	57,33	71,05	6,33	7,85	44,31	54,92	101,64	125,97	125,97	125,97
10.1.22	TÊ DE REDUÇÃO, PVC, SOLDÁVEL, DN 32MM X 25MM, INSTALADO EM RAMAL OU SUB-RAMAL DE ÁGUA - FORNECIMENTO E INSTALAÇÃO.	unid.	5,00	10,77	13,35	53,85	66,74	10,03	12,43	50,15	62,16	104,00	128,90	128,90	128,90
10.1.23	TÊ DE REDUÇÃO, PVC, SOLDÁVEL, DN 40MM X 32MM, INSTALADO EM RAMAL DE DISTRIBUIÇÃO DE ÁGUA - FORNECIMENTO E INSTALAÇÃO.	unid.	6,00	11,41	14,14	68,46	84,85	12,68	15,72	76,08	94,29	144,54	179,14	179,14	179,14
10.1.24	TE, PVC, SOLDÁVEL, DN 50MM, INSTALADO EM RAMAL DE DISTRIBUIÇÃO DE ÁGUA - FORNECIMENTO E INSTALAÇÃO.	unid.	2,00	14,80	18,35	29,60	36,69	15,85	19,65	31,70	39,29	61,30	75,98	75,98	75,98
10.1.25	TÊ DE REDUÇÃO, PVC, SOLDÁVEL, DN 50MM X 25MM, INSTALADO EM RAMAL DE DISTRIBUIÇÃO DE ÁGUA - FORNECIMENTO E INSTALAÇÃO.	unid.	7,00	11,17	13,84	78,19	96,91	14,51	17,98	101,57	125,88	179,76	222,79	222,79	222,79
10.1.26	REGISTRO DE PRESSÃO BRUTO, LATÃO, ROSCÁVEL, 3/4'' - FORNECIMENTO E INSTALAÇÃO.	unid.	2,00	5,31	6,58	10,62	13,16	27,86	34,53	55,72	69,06	66,34	82,22	82,22	82,22
10.1.27	REGISTRO DE GAVETA BRUTO, LATÃO, ROSCÁVEL, 2" - FORNECIMENTO E INSTALAÇÃO.	unid.	1,00	16,40	20,33	16,40	20,33	129,78	160,85	129,78	160,85	146,18	181,18	181,18	181,18
10.1.28	REGISTRO DE GAVETA BRUTO, LATÃO, ROSCÁVEL, 3/4", COM ACABAMENTO E CANOPLA CROMADOS - FORNECIMENTO E INSTALAÇÃO.	unid.	20,00	10,67	13,22	213,40	264,49	83,63	103,65	1.672,60	2.073,02	1.886,00	2.337,51	2.337,51	2.337,51
10.1.29	TUBO, PVC, SOLDÁVEL, DN 20MM, INSTALADO EM RAMAL OU SUB-RAMAL DE ÁGUA - FORNECIMENTO E INSTALAÇÃO.	m	7,40	15,88	19,68	117,51	145,64	6,09	7,55	45,07	55,86	162,58	201,50	201,50	201,50
10.1.30	TUBO, PVC, SOLDÁVEL, DN 25MM, INSTALADO EM RAMAL OU SUB-RAMAL DE ÁGUA - FORNECIMENTO E INSTALAÇÃO.	m	107,20	18,40	22,80	1.972,48	2.444,69	6,95	8,61	745,04	923,40	2.717,52	3.368,09	3.368,09	3.368,09
10.1.31	TUBO, PVC, SOLDÁVEL, DN 32MM, INSTALADO EM RAMAL OU SUB-RAMAL DE ÁGUA - FORNECIMENTO E INSTALAÇÃO.	m	4,80	21,92	27,17	105,22	130,41	12,37	15,33	59,38	73,60	164,59	204,00	204,00	204,00
10.1.32	TUBO, PVC, SOLDÁVEL, DN 40MM, INSTALADO EM PRUMADA DE ÁGUA - FORNECIMENTO E INSTALAÇÃO.	m	13,40	1,35	1,67	18,09	22,42	14,41	17,86	193,09	239,32	211,18	261,74	261,74	261,74
10.1.33	TUBO, PVC, SOLDÁVEL, DN 50MM, INSTALADO EM PRUMADA DE ÁGUA - FORNECIMENTO E INSTALAÇÃO.	m	64,90	1,62	2,01	105,14	130,31	15,86	19,66	1.029,31	1.275,73	1.134,45	1.406,04	1.406,04	1.406,04
10.1.34	CHUMBAMENTO LINEAR EM ALVENARIA PARA RAMAIS/DISTRIBUIÇÃO DE INSTALAÇÕES HIDRÁULICAS COM DIÂMETROS MENORES OU IGUAIS A 40 MM.	m	65,03	12,79	15,85	831,73	1.030,85	4,32	5,35	280,93	348,18	1.112,66	1.379,03	1.379,03	1.379,03
10.1.35	TORNEIRA DE BOIA PARA CAIXA D'ÁGUA, ROSCÁVEL, 3/4" - FORNECIMENTO E INSTALAÇÃO.	unid.	1,00	9,19	11,39	9,19	11,39	44,46	55,10	44,46	55,10	53,65	66,49	66,49	66,49
10.1.36	HIDRÔMETRO DN 2", 30 M³/H - FORNECIMENTO E INSTALAÇÃO.	unid.	1,00	25,41	31,49	25,41	31,49	1.712,59	2.122,59	1.712,59	2.122,59	1.738,00	2.154,08	2.154,08	2.154,08
10.1.37	ABRIGO RELÓGIO HIDRÔMETRO CAIXA PVA EMBUTIR PAREDE - FORNECIMENTO E INSTALAÇÃO	unid.	1,00	69,45	86,08	69,45	86,08	171,62	212,70	171,62	212,70	241,07	298,78	298,78	298,78
Total da subetapa 10.1					5.510,80	6.830,09			8.058,35	9.987,53	13.569,15	16.817,62	16.817,61	16.817,62
10.2	Instalações sanitárias
10.2.1	RASGO LINEAR MECANIZADO EM ALVENARIA, PARA RAMAIS/ DISTRIBUIÇÃO DE INSTALAÇÕES HIDRÁULICAS, DIÂMETROS MAIORES QUE 40 MM E MENORES OU IGUAIS A 75 MM.	m	13,99	6,76	8,38	94,57	117,20	0,74	0,92	10,35	12,83	104,93	130,04	130,04	130,04
10.2.2	LASTRO COM MATERIAL GRANULAR (AREIA MÉDIA), APLICADO SOBRE SOLO, ESPESSURA DE *10 CM*.	m³	7,69	54,06	67,02	415,86	515,42	193,78	240,25	1.490,65	1.847,51	1.906,51	2.362,93	2.362,93	2.362,93
10.2.3	CAIXA ENTERRADA HIDRÁULICA RETANGULAR, EM ALVENARIA COM BLOCOS DE CONCRETO, DIMENSÕES INTERNAS: 0,8X0,8X0,6 M PARA REDE DE ESGOTO.	unid.	5,00	328,88	407,61	1.644,40	2.038,07	367,75	455,79	1.838,75	2.278,95	3.483,15	4.317,02	4.317,02	4.317,02
10.2.4	RALO LINEAR, PVC, 1500 X 150 X 50 MM, COM GRELHA DE ALUMÍNIO, TELA ANTI INSETOS E SIFÃO, FORNECIDA E INSTALADA EM RAMAL DE DESCARGA OU EM RAMAL DE ESGOTO SANITÁRIO.	m	5,00	19,26	23,87	96,30	119,35	236,33	292,91	1.181,65	1.464,54	1.277,95	1.583,89	1.583,89	1.583,89
10.2.5	CAIXA SIFONADA, COM GRELHA, PVC, DN 150 X 150 X 50 MM, JUNTA SOLDÁVEL, FORNECIDA E INSTALADA EM RAMAL DE DESCARGA OU EM RAMAL DE ESGOTO SANITÁRIO.	unid.	9,00	20,45	25,35	184,05	228,11	53,41	66,20	480,69	595,77	664,74	823,88	823,88	823,88
10.2.6	CAIXA SIFONADA, COM GRELHA , PVC, DN 150 X 150 X 75 MM, JUNTA SOLDÁVEL, FORNECIDA E INSTALADA EM RAMAL DE DESCARGA OU EM RAMAL DE ESGOTO SANITÁRIO.	unid.	1,00	20,44	25,33	20,44	25,33	62,67	77,68	62,67	77,68	83,11	103,01	103,01	103,01
10.2.7	CURVA CURTA 90 GRAUS, PVC, SERIE NORMAL, ESGOTO PREDIAL, DN 40 MM, JUNTA SOLDÁVEL, FORNECIDO E INSTALADO EM RAMAL DE DESCARGA OU RAMAL DE ESGOTO SANITÁRIO.	unid.	15,00	6,14	7,61	92,10	114,15	6,49	8,04	97,35	120,65	189,45	234,80	234,80	234,80
10.2.8	CURVA CURTA 90 GRAUS, PVC, SERIE NORMAL, ESGOTO PREDIAL, DN 50 MM, JUNTA ELÁSTICA, FORNECIDO E INSTALADO EM RAMAL DE DESCARGA OU RAMAL DE ESGOTO SANITÁRIO.	unid.	15,00	6,66	8,25	99,90	123,82	14,20	17,60	213,00	263,99	312,90	387,81	387,81	387,81
10.2.9	JOELHO 45 GRAUS, PVC, SERIE NORMAL, ESGOTO PREDIAL, DN 100 MM, JUNTA ELÁSTICA, FORNECIDO E INSTALADO EM RAMAL DE DESCARGA OU RAMAL DE ESGOTO SANITÁRIO.	unid.	6,00	9,31	11,54	55,86	69,23	17,15	21,26	102,90	127,54	158,76	196,77	196,77	196,77
10.2.10	JOELHO 90 GRAUS, PVC, SERIE NORMAL, ESGOTO PREDIAL, DN 100 MM, JUNTA ELÁSTICA, FORNECIDO E INSTALADO EM RAMAL DE DESCARGA OU RAMAL DE ESGOTO SANITÁRIO.	unid.	10,00	9,31	11,54	93,10	115,39	16,53	20,49	165,30	204,87	258,40	320,26	320,26	320,26
10.2.11	JOELHO 45 GRAUS, PVC, SERIE NORMAL, ESGOTO PREDIAL, DN 40 MM, JUNTA SOLDÁVEL, FORNECIDO E INSTALADO EM RAMAL DE DESCARGA OU RAMAL DE ESGOTO SANITÁRIO.	unid.	9,00	6,16	7,63	55,44	68,71	4,46	5,53	40,14	49,75	95,58	118,46	118,46	118,46
10.2.12	JOELHO 90 GRAUS, PVC, SERIE NORMAL, ESGOTO PREDIAL, DN 40 MM, JUNTA SOLDÁVEL, FORNECIDO E INSTALADO EM RAMAL DE DESCARGA OU RAMAL DE ESGOTO SANITÁRIO.	unid.	13,00	6,16	7,63	80,08	99,25	4,29	5,32	55,77	69,12	135,85	168,37	168,37	168,37
10.2.13	JOELHO 45 GRAUS, PVC, SERIE NORMAL, ESGOTO PREDIAL, DN 50 MM, JUNTA ELÁSTICA, FORNECIDO E INSTALADO EM RAMAL DE DESCARGA OU RAMAL DE ESGOTO SANITÁRIO.	unid.	26,00	6,67	8,27	173,42	214,94	8,41	10,42	218,66	271,01	392,08	485,94	485,94	485,94
10.2.14	JOELHO 90 GRAUS, PVC, SERIE NORMAL, ESGOTO PREDIAL, DN 50 MM, JUNTA ELÁSTICA, FORNECIDO E INSTALADO EM RAMAL DE DESCARGA OU RAMAL DE ESGOTO SANITÁRIO.	unid.	38,00	6,67	8,27	253,46	314,14	7,86	9,74	298,68	370,18	552,14	684,32	684,32	684,32
10.2.15	JOELHO 45 GRAUS, PVC, SERIE NORMAL, ESGOTO PREDIAL, DN 75 MM, JUNTA ELÁSTICA, FORNECIDO E INSTALADO EM RAMAL DE DESCARGA OU RAMAL DE ESGOTO SANITÁRIO.	unid.	4,00	7,98	9,89	31,92	39,56	13,93	17,27	55,72	69,06	87,64	108,62	108,62	108,62
10.2.16	JUNÇÃO DE REDUÇÃO INVERTIDA, PVC, SÉRIE NORMAL, ESGOTO PREDIAL, DN 100 X 50 MM, JUNTA ELÁSTICA, FORNECIDO E INSTALADO EM RAMAL DE DESCARGA OU RAMAL DE ESGOTO SANITÁRIO.	unid.	4,00	11,23	13,92	44,92	55,67	27,21	33,73	108,84	134,90	153,76	190,57	190,57	190,57
10.2.17	JUNÇÃO DE REDUÇÃO INVERTIDA, PVC, SÉRIE NORMAL, ESGOTO PREDIAL, DN 100 X 75 MM, JUNTA ELÁSTICA, FORNECIDO E INSTALADO EM RAMAL DE DESCARGA OU RAMAL DE ESGOTO SANITÁRIO.	unid.	2,00	10,06	12,47	20,12	24,94	27,04	33,51	54,08	67,02	74,20	91,96	91,96	91,96
10.2.18	JUNÇÃO SIMPLES, PVC, SERIE NORMAL, ESGOTO PREDIAL, DN 100 X 100 MM, JUNTA ELÁSTICA, FORNECIDO E INSTALADO EM RAMAL DE DESCARGA OU RAMAL DE ESGOTO SANITÁRIO.	unid.	8,00	12,40	15,37	99,20	122,95	33,25	41,21	266,00	329,68	365,20	452,63	452,63	452,63
10.2.19	JUNÇÃO SIMPLES, PVC, SERIE NORMAL, ESGOTO PREDIAL, DN 40 MM, JUNTA SOLDÁVEL, FORNECIDO E INSTALADO EM RAMAL DE DESCARGA OU RAMAL DE ESGOTO SANITÁRIO.	unid.	6,00	8,20	10,16	49,20	60,98	6,78	8,40	40,68	50,42	89,88	111,40	111,40	111,40
10.2.20	JUNÇÃO SIMPLES, PVC, SERIE NORMAL, ESGOTO PREDIAL, DN 50 X 50 MM, JUNTA ELÁSTICA, FORNECIDO E INSTALADO EM RAMAL DE DESCARGA OU RAMAL DE ESGOTO SANITÁRIO.	unid.	6,00	8,90	11,03	53,40	66,19	15,61	19,35	93,66	116,08	147,06	182,27	182,27	182,27
10.2.21	JUNÇÃO DE REDUÇÃO INVERTIDA, PVC, SÉRIE NORMAL, ESGOTO PREDIAL, DN 75 X 50 MM, JUNTA ELÁSTICA, FORNECIDO E INSTALADO EM RAMAL DE DESCARGA OU RAMAL DE ESGOTO SANITÁRIO.	unid.	8,00	10,06	12,47	80,48	99,75	20,83	25,82	166,64	206,53	247,12	306,28	306,28	306,28
10.2.22	JUNÇÃO DUPLA, PVC, SERIE NORMAL, ESGOTO PREDIAL, DN 75 X 75 MM, JUNTA ELÁSTICA, FORNECIDO E INSTALADO EM RAMAL DE DESCARGA OU RAMAL DE ESGOTO SANITÁRIO. AF_08/2022	unid.	1,00	10,65	13,20	10,65	13,20	25,79	31,96	25,79	31,96	36,44	45,16	45,16	45,16
10.2.23	JUNÇÃO SIMPLES, PVC, SERIE NORMAL, ESGOTO PREDIAL, DN 75 X 75 MM, JUNTA ELÁSTICA, FORNECIDO E INSTALADO EM RAMAL DE DESCARGA OU RAMAL DE ESGOTO SANITÁRIO. AF_08/2022	unid.	1,00	8,09	10,03	8,09	10,03	25,44	31,53	25,44	31,53	33,53	41,56	41,56	41,56
10.2.24	LUVA REDUÇÃO, PVC, SERIE NORMAL, ESGOTO PREDIAL, DN 100 X 75 MM, JUNTA ELÁSTICA, FORNECIDO E INSTALADO EM RAMAL DE DESCARGA OU RAMAL DE ESGOTO SANITÁRIO.	unid.	2,00	6,21	7,70	12,42	15,39	10,63	13,18	21,26	26,35	33,68	41,74	41,74	41,74
10.2.25	LUVA REDUÇÃO, PVC, SERIE NORMAL, ESGOTO PREDIAL, DN 75 X 50 MM, JUNTA ELÁSTICA, FORNECIDO E INSTALADO EM RAMAL DE DESCARGA OU RAMAL DE ESGOTO SANITÁRIO.	unid.	7,00	5,33	6,61	37,31	46,24	9,09	11,27	63,63	78,87	100,94	125,11	125,11	125,11
10.2.26	TE, PVC, SÉRIE NORMAL, ESGOTO PREDIAL, DN 100 X 50 MM, JUNTA ELÁSTICA, FORNECIDO E INSTALADO EM RAMAL DE DESCARGA OU RAMAL DE ESGOTO SANITÁRIO.	unid.	4,00	11,23	13,92	44,92	55,67	25,65	31,79	102,60	127,17	147,52	182,84	182,84	182,84
10.2.27	TE, PVC, SERIE NORMAL, ESGOTO PREDIAL, DN 50 X 50 MM, JUNTA ELÁSTICA, FORNECIDO E INSTALADO EM RAMAL DE DESCARGA OU RAMAL DE ESGOTO SANITÁRIO.	unid.	36,00	8,90	11,03	320,40	397,10	13,85	17,17	498,60	617,97	819,00	1.015,07	1.015,07	1.015,07
10.2.28	TE, PVC, SERIE NORMAL, ESGOTO PREDIAL, DN 75 X 50 MM, JUNTA ELÁSTICA, FORNECIDO E INSTALADO EM RAMAL DE DESCARGA OU RAMAL DE ESGOTO SANITÁRIO.	unid.	4,00	10,65	13,20	42,60	52,80	24,24	30,04	96,96	120,17	139,56	172,97	172,97	172,97
10.2.29	TERMINAL DE VENTILAÇÃO, PVC, SÉRIE NORMAL, ESGOTO PREDIAL, DN 50 MM, JUNTA SOLDÁVEL, FORNECIDO E INSTALADO EM PRUMADA DE ESGOTO SANITÁRIO OU VENTILAÇÃO.	unid.	3,00	0,53	0,66	1,59	1,97	8,30	10,29	24,90	30,86	26,49	32,83	32,83	32,83
10.2.30	TUBO PVC, SERIE NORMAL, ESGOTO PREDIAL, DN 40 MM, FORNECIDO E INSTALADO EM RAMAL DE DESCARGA OU RAMAL DE ESGOTO SANITÁRIO.	m	11,80	14,16	17,55	167,09	207,09	7,17	8,89	84,61	104,87	251,69	311,95	311,95	311,95
10.2.31	TUBO PVC, SERIE NORMAL, ESGOTO PREDIAL, DN 50 MM, FORNECIDO E INSTALADO EM RAMAL DE DESCARGA OU RAMAL DE ESGOTO SANITÁRIO.	m	104,00	15,41	19,10	1.602,64	1.986,31	10,67	13,22	1.109,68	1.375,34	2.712,32	3.361,65	3.361,65	3.361,65
10.2.32	TUBO PVC, SERIE NORMAL, ESGOTO PREDIAL, DN 75 MM, FORNECIDO E INSTALADO EM RAMAL DE DESCARGA OU RAMAL DE ESGOTO SANITÁRIO.	m	13,90	18,46	22,88	256,59	318,02	13,76	17,05	191,26	237,05	447,86	555,08	555,08	555,08
10.2.33	TUBO PVC, SERIE NORMAL, ESGOTO PREDIAL, DN 100 MM, FORNECIDO E INSTALADO EM RAMAL DE DESCARGA OU RAMAL DE ESGOTO SANITÁRIO.	m	46,70	21,51	26,66	1.004,52	1.245,00	14,83	18,38	692,56	858,36	1.697,08	2.103,36	2.103,36	2.103,36
10.2.34	CAIXA DE GORDURA RETANGULAR, EM ALVENARIA COM BLOCOS DE CONCRETO, DIMENSÕES INTERNAS = 0,5X1,1 M, ALTURA INTERNA = 1 M.	unid.	1,00	429,74	532,62	429,74	532,62	438,47	543,44	438,47	543,44	868,21	1.076,06	1.076,06	1.076,06
10.2.35	CHUMBAMENTO LINEAR EM ALVENARIA PARA RAMAIS/DISTRIBUIÇÃO DE INSTALAÇÕES HIDRÁULICAS COM DIÂMETROS MAIORES QUE 40 MM E MENORES OU IGUAIS A 75 MM.	m	13,99	19,07	23,64	266,79	330,66	6,66	8,25	93,17	115,48	359,96	446,14	446,14	446,14
Total da subetapa 10.2					7.943,57	9.845,25			10.511,12	13.027,50	18.454,69	22.872,75	22.872,74	22.872,75
10.3	Instalações pluviais
10.3.1	CAIXA ENTERRADA HIDRÁULICA RETANGULAR, EM ALVENARIA COM BLOCOS DE CONCRETO, DIMENSÕES INTERNAS: 0,4X0,4X0,4 M PARA REDE DE DRENAGEM.	unid.	5,00	127,89	158,51	639,45	792,54	133,42	165,36	667,10	826,80	1.306,55	1.619,34	1.619,34	1.619,34
10.3.2	LASTRO COM MATERIAL GRANULAR (AREIA MÉDIA), APLICADO SOBRE SOLO, ESPESSURA DE *10 CM*.	m³	2,97	54,06	66,92	160,37	198,76	193,78	239,89	574,85	712,47	735,22	911,23	911,23	911,23
10.3.3	CURVA 90 GRAUS, PVC, SERIE R, ÁGUA PLUVIAL, DN 100 MM, JUNTA ELÁSTICA, FORNECIDO E INSTALADO EM RAMAL DE ENCAMINHAMENTO.	unid.	4,00	6,21	7,70	24,84	30,79	37,44	46,40	149,76	185,61	174,60	216,40	216,40	216,40
10.3.4	JOELHO 90 GRAUS, PVC, SERIE R, ÁGUA PLUVIAL, DN 100 MM, JUNTA ELÁSTICA, FORNECIDO E INSTALADO EM CONDUTORES VERTICAIS DE ÁGUAS PLUVIAIS.	unid.	8,00	13,19	16,35	105,52	130,78	26,37	32,68	210,96	261,47	316,48	392,25	392,25	392,25
10.3.5	TUBO PVC, SÉRIE R, ÁGUA PLUVIAL, DN 100 MM, FORNECIDO E INSTALADO EM CONDUTORES VERTICAIS DE ÁGUAS PLUVIAIS.	m	12,00	3,65	4,52	43,80	54,29	22,39	27,75	268,68	333,00	312,48	387,29	387,29	387,29
10.3.6	TUBO PVC, SÉRIE R, ÁGUA PLUVIAL, DN 100 MM, FORNECIDO E INSTALADO EM RAMAL DE ENCAMINHAMENTO.	m	26,00	19,46	24,12	505,96	627,09	24,55	30,43	638,30	791,11	1.144,26	1.418,20	1.418,20	1.418,20
10.3.7	TUBO PVC, SÉRIE R, ÁGUA PLUVIAL, DN 150 MM, FORNECIDO E INSTALADO EM RAMAL DE ENCAMINHAMENTO.	m	39,10	12,23	15,16	478,19	592,67	47,75	59,18	1.867,03	2.313,99	2.345,22	2.906,66	2.906,66	2.906,66
10.3.8	TUBO DE CONCRETO SIMPLES POROSO, DN 200 MM, PARA DRENO - FORNECIMENTO E INSTALAÇÃO	m	32,51	4,59	5,69	149,22	184,94	28,76	35,65	934,99	1.158,83	1.084,21	1.343,77	1.343,77	1.343,77
10.3.9	RALO SEMIESFERICO, (ABACAXI) PARA CALHAS - FORNECIMENTO E INSTALAÇÃO	unid.	4,00	7,98	9,89	31,92	39,56	63,21	78,34	252,84	313,37	284,76	352,93	352,93	352,93
Total da subetapa 10.3					2.139,27	2.651,42			5.564,50	6.896,65	7.703,77	9.548,07	9.548,06	9.548,07
10.4	Louças e metais
10.4.1	TANQUE DE LOUÇA BRANCA COM COLUNA, 30L OU EQUIVALENTE, INCLUSO SIFÃO FLEXÍVEL EM PVC, VÁLVULA METÁLICA E TORNEIRA DE METAL CROMADO PADRÃO MÉDIO - FORNECIMENTO E INSTALAÇÃO.	unid	1,00	76,69	95,05	76,69	95,05	839,36	1.040,30	839,36	1.040,30	916,05	1.135,35	1.135,35	1.135,35
10.4.2	VÁLVULA EM METAL CROMADO 1.1/2" X 1.1/2" PARA TANQUE OU LAVATÓRIO, COM OU SEM LADRÃO - FORNECIMENTO E INSTALAÇÃO	unid	16,00	5,87	7,28	93,92	116,40	49,16	60,93	786,56	974,87	880,48	1.091,27	1.091,27	1.091,27
10.4.3	SIFÃO DO TIPO GARRAFA/COPO EM PVC 1.1/4 X 1.1/2 - FORNECIMENTO E INSTALAÇÃO.	unid	16,00	4,58	5,68	73,28	90,82	17,16	21,27	274,56	340,29	347,84	431,11	431,11	431,11
10.4.4	ENGATE FLEXÍVEL EM PLÁSTICO BRANCO, 1/2 X 40CM - FORNECIMENTO E INSTALAÇÃO. AF_01/2020	unid	15,00	5,17	6,41	77,55	96,11	7,27	9,01	109,05	135,16	186,60	231,27	231,27	231,27
10.4.5	TORNEIRA CROMADA DE MESA, 1/2 OU 3/4, PARA LAVATÓRIO, PADRÃO MÉDIO - FORNECIMENTO E INSTALAÇÃO. AF_01/2020	unid	8,00	3,24	4,02	25,92	32,13	167,08	207,08	1.336,64	1.656,63	1.362,56	1.688,76	1.688,76	1.688,76
10.4.6	TORNEIRA CROMADA TUBO MÓVEL, DE MESA, 1/2 OU 3/4, PARA PIA DE COZINHA, PADRÃO ALTO - FORNECIMENTO E INSTALAÇÃO.	unid	7,00	5,63	6,98	39,41	48,84	148,90	184,55	1.042,30	1.291,83	1.081,71	1.340,67	1.340,67	1.340,67
10.4.7	TORNEIRA CROMADA TUBO MÓVEL, DE PAREDE, 1/2 OU 3/4, PARA PIA DE COZINHA, PADRÃO MÉDIO - FORNECIMENTO E INSTALAÇÃO.	unid	1,00	3,92	4,86	3,92	4,86	148,19	183,67	148,19	183,67	152,11	188,53	188,53	188,53
10.4.8	TORNEIRA CROMADA 1/2" OU 3/4" DE PAREDE, PADRÃO MÉDIO - FORNECIMENTO E INSTALAÇÃO	unid	3,00	5,15	6,38	15,45	19,15	111,77	138,53	335,31	415,58	350,76	434,73	434,73	434,73
10.4.9	VASO SANITÁRIO SIFONADO COM CAIXA ACOPLADA LOUÇA BRANCA, INCLUSO ENGATE FLEXÍVEL EM PLÁSTICO BRANCO, 1/2 X 40CM - FORNECIMENTO E INSTALAÇÃO.	unid	10,00	35,13	43,54	351,30	435,40	460,14	570,30	4.601,40	5.702,98	4.952,70	6.138,38	6.138,38	6.138,38
10.4.10	MICTÓRIO SIFONADO LOUÇA BRANCA  PADRÃO MÉDIO  FORNECIMENTO E INSTALAÇÃO.	unid	2,00	34,17	42,35	68,34	84,70	623,13	772,31	1.246,26	1.544,62	1.314,60	1.629,32	1.629,32	1.629,32
10.4.11	LAVATÓRIO LOUÇA BRANCA SUSPENSO, 29,5 X 39CM OU EQUIVALENTE, PADRÃO POPULAR, INCLUSO SIFÃO FLEXÍVEL EM PVC, VÁLVULA E ENGATE FLEXÍVEL 30CM EM PLÁSTICO E TORNEIRA CROMADA DE MESA, PADRÃO POPULAR - FORNECIMENTO E INSTALAÇÃO.	unid	6,00	29,75	36,87	178,50	221,23	248,24	307,67	1.489,44	1.846,01	1.667,94	2.067,24	2.067,24	2.067,24
10.4.12	DUCHA HIGIENICA PLASTICA COM REGISTRO METALICO 1/2 " - FORNECIMENTO E INSTALAÇÃO	unid	2,00	15,13	18,75	30,26	37,50	106,94	132,55	213,88	265,09	244,14	302,59	302,59	302,59
10.4.13	LAVATÓRIO ESCULPIDO EM GRANITO CINZA POLIDO 55CM PARA SANITÁRIO - FORNECIMENTO E INSTALAÇÃO.	un	5,60	37,25	46,17	208,60	258,54	910,89	1.128,96	5.100,98	6.322,16	5.309,58	6.580,70	6.580,70	6.580,70
10.4.14	SUPORTE EM GRANITO CINZA POLIDO PARA LAVATÓRIO ESCULPIDO, ESP = 3CM, ASSENTADO COM ARGAMASSA COLANTE AC III-E.	m²	1,00	80,74	100,07	80,74	100,07	818,67	1.014,66	818,67	1.014,66	899,41	1.114,73	1.114,73	1.114,73
Total da subetapa 10.4					1.323,88	1.640,80			18.342,60	22.733,85	19.666,48	24.374,65	24.374,64	24.374,65
10.5	Sistema de tratamento dos efluentes
11.5.1	TANQUE SÉPTICO CIRCULAR, EM CONCRETO PRÉ-MOLDADO, DIÂMETRO INTERNO = 1,88 M, ALTURA INTERNA = 2,50 M, VOLUME ÚTIL: 6245,8 L	unid.	2,00	372,94	462,22	745,88	924,44	4.438,04	5.500,51	8.876,08	11.001,02	9.621,96	11.925,46	11.925,46	11.925,46
11.5.2	FILTRO ANAERÓBIO CIRCULAR, EM CONCRETO PRÉ-MOLDADO, DIÂMETRO INTERNO = 2,38 M, ALTURA INTERNA = 1,50 M, VOLUME ÚTIL: 5338,6 L	unid.	2,00	658,73	816,43	1.317,46	1.632,86	4.869,45	6.035,20	9.738,90	12.070,39	11.056,36	13.703,25	13.703,25	13.703,25
11.5.3	TANQUE CLORADOR FIBRA 100L - FORNECIMENTO E INSTALAÇÃO	unid.	1,00	7,20	8,92	7,20	8,92	1.017,56	1.261,17	1.017,56	1.261,17	1.024,76	1.270,09	1.270,09	1.270,09
11.5.4	LASTRO COM MATERIAL GRANULAR (AREIA MÉDIA), APLICADO SOBRE SOLO, ESPESSURA DE *10 CM*.	m³	0,64	54,06	67,00	34,60	42,88	193,78	240,17	124,02	153,71	158,62	196,59	196,59	196,59
11.5.5	TUBO PVC, SERIE NORMAL, ESGOTO PREDIAL, DN 100 MM, FORNECIDO E INSTALADO EM RAMAL DE DESCARGA OU RAMAL DE ESGOTO SANITÁRIO.	m	12,80	21,51	26,66	275,33	341,25	14,83	18,38	189,82	235,26	465,15	576,51	576,51	576,51
11.5.6	JUNÇÃO SIMPLES, PVC, SERIE NORMAL, ESGOTO PREDIAL, DN 100 X 100 MM, JUNTA ELÁSTICA, FORNECIDO E INSTALADO EM RAMAL DE DESCARGA OU RAMAL DE ESGOTO SANITÁRIO.	unid.	1,00	12,40	15,37	12,40	15,37	33,25	41,21	33,25	41,21	45,65	56,58	56,58	56,58
11.5.7	JOELHO 45 GRAUS, PVC, SERIE NORMAL, ESGOTO PREDIAL, DN 100 MM, JUNTA ELÁSTICA, FORNECIDO E INSTALADO EM RAMAL DE DESCARGA OU RAMAL DE ESGOTO SANITÁRIO.	unid.	5,00	9,31	11,54	46,55	57,69	17,15	21,26	85,75	106,28	132,30	163,97	163,97	163,97
11.5.8	CAIXA ENTERRADA HIDRÁULICA RETANGULAR, EM ALVENARIA COM BLOCOS DE CONCRETO, DIMENSÕES INTERNAS: 0,4X0,4X0,4 M PARA REDE DE DRENAGEM.	unid.	1,00	127,89	158,51	127,89	158,51	133,42	165,36	133,42	165,36	261,31	323,87	323,87	323,87
Total da subetapa 10.5					2.567,31	3.181,92			20.198,80	25.034,40	22.766,11	28.216,32	28.216,32	28.216,32
Total da etapa 10					19.484,83	24.149,48			62.675,38	77.679,93	82.160,20	101.829,41	101.829,36	101.829,41
11	IMPERMEABILIZAÇÃO E ISOLAÇÃO TÉRMICA E ACÚSTICA
11.1	Estruturas
11.1.1	CAMADA SEPARADORA PARA EXECUÇÃO DE PISO DE CONCRETO, EM LONA PLÁSTICA.	m²	270,41	0,45	0,56	121,68	150,81	2,84	3,52	767,96	951,81	889,65	1.102,63	1.102,63	1.102,63
11.1.2	IMPERMEABILIZAÇÃO DE SUPERFÍCIE COM EMULSÃO ASFÁLTICA, 2 DEMÃOS.	m²	222,19	13,42	16,63	2.981,79	3.695,63	38,72	47,99	8.603,20	10.662,80	11.584,99	14.358,43	14.358,43	14.358,43
Total da subetapa 11.1					3.103,47	3.846,44			9.371,16	11.614,61	12.474,64	15.461,06	15.461,06	15.461,06
11.2	Superfícies
11.2.1	IMPERMEABILIZAÇÃO DE SUPERFÍCIE COM ARGAMASSA POLIMÉRICA / MEMBRANA ACRÍLICA, 3 DEMÃOS	m²	175,71	18,87	23,39	3.315,70	4.109,48	15,38	19,06	2.702,47	3.349,44	6.018,17	7.458,92	7.458,92	7.458,92
Total da subetapa 11.2					3.315,70	4.109,48			2.702,47	3.349,44	6.018,17	7.458,92	7.458,92	7.458,92
11.3	Coberturas
11.3.1	CONTRAPISO EM ARGAMASSA TRAÇO 1:4 (CIMENTO E AREIA), PREPARO MECÂNICO COM BETONEIRA 400 L, APLICADO EM ÁREAS SECAS SOBRE LAJE, ADERIDO, ACABAMENTO NÃO REFORÇADO, ESPESSURA 2CM.	m²	12,55	11,66	14,45	146,37	181,41	23,55	29,20	295,63	366,41	441,99	547,81	547,81	547,81
11.3.2	IMPERMEABILIZAÇÃO DE SUPERFÍCIE COM MANTA ASFÁLTICA, UMA CAMADA, INCLUSIVE APLICAÇÃO DE PRIMER ASFÁLTICO, E=4MM.	m²	12,55	29,10	36,08	365,30	452,75	101,84	126,25	1.278,41	1.584,47	1.643,70	2.037,21	2.037,21	2.037,21
11.3.3	PROTEÇÃO MECÂNICA DE SUPERFÍCIE HORIZONTAL COM ARGAMASSA DE CIMENTO E AREIA, TRAÇO 1:3, E=2CM, INCLUINDO CAMADA SEPARADORA DE FILME DE POLIETILENO 20 a 25 MICRA.	m²	12,55	19,49	24,16	244,66	303,23	21,28	26,38	267,13	331,08	511,79	634,31	634,31	634,31
Total da subetapa 11.3					756,32	937,39			1.841,16	2.281,96	2.597,49	3.219,33	3.219,33	3.219,33
Total da etapa 11					7.175,50	8.893,31			13.914,79	17.246,01	21.090,29	26.139,31	26.139,31	26.139,31
12	INSTALAÇÕES DE COMBATE A INCÊNDIO
12.1	Extintores
12.1.1	EXTINTOR DE INCÊNDIO PORTÁTIL COM CARGA DE PQS DE 4 KG, CLASSE ABC - FORNECIMENTO E INSTALAÇÃO.	unid.	2,00	22,08	27,37	44,16	54,73	161,55	200,23	323,10	400,45	367,26	455,18	455,18	455,18
12.1.2	EXTINTOR DE INCÊNDIO PORTÁTIL COM CARGA DE CO2 DE 4 KG, CLASSE BC - FORNECIMENTO E INSTALAÇÃO.	unid.	1,00	22,08	27,37	22,08	27,37	517,32	641,16	517,32	641,16	539,40	668,53	668,53	668,53
12.1.3	PLACA DE SINALIZACAO DE SEGURANCA CONTRA INCENDIO, FOTOLUMINESCENTE, QUADRADA, *20 X 20* CM, EM PVC *2* MM ANTI-CHAMAS (SIMBOLOS, CORES E PICTOGRAMAS CONFORME NBR 16820) - FORNECIMENTO E INSTALAÇÃO.	unid.	1,00	2,34	2,90	2,34	2,90	29,10	36,07	29,10	36,07	31,44	38,97	38,97	38,97
12.1.4	PLACA DE SINALIZACAO DE SEGURANCA CONTRA INCENDIO, FOTOLUMINESCENTE, RETANGULAR, *40 X 40* CM, EM PVC *2* MM ANTI-CHAMAS (SIMBOLOS, CORES E PICTOGRAMAS CONFORME NBR 16820) - FORNECIMENTO E INSTALAÇÃO.	unid.	1,00	7,81	9,68	7,81	9,68	95,06	117,82	95,06	117,82	102,87	127,50	127,50	127,50
Total da subetapa 12.1					76,39	94,68			964,58	1.195,50	1.040,97	1.290,18	1.290,18	1.290,18
12.2	GLP
12.2.1	LASTRO GRANULAR (AREAI MÉDIA) H=15 PARA BERÇO DE TUBO DE GÁS	m³	1,80	54,06	67,01	97,31	120,61	193,78	240,17	348,80	432,30	446,11	552,91	552,91	552,91
12.2.2	TUBO EM COBRE RÍGIDO, DN 3/4", CLASSE A, SEM ISOLAMENTO, INSTALADO EM PRUMADA DE GÁS COMBUSTÍVEL - FORNECIMENTO E INSTALAÇÃO.	m	22,00	2,10	2,60	46,20	57,26	74,80	92,71	1.645,60	2.039,56	1.691,80	2.096,82	2.096,82	2.096,82
12.2.3	TUBO EM COBRE RÍGIDO, DN 1/2", CLASSE E, SEM ISOLAMENTO, INSTALADO EM RAMAL E SUB-RAMAL DE GÁS COMBUSTÍVEL - FORNECIMENTO E INSTALAÇÃO.	m	8,00	8,71	10,80	69,68	86,36	30,95	38,36	247,60	306,88	317,28	393,24	393,24	393,24
12.2.4	TE EM COBRE, DN 3/4", SEM ANEL DE SOLDA, INSTALADO EM RAMAL E SUB-RAMAL DE GÁS COMBUSTÍVEL - FORNECIMENTO E INSTALAÇÃO.	unid.	1,00	26,83	33,26	26,83	33,26	20,48	25,38	20,48	25,38	47,31	58,64	58,64	58,64
12.2.5	TÊ EM COBRE, DN 1/2", SEM ANEL DE SOLDA, INSTALADO EM RAMAL E SUB-RAMAL DE GÁS COMBUSTÍVEL - FORNECIMENTO E INSTALAÇÃO.	unid.	3,00	15,66	19,41	46,98	58,23	10,33	12,80	30,99	38,41	77,97	96,64	96,64	96,64
12.2.6	BUCHA DE REDUÇÃO EM COBRE, DN 3/4" X 1/2", SEM ANEL DE SOLDA, PONTA X BOLSA, INSTALADO EM RAMAL E SUB-RAMAL DE GÁS COMBUSTÍVEL - FORNECIMENTO E INSTALAÇÃO.	unid.	4,00	10,64	13,19	42,56	52,75	8,43	10,45	33,72	41,79	76,28	94,54	94,54	94,54
12.2.7	COTOVELO EM COBRE, DN 3/4", 90 GRAUS, SEM ANEL DE SOLDA, INSTALADO EM RAMAL E SUB-RAMAL DE GÁS COMBUSTÍVEL - FORNECIMENTO E INSTALAÇÃO.	unid.	12,00	20,15	24,97	241,80	299,69	15,53	19,25	186,36	230,97	428,16	530,66	530,66	530,66
12.2.8	COTOVELO EM COBRE, DN 1/2", 90 GRAUS, SEM ANEL DE SOLDA, INSTALADO EM RAMAL E SUB-RAMAL DE GÁS COMBUSTÍVEL - FORNECIMENTO E INSTALAÇÃO.	unid.	7,00	11,77	14,59	82,39	102,11	7,48	9,27	52,36	64,90	134,75	167,01	167,01	167,01
12.2.9	REGISTRO OU REGULADOR DE GÁS DE COZINHA - FORNECIMENTO E INSTALAÇÃO.	unid.	4,00	5,31	6,58	21,24	26,33	40,06	49,65	160,24	198,60	181,48	224,93	224,93	224,93
12.2.10	VÁLVULA DE ESFERA BRUTA, BRONZE, ROSCÁVEL, 3/4'' - FORNECIMENTO E INSTALAÇÃO.	unid.	4,00	5,31	6,58	21,24	26,32	56,02	69,43	224,08	277,73	245,32	304,05	304,05	304,05
12.2.11	VÁLVULA SOLENÓIDE LATÃO 2/2 VIAS NORMAL FECHADA ROSCA 1/2" BOBINA 220V - FORNECIMENTO E INSTALAÇÃO	un	4,00	5,31	6,58	21,24	26,32	170,80	211,69	683,20	846,76	704,44	873,08	873,08	873,08
12.2.12	ENVELOPAMENTO CONCRETO SIMPLES	m³	0,26	272,33	337,54	70,81	87,76	536,05	664,38	139,37	172,74	210,18	260,50	260,50	260,50
12.2.13	FITA SUBTERRÂNEA ALERTA/ADVERTÊNCIA TUBULAÇÃO DE GÁS ABAIXO 7,6CM - FORNECIMENTO E INSTALAÇÃO	m	11,00	1,15	1,43	12,65	15,68	1,36	1,69	14,96	18,54	27,61	34,22	34,22	34,22
12.2.14	VENTILAÇÃO PERMANENTE EM ALUMÍNIO TIPO VENEZIANA FIXAÇÃO COM PARAFUSOS 20X20 - FORNECIMENTO E INSTALAÇÃO	m²	0,24	13,78	17,08	3,31	4,10	925,79	1.147,42	222,19	275,38	225,50	279,48	279,48	279,48
12.2.15	ABRIGO EM ALUMÍNIO PARA CONTROLE E MANOBRA OU REGISTRO DE CORTE GLP - FORNECIMENTO E INSTALAÇÃO	unid.	2,00	22,10	27,39	44,20	54,78	190,58	236,21	381,16	472,41	425,36	527,19	527,19	527,19
12.2.16	VÁLVULA REDUTORA/REGULADORA DE PRESSÃO ESTÁGIO ÚNICO DN 1/2" OPSO GLP - FORNECIMENTO E INSTALAÇÃO	unid.	1,00	5,31	6,58	5,31	6,58	525,90	651,80	525,90	651,80	531,21	658,38	658,38	658,38
12.2.17	MANÔMETRO DE GLP - FORNECIMENTO E INSTALAÇÃO	unid.	1,00	40,74	50,49	40,74	50,49	110,68	137,18	110,68	137,18	151,42	187,67	187,67	187,67
12.2.18	PLUG EM COBRE, DN 1/2" TESTE DA REDE - FORNECIMENTO E INSTALAÇÃO	unid.	1,00	15,66	19,41	15,66	19,41	10,33	12,80	10,33	12,80	25,99	32,21	32,21	32,21
12.2.19	VÁLVULA DE RETENÇÃO VERTICAL, DE BRONZE, ROSCÁVEL, 1/2" - FORNECIMENTO E INSTALAÇÃO.	unid.	4,00	3,46	4,29	13,84	17,15	68,46	84,85	273,84	339,40	287,68	356,55	356,55	356,55
12.2.20	MANGOTE PIG TAIL GÁS GLP 1M COM CONEXÕES - FORNECIMENTO E INSTALAÇÃO	unid.	4,00	5,31	6,58	21,24	26,32	49,90	61,85	199,60	247,39	220,84	273,71	273,71	273,71
12.2.21	PLACA DE AVISO 30X40	unid.	1,00	7,81	9,68	7,81	9,68	95,06	117,82	95,06	117,82	102,87	127,50	127,50	127,50
Total da subetapa 12.2					953,03	1.181,19			5.606,53	6.948,74	6.559,56	8.129,93	8.129,92	8.129,93
12.3	SPDA
12.3.1	EXECUÇÃO DE PONTO DE SOLDA ELÉTRICA EM ARMADURA DE CONCRETO DAS SAPATAS PARA SPDA ESTRUTURAL - INCLUSO ELETRODO	ponto	1.800,00	0,41	0,51	738,00	914,67	0,29	0,36	522,00	646,97	1.260,00	1.561,64	1.561,64	1.561,64
12.3.2	EXECUÇÃO DE PONTO DE SOLDA ELÉTRICA EM ARMADURA DE CONCRETO DAS VIGAS BALDRAME PARA SPDA ESTRUTURAL - INCLUSO ELETRODO	ponto	150,00	0,41	0,51	61,50	76,22	0,29	0,36	43,50	53,92	105,00	130,14	130,14	130,14
12.3.3	EXECUÇÃO DE PONTO DE SOLDA ELÉTRICA EM ARMADURA DE CONCRETO DOS PILARES PARA SPDA ESTRUTURAL - INCLUSO ELETRODO	ponto	660,00	0,41	0,51	270,60	335,38	0,29	0,36	191,40	237,22	462,00	572,60	572,60	572,60
12.3.4	EXECUÇÃO DE PONTO DE SOLDA ELÉTRICA EM ARMADURA DE CONCRETO DAS VIGAS E DAS LAJES DE COBERTURA PARA SPDA ESTRUTURAL - INCLUSO ELETRODO	ponto	800,00	0,41	0,51	328,00	406,52	0,29	0,36	232,00	287,54	560,00	694,06	694,06	694,06
12.3.5	MINI CAPTOR PARA SPDA SEM BANDEIRA 30CM - FORNECIMENTO E INSTALAÇÃO	unid.	22,00	10,13	12,56	222,86	276,21	11,41	14,14	251,02	311,12	473,88	587,33	587,33	587,33
12.3.6	CORDOALHA DE COBRE NU 35 MM², NÃO ENTERRADA, COM ISOLADOR - FORNECIMENTO E INSTALAÇÃO.	m	1,00	24,25	30,06	24,25	30,06	48,83	60,52	48,83	60,52	73,08	90,58	90,58	90,58
12.3.7	CORDOALHA DE COBRE NU 50 MM², ENTERRADA - FORNECIMENTO E INSTALAÇÃO.	m	10,00	1,74	2,16	17,40	21,57	55,64	68,96	556,40	689,60	573,80	711,17	711,17	711,17
12.3.8	CABO DE COBRE FLEXÍVEL ISOLADO, 16 MM², ANTI-CHAMA 0,6/1,0 KV, VERDE - FORNECIMENTO E INSTALAÇÃO.	m	6,00	6,05	7,50	36,30	44,99	20,20	25,04	121,20	150,22	157,50	195,21	195,21	195,21
12.3.9	TERMINAL TIPO OLHAL METÁLICO, PARA CABOS DE 50 MM2 - FORNECIMENTO E INSTALAÇÃO.	unid.	2,00	9,94	12,32	19,88	24,64	7,17	8,89	14,34	17,77	34,22	42,41	42,41	42,41
12.3.10	TERMINAL TIPO OLHAL METÁLICO, PARA CABOS DE 35 MM2 - FORNECIMENTO E INSTALAÇÃO.	unid.	8,00	9,94	12,32	79,52	98,56	7,17	8,89	57,36	71,09	136,88	169,65	169,65	169,65
12.3.11	TERMINAL TIPO OLHAL METÁLICO, PARA CABOS DE 16 MM2 - FORNECIMENTO E INSTALAÇÃO.	unid.	38,00	9,94	12,32	377,72	468,14	7,17	8,89	272,46	337,69	650,18	805,83	805,83	805,83
12.3.12	CONECTOR ATERRINSERT M12 AJUSTE 8-10MM - FORNECIMENTO E INSTALAÇÃO	unid.	41,00	10,13	12,56	415,33	514,76	59,26	73,45	2.429,66	3.011,32	2.844,99	3.526,08	3.526,08	3.526,08
12.3.13	EQUIPOTENCIALIZAÇÃO DE ELEMENTOS METÁLICOS COM FITA METÁLICA PERFURADA 18MM	m	3,00	24,62	30,51	73,86	91,54	16,63	20,61	49,89	61,84	123,75	153,38	153,38	153,38
12.3.14	INSPEÇÃO DO SISTEMA DE PROTEÇÃO CONTRA DESCARGAS ATMOSFÉRICAS - INCLUINDO EMISSÃO DO LAUDO	unid.	1,00	2.773,44	3.437,40	2.773,44	3.437,40	104,38	129,37	104,38	129,37	2.877,82	3.566,77	3.566,77	3.566,77
Total da subetapa 12.3					5.438,66	6.740,66			4.894,44	6.066,19	10.333,10	12.806,85	12.806,84	12.806,85
Total da etapa 12					6.468,08	8.016,53			11.465,55	14.210,43	17.933,63	22.226,96	22.226,94	22.226,96
13	REVESTIMENTOS
13.1	Paredes
13.1.1	CHAPISCO APLICADO EM ALVENARIAS E ESTRUTURAS DE CONCRETO INTERNAS, COM COLHER DE PEDREIRO. ARGAMASSA TRAÇO 1:3 COM PREPARO EM BETONEIRA 400L	m²	514,00	2,74	3,40	1.408,36	1.745,52	2,14	2,65	1.099,96	1.363,29	2.508,32	3.108,81	3.108,81	3.108,81
13.1.2	CHAPISCO APLICADO EM ALVENARIA (SEM PRESENÇA DE VÃOS) E ESTRUTURAS DE CONCRETO DE FACHADA, COM COLHER DE PEDREIRO. ARGAMASSA TRAÇO 1:3 COM PREPARO EM BETONEIRA 400L.	m²	56,85	5,04	6,25	286,53	355,12	2,51	3,11	142,70	176,86	429,23	531,98	531,98	531,98
13.1.3	CHAPISCO APLICADO EM ALVENARIA (COM PRESENÇA DE VÃOS) E ESTRUTURAS DE CONCRETO DE FACHADA, COM COLHER DE PEDREIRO. ARGAMASSA TRAÇO 1:3 COM PREPARO EM BETONEIRA 400L.	m²	221,77	6,14	7,61	1.361,67	1.687,65	2,68	3,32	594,34	736,62	1.956,02	2.424,29	2.424,29	2.424,29
13.1.4	MASSA ÚNICA, PARA RECEBIMENTO DE PINTURA, EM ARGAMASSA TRAÇO 1:2:8, PREPARO MECÂNICO COM BETONEIRA 400L, APLICADA MANUALMENTE EM FACES INTERNAS DE PAREDES, ESPESSURA DE 20MM, COM EXECUÇÃO DE TALISCAS.	m²	170,69	20,67	25,62	3.528,16	4.372,80	18,42	22,83	3.144,11	3.896,81	6.672,27	8.269,61	8.269,61	8.269,61
13.1.5	EMBOÇO, PARA RECEBIMENTO DE CERÂMICA, EM ARGAMASSA TRAÇO 1:2:8, PREPARO MECÂNICO COM BETONEIRA 400L, APLICADO MANUALMENTE EM FACES INTERNAS DE PAREDES, PARA AMBIENTE COM ÁREA MENOR QUE 5M2, ESPESSURA DE 10MM, COM EXECUÇÃO DE TALISCAS.	m²	105,84	18,89	23,41	1.999,24	2.477,86	12,65	15,68	1.338,83	1.659,34	3.338,07	4.137,20	4.137,20	4.137,20
13.1.6	EMBOÇO, PARA RECEBIMENTO DE CERÂMICA, EM ARGAMASSA TRAÇO 1:2:8, PREPARO MECÂNICO COM BETONEIRA 400L, APLICADO MANUALMENTE EM FACES INTERNAS DE PAREDES, PARA AMBIENTE COM ÁREA ENTRE 5M2 E 10M2, ESPESSURA DE 10MM, COM EXECUÇÃO DE TALISCAS.	m²	93,71	14,84	18,39	1.390,72	1.723,66	12,01	14,89	1.125,51	1.394,96	2.516,22	3.118,60	3.118,60	3.118,60
13.1.7	EMBOÇO, PARA RECEBIMENTO DE CERÂMICA, EM ARGAMASSA TRAÇO 1:2:8, PREPARO MECÂNICO COM BETONEIRA 400L, APLICADO MANUALMENTE EM FACES INTERNAS DE PAREDES, PARA AMBIENTE COM ÁREA MAIOR QUE 10M2, ESPESSURA DE 10MM, COM EXECUÇÃO DE TALISCAS.	m²	143,76	12,45	15,43	1.789,81	2.218,29	11,60	14,38	1.667,62	2.066,85	3.457,43	4.285,14	4.285,14	4.285,14
13.1.8	EMBOÇO OU MASSA ÚNICA EM ARGAMASSA TRAÇO 1:2:8, PREPARO MECÂNICO COM BETONEIRA 400 L, APLICADA MANUALMENTE EM PANOS DE FACHADA COM PRESENÇA DE VÃOS, ESPESSURA DE 25 MM	m²	221,77	34,56	42,83	7.664,39	9.499,25	23,73	29,41	5.262,61	6.522,48	12.927,00	16.021,73	16.021,73	16.021,73
13.1.9	EMBOÇO OU MASSA ÚNICA EM ARGAMASSA TRAÇO 1:2:8, PREPARO MECÂNICO COM BETONEIRA 400 L, APLICADA MANUALMENTE EM PANOS CEGOS DE FACHADA (SEM PRESENÇA DE VÃOS), ESPESSURA DE 25 MM	m²	56,85	22,06	27,34	1.254,14	1.554,38	20,78	25,76	1.181,37	1.464,19	2.435,51	3.018,57	3.018,57	3.018,57
13.1.10	REVESTIMENTO CERÂMICO PARA PAREDES INTERNAS COM PLACAS TIPO ESMALTADA EXTRA DE DIMENSÕES 30X60 CM ACABAMENTO ACETINADO BRANO, APLICADAS NA ALTURA INTEIRA DAS PAREDES.	m²	178,08	24,35	30,18	4.336,22	5.374,31	51,40	63,70	9.153,26	11.344,56	13.489,48	16.718,87	16.718,87	16.718,87
13.1.11	REVESTIMENTO CERÂMICO PARA PAREDES INTERNAS COM PLACAS TIPO ESMALTADA EXTRA DE DIMENSÕES 30X60 CM ACABAMENTO ACETINADO BRANCO, APLICADAS A MEIA ALTURA DAS PAREDES.	m²	106,78	30,44	37,73	3.250,29	4.028,41	52,89	65,55	5.647,44	6.999,43	8.897,73	11.027,84	11.027,84	11.027,84
13.1.12	REVESTIMENTO CERÂMICO PARA PAREDES INTERNAS COM PLACAS TIPO PASTILHA DE DIMENSÕES 10 X 10 CM (PLACAS DE 30 X 30 CM) CM ACABAMENTO ACETINADO BRANCO APLICADAS A MEIA ALTURA DAS PAREDES.	m²	41,86	45,21	56,03	1.892,49	2.345,55	191,40	237,22	8.012,00	9.930,08	9.904,49	12.275,63	12.275,63	12.275,63
13.1.13	REVESTIMENTO CERÂMICO PARA PAREDES INTERNAS COM PLACAS TIPO PASTILHA DE DIMENSÕES 10 X 10 CM (PLACAS DE 30 X 30 CM) CM ACABAMENTO ACETINADO VERDE APLICADAS A MEIA ALTURA DAS PAREDES.	m²	83,25	45,21	56,04	3.763,91	4.664,99	191,40	237,23	15.934,82	19.749,61	19.698,73	24.414,60	24.414,60	24.414,60
13.1.14	REVESTIMENTO CERÂMICO PARA PAREDES EXTERNAS EM PASTILHAS DE PORCELANA 10 X 10 CM (PLACAS DE 30 X 30 CM), ACABAMENTO ACETINADO VERDE, ALINHADAS A PRUMO.	m²	267,83	41,46	51,39	11.104,28	13.762,64	186,37	230,99	49.915,68	61.865,50	61.019,96	75.628,14	75.628,14	75.628,14
13.1.15	REVESTIMENTO CERÂMICO PARA PAREDES EXTERNAS EM PASTILHAS DE PORCELANA 10 X 10 CM (PLACAS DE 30 X 30 CM), ACABAMENTO ACETINADO VERMELHO, ALINHADAS A PRUMO.	m²	25,57	41,46	51,38	1.060,03	1.313,80	186,37	230,97	4.765,03	5.905,78	5.825,07	7.219,59	7.219,59	7.219,59
13.1.16	LISTELO EM AÇO INOX 10MM QUADRADO COM ABA. FORNECIMENTO E INSTALAÇÃO.	m	108,29	2,91	3,61	315,12	390,56	61,25	75,91	6.632,76	8.220,64	6.947,89	8.611,21	8.611,21	8.611,21
13.1.17	CANTONEIRA DE ALUMÍNIO BRANCO PARA ACABAMENTO DE AZULEJO. FORNECIMENTO E INSTALAÇÃO.	m	125,10	2,91	3,61	364,04	451,19	20,12	24,94	2.517,01	3.119,59	2.881,05	3.570,78	3.570,78	3.570,78
13.1.18	PEITORIL LINEAR EM GRANITO E=2CM, COM PINGADEIRA, ASSENTADO COM ARGAMASSA 1:6 COM ADITIVO.	m	46,42	24,74	30,66	1.148,43	1.423,36	141,47	175,34	6.567,04	8.139,19	7.715,47	9.562,55	9.562,55	9.562,55
Total da subetapa 13.1					47.917,84	59.389,34			124.702,08	154.555,78	172.619,93	213.945,14	213.945,14	213.945,14
13.2	Piso
13.2.1	PISO CIMENTADO, TRAÇO 1:3 (CIMENTO E AREIA), ACABAMENTO LISO, ESPESSURA 3,0 CM, PREPARO MECÂNICO DA ARGAMASSA. AF_09/2020	m²	37,76	19,03	23,59	718,57	890,59	32,64	40,45	1.232,49	1.527,55	1.951,06	2.418,14	2.418,14	2.418,14
13.2.2	CONTRAPISO EM ARGAMASSA TRAÇO 1:4 (CIMENTO E AREIA), PREPARO MECÂNICO COM BETONEIRA 400 L, APLICADO EM ÁREAS SECAS SOBRE LAJE, ADERIDO, ACABAMENTO NÃO REFORÇADO, ESPESSURA 3CM.	m²	190,33	14,32	17,75	2.725,53	3.378,02	30,68	38,02	5.839,32	7.237,26	8.564,85	10.615,28	10.615,28	10.615,28
13.2.3	CONTRAPISO EM ARGAMASSA TRAÇO 1:4 (CIMENTO E AREIA), PREPARO MECÂNICO COM BETONEIRA 400 L, APLICADO EM ÁREAS MOLHADAS SOBRE LAJE, ADERIDO, ACABAMENTO NÃO REFORÇADO, ESPESSURA 3CM.	m²	77,61	25,71	31,86	1.995,35	2.473,04	32,59	40,39	2.529,31	3.134,83	4.524,66	5.607,87	5.607,87	5.607,87
13.2.4	REVESTIMENTO CERÂMICO PARA PISO COM PLACAS TIPO PORCELANATO DE DIMENSÕES 60X60 CM APLICADA EM AMBIENTES DE ÁREA MENOR QUE 5 M².	m²	15,03	34,21	42,40	514,18	637,28	115,12	142,68	1.730,25	2.144,47	2.244,43	2.781,75	2.781,75	2.781,75
13.2.5	REVESTIMENTO CERÂMICO PARA PISO COM PLACAS TIPO PORCELANATO DE DIMENSÕES 60X60 CM APLICADA EM AMBIENTES DE ÁREA ENTRE 5 M² E 10 M².	m²	36,12	25,20	31,23	910,22	1.128,13	109,96	136,28	3.971,76	4.922,60	4.881,98	6.050,73	6.050,73	6.050,73
13.2.6	REVESTIMENTO CERÂMICO PARA PISO COM PLACAS TIPO PORCELANATO DE DIMENSÕES 60X60 CM APLICADA EM AMBIENTES DE ÁREA MAIOR QUE 10 M².	m²	216,79	16,92	20,97	3.668,09	4.546,23	107,25	132,93	23.250,73	28.816,96	26.918,81	33.363,18	33.363,18	33.363,18
13.2.7	SOLEIRA EM GRANITO ESPESSURA 2,0 CM	m	16,98	15,85	19,64	269,13	333,56	99,13	122,86	1.683,23	2.086,20	1.952,36	2.419,76	2.419,76	2.419,76
Total da subetapa 13.2					10.801,07	13.386,85			40.237,08	49.869,87	51.038,16	63.256,71	63.256,69	63.256,71
13.3	Teto
13.3.1	CHAPISCO APLICADO NO TETO, COM ROLO PARA TEXTURA ACRÍLICA. ARGAMASSA TRAÇO 1:4 E EMULSÃO POLIMÉRICA (ADESIVO) COM PREPARO EM BETONEIRA 400L	m²	62,00	1,49	1,85	92,38	114,50	6,33	7,85	392,46	486,41	484,84	600,91	600,91	600,91
13.3.2	MASSA ÚNICA, PARA RECEBIMENTO DE PINTURA, EM ARGAMASSA TRAÇO 1:2:8, PREPARO MECÂNICO COM BETONEIRA 400L, APLICADA MANUALMENTE EM TETO, ESPESSURA DE 10MM, COM EXECUÇÃO DE TALISCAS	m²	62,00	21,55	26,71	1.336,10	1.655,96	13,13	16,27	814,06	1.008,95	2.150,16	2.664,91	2.664,91	2.664,91
13.3.3	TABICA FECHADA, LISA, FORMATO Z, EM ACO GALVANIZADO NATURAL, LARGURA TOTAL NA HORIZONTAL *40* MM, PARA ESTRUTURA FORRO DRYWALL. FORNECIMENTO E INSTALAÇÃO	m²	54,84	12,13	15,03	665,21	824,46	8,75	10,84	479,85	594,73	1.145,06	1.419,19	1.419,19	1.419,19
13.3.4	FORRO EM DRYWALL, PARA AMBIENTES COMERCIAIS, INCLUSIVE ESTRUTURA BIRECIONAL DE FIXAÇÃO.	m²	39,56	20,22	25,06	799,90	991,40	60,97	75,57	2.411,97	2.989,39	3.211,88	3.980,80	3.980,80	3.980,80
13.3.5	EMASSAMENTO COM MASSA LÁTEX, APLICAÇÃO EM TETO, DUAS DEMÃOS, LIXAMENTO MANUAL.	m²	39,56	24,42	30,27	966,06	1.197,33	11,72	14,53	463,64	574,64	1.429,70	1.771,97	1.771,97	1.771,97
Total da subetapa 13.3					3.859,65	4.783,65			4.561,99	5.654,12	8.421,63	10.437,78	10.437,77	10.437,78
Total da etapa 13					62.578,56	77.559,84			169.501,15	210.079,77	232.079,72	287.639,63	287.639,60	287.639,63
14	VIDROS
14.1	PA09 - PORTA DE ABRIR COM MOLA HIDRÁULICA, EM VIDRO TEMPERADO, 2 FOLHAS DE 90X210 CM, ESPESSURA DD 10MM, INCLUSIVE ACESSÓRIOS.	unid.	1,00	258,34	320,19	258,34	320,19	3.502,76	4.341,32	3.502,76	4.341,32	3.761,10	4.661,51	4.661,51	4.661,51
14.2	PA09 - BANDEIRA DE VIDRO TEMPERADO 10MM.	m²	0,90	54,17	67,13	48,75	60,42	377,01	467,27	339,31	420,54	388,06	480,96	480,96	480,96
14.3	PUXADOR PARA PCD, FIXADO NA PORTA - FORNECIMENTO E INSTALAÇÃO.	unid.	4,00	32,13	39,82	128,52	159,29	326,52	404,69	1.306,08	1.618,75	1.434,60	1.778,04	1.778,04	1.778,04
14.4	VF01 - DIVISÓRIA FIXA EM VIDRO TEMPERADO 10 MM, SEM ABERTURA.	m²	4,06	62,97	77,97	255,41	316,56	344,43	426,47	1.397,01	1.731,46	1.652,41	2.048,00	2.048,00	2.048,00
14.5	FAIXA ADESIVA VERDE	m²	0,37	10,07	12,62	3,77	4,67	29,95	37,51	11,20	13,88	14,97	18,55	18,55	18,55
14.6	FAIXA ADESIVA VERMELHA	m²	0,26	10,07	12,31	2,58	3,20	29,95	36,50	7,66	9,49	10,24	12,69	12,69	12,69
14.7	VF02 - DIVISÓRIA FIXA EM VIDRO TEMPERADO 10 MM, SEM ABERTURA.	m²	4,94	62,97	78,04	311,07	385,54	344,43	426,88	1.701,48	2.108,81	2.012,56	2.494,36	2.494,36	2.494,36
14.8	PELÍCULA TIPO MINIBOERAL	m²	4,94	10,07	12,48	49,75	61,66	29,95	37,12	147,95	183,37	197,70	245,03	245,03	245,03
14.9	VF03 - DIVISÓRIA FIXA EM VIDRO TEMPERADO 10 MM, SEM ABERTURA.	m²	8,85	62,97	78,04	557,28	690,69	344,43	426,89	3.048,21	3.777,95	3.605,49	4.468,64	4.468,64	4.468,64
Total da etapa 14					1.615,46	2.002,22			11.461,66	14.205,57	13.077,12	16.207,78	16.207,79	16.207,78
15	PINTURA
15.1	Parede
15.1.1	FUNDO SELADOR ACRÍLICO, APLICAÇÃO MANUAL EM PAREDE, UMA DEMÃO.	m²	108,43	2,21	2,74	239,63	297,00	1,61	2,00	174,57	216,36	414,20	513,36	513,36	513,36
15.1.2	APLICAÇÃO MANUAL DE FUNDO SELADOR ACRÍLICO EM PAREDES EXTERNAS DE CASAS.	m²	138,64	2,21	6,00	670,76	831,68	1,62	4,40	491,69	609,65	1.162,44	1.441,31	1.441,31	1.441,31
15.1.3	PINTURA LÁTEX ACRÍLICA PREMIUM, APLICAÇÃO MANUAL EM PAREDES, DUAS DEMÃOS.	m²	108,43	5,36	6,64	581,18	720,32	7,32	9,07	793,71	983,72	1.374,89	1.704,04	1.704,04	1.704,04
15.1.4	APLICAÇÃO MANUAL DE PINTURA COM TINTA TEXTURIZADA ACRÍLICA EM PAREDES EXTERNAS DE CASAS, UMA COR.	m²	138,64	4,53	5,61	628,02	778,37	15,55	19,27	2.155,79	2.671,89	2.783,81	3.450,26	3.450,26	3.450,26
Total da subetapa 15.1					2.119,59	2.627,37			3.615,76	4.481,62	5.735,35	7.108,97	7.108,98	7.108,97
15.2	Piso
15.2.1	PREPARO DO PISO CIMENTADO PARA PINTURA - LIXAMENTO E LIMPEZA	m²	37,76	3,37	4,18	127,25	157,71	0,56	0,69	21,15	26,21	148,40	183,92	183,92	183,92
15.2.2	PINTURA DE PISO COM TINTA EPÓXI, APLICAÇÃO MANUAL, 2 DEMÃOS, INCLUSO PRIMER EPÓXI.	m²	37,76	9,46	11,72	357,21	442,73	54,48	67,52	2.057,16	2.549,65	2.414,37	2.992,38	2.992,38	2.992,38
15.2.3	PINTURA DE DEMARCAÇÃO DE VAGA COM TINTA EPÓXI, E = 10 CM, APLICAÇÃO MANUAL.	m	12,50	2,86	3,54	35,75	44,30	3,83	4,75	47,88	59,34	83,63	103,64	103,64	103,64
Total da subetapa 15.2					520,21	644,74			2.126,19	2.635,20	2.646,40	3.279,94	3.279,94	3.279,94
15.3	Teto
15.3.1	APLICAÇÃO DE FUNDO SELADOR ACRÍLICO EM TETO, UMA DEMÃO.	m²	101,56	3,06	3,79	310,77	385,17	1,80	2,23	182,81	226,58	493,58	611,75	611,75	611,75
15.3.2	PINTURA LÁTEX ACRÍLICA PREMIUM, APLICAÇÃO MANUAL EM TETO, DUAS DEMÃOS.	m²	101,56	7,46	9,25	757,64	939,02	7,77	9,63	789,12	978,03	1.546,76	1.917,05	1.917,05	1.917,05
Total da subetapa 15.3					1.068,41	1.324,19			971,93	1.204,61	2.040,34	2.528,80	2.528,80	2.528,80
15.4	Metal
15.4.1	PINTURA DE ESTRUTURA COM TINTA ALQUÍDICA DE FUNDO (TIPO ZARCÃO) PULVERIZADA SOBRE PERFIL METÁLICO EXECUTADO EM FÁBRICA (POR DEMÃO).	m²	504,94	1,68	2,08	848,30	1.051,38	9,47	11,74	4.781,78	5.926,54	5.630,08	6.977,92	6.977,92	6.977,92
15.4.2	PINTURA DE ESTRUTURA COM TINTA ALQUÍDICA DE ACABAMENTO (ESMALTE SINTÉTICO ACETINADO) PULVERIZADA SOBRE PERFIL METÁLICO EXECUTADO EM FÁBRICA (POR DEMÃO).	m²	1.009,88	1,68	2,08	1.696,60	2.102,77	9,31	11,54	9.401,98	11.652,81	11.098,58	13.755,58	13.755,58	13.755,58
15.4.3	PINTURA DE ESQUADRIA COM TINTA ALQUÍDICA DE FUNDO (TIPO ZARCÃO) APLICADA A ROLO OU PINCEL SOBRE SUPERFÍCIES METÁLICAS (EXCETO PERFIL) EXECUTADO EM OBRA (POR DEMÃO).	m²	13,13	18,10	22,42	237,56	294,43	8,61	10,67	113,01	140,06	350,57	434,49	434,49	434,49
15.4.4	PINTURA DE ESQUARIA COM TINTA ALQUÍDICA DE ACABAMENTO (ESMALTE SINTÉTICO ACETINADO) APLICADA A ROLO OU PINCEL SOBRE SUPERFÍCIES METÁLICAS (EXCETO PERFIL) EXECUTADO EM OBRA (02 DEMÃOS).	m²	13,13	36,18	44,82	474,86	588,53	18,34	22,72	240,71	298,33	715,58	886,88	886,88	886,88
Total da subetapa 15.4					3.257,32	4.037,11			14.537,48	18.017,74	17.794,81	22.054,87	22.054,88	22.054,87
15.5	Madeira
15.5.1	PINTURA FUNDO NIVELADOR ALQUÍDICO BRANCO EM MADEIRA.	m²	22,68	7,48	9,27	169,65	210,26	26,18	32,45	593,76	735,91	763,41	946,17	946,17	946,17
15.5.2	PINTURA TINTA DE ACABAMENTO (PIGMENTADA) ESMALTE SINTÉTICO ACETINADO EM MADEIRA, 2 DEMÃOS.	m²	22,68	10,17	12,60	230,66	285,88	7,98	9,89	180,99	224,32	411,64	510,19	510,19	510,19
Total da subetapa 15.5					400,30	496,14			774,75	960,23	1.175,05	1.456,36	1.456,36	1.456,36
Total da etapa 15					7.365,84	9.129,55			22.026,10	27.299,40	29.391,94	36.428,94	36.428,96	36.428,94
16	INSTALAÇÕES ESPECIAIS
16.1	Climatização
16.1.1	TUBO EM COBRE FLEXÍVEL, DN 3/8", COM ISOLAMENTO, INSTALADO EM RAMAL DE ALIMENTAÇÃO DE AR CONDICIONADO COM CONDENSADORA INDIVIDUAL  FORNECIMENTO E INSTALAÇÃO.	m	22,13	2,74	3,40	60,64	75,16	38,16	47,30	844,48	1.046,64	905,12	1.121,80	1.121,80	1.121,80
16.1.2	TUBO EM COBRE FLEXÍVEL, DN 5/8", COM ISOLAMENTO, INSTALADO EM RAMAL DE ALIMENTAÇÃO DE AR CONDICIONADO COM CONDENSADORA INDIVIDUAL  FORNECIMENTO E INSTALAÇÃO.	m	22,13	3,07	3,80	67,94	84,20	60,82	75,38	1.345,95	1.668,17	1.413,89	1.752,37	1.752,37	1.752,37
Total da subetapa 16.1					128,58	159,36			2.190,43	2.714,81	2.319,00	2.874,17	2.874,17	2.874,17
16.2	Sanitários
16.2.1	ALARME SANITÁRIO PCD - FORNECIMENTO E INSTALAÇÃO	unid.	2,00	31,54	39,09	63,08	78,18	234,74	290,94	469,48	581,87	532,56	660,05	660,05	660,05
16.2.2	BOX PARA BANHEIRO EM L VIDRO INCOLOR 8MM 180X80X80CM - FORNECIMENTO E INSTALAÇÃO	m²	2,00	156,74	194,27	313,48	388,53	1.474,28	1.827,22	2.948,56	3.654,44	3.262,04	4.042,97	4.042,97	4.042,97
Total da subetapa 16.2					376,56	466,71			3.418,04	4.236,31	3.794,60	4.703,02	4.703,03	4.703,02
Total da etapa 16					505,14	626,07			5.608,47	6.951,12	6.113,60	7.577,19	7.577,20	7.577,19
17	SERVIÇOS COMPLEMENTARES
17.1	LASTRO COM MATERIAL GRANULAR, APLICADO EM PISOS OU LAJES SOBRE SOLO, ESPESSURA DE *5 CM* PARA CALÇADA DO ENTORNO.	m³	2,93	66,22	82,06	193,99	240,43	159,68	197,87	467,78	579,77	661,77	820,20	820,20	820,20
17.2	LASTRO COM MATERIAL GRANULAR, APLICADO EM PISOS OU LAJES SOBRE SOLO, ESPESSURA DE *5 CM* PARA ACESSO DO ABRIGO DE LIXO.	m³	0,50	66,22	82,56	33,31	41,28	159,68	199,10	80,32	99,55	113,63	140,83	140,83	140,83
17.3	LASTRO COM MATERIAL GRANULAR, APLICADO EM PISOS OU LAJES SOBRE SOLO, ESPESSURA DE *5 CM* PARA CALÇADA DA URBANIZAÇÃO.	m³	2,55	66,22	82,02	168,76	209,16	159,68	197,79	406,94	504,36	575,71	713,53	713,53	713,53
17.4	EXECUÇÃO DE PASSEIO (CALÇADA) OU PISO DE CONCRETO COM CONCRETO MOLDADO IN LOCO, FEITO EM OBRA, ACABAMENTO CONVENCIONAL, ESPESSURA 6 CM, ARMADO PARA CALÇADA DO ENTORNO.	m²	58,59	17,70	21,94	1.037,04	1.285,31	62,61	77,60	3.668,32	4.546,52	4.705,36	5.831,83	5.831,83	5.831,83
17.5	EXECUÇÃO DE PASSEIO (CALÇADA) OU PISO DE CONCRETO COM CONCRETO MOLDADO IN LOCO, FEITO EM OBRA, ACABAMENTO CONVENCIONAL, ESPESSURA 6 CM, ARMADO PARA ACESSO DO ABRIGO DE LIXO.	m²	10,06	17,70	21,94	178,06	220,69	62,61	77,60	629,86	780,64	807,92	1.001,33	1.001,33	1.001,33
17.6	EXECUÇÃO DE PASSEIO (CALÇADA) OU PISO DE CONCRETO COM CONCRETO MOLDADO IN LOCO, FEITO EM OBRA, ACABAMENTO CONVENCIONAL, ESPESSURA 6 CM, ARMADO PARA CALÇADA DA URBANIZAÇÃO	m²	50,97	17,70	21,94	902,17	1.118,15	62,61	77,60	3.191,23	3.955,21	4.093,40	5.073,36	5.073,36	5.073,36
17.7	ASSENTAMENTO DE GUIA (MEIO-FIO) EM TRECHO RETO, CONFECCIONADA EM CONCRETO PRÉ-FABRICADO, DIMENSÕES 100X15X13X30 CM (COMPRIMENTO X BASE INFERIOR X BASE SUPERIOR X ALTURA).	m	49,02	10,70	13,26	524,51	650,08	34,25	42,45	1.678,94	2.080,87	2.203,45	2.730,95	2.730,95	2.730,95
17.8	MAPA TÁTIL EM AÇO INOX E PINTURA AUTOMOTIVA - FORNECIMENTO E INSTALAÇÃO	m²	0,70	10,76	13,33	7,53	9,33	594,68	737,06	416,28	515,94	423,81	525,27	525,27	525,27
17.9	SUPORTE DE PISO PARA MAPA TÁTIL INCLUINDO BASE/SÓCULO	unid.	1,00	73,24	90,77	73,24	90,77	252,19	312,57	252,19	312,57	325,43	403,34	403,34	403,34
17.10	PLACA DE IDENTIFICAÇÃO DOS AMBIENTES EM AÇO INOX E PINTURA AUTOMOTIVA - FORNECIMENTO E INSTALAÇÃO	unid.	21,00	3,90	4,83	81,90	101,51	86,22	106,86	1.810,62	2.244,08	1.892,52	2.345,59	2.345,59	2.345,59
17.11	LIMPEZA DE PISO CERÂMICO OU PORCELANATO UTILIZANDO DETERGENTE NEUTRO E ESCOVAÇÃO MANUAL.	m²	267,94	4,63	5,74	1.240,56	1.537,55	1,04	1,29	278,66	345,37	1.519,22	1.882,92	1.882,92	1.882,92
17.12	LIMPEZA DE SOLEIRA/PEITORIL EM GRANITO UTILIZANDO DETERGENTE NEUTRO E ESCOVAÇÃO MANUAL.	m²	12,68	6,34	7,86	80,39	99,64	1,41	1,75	17,88	22,16	98,27	121,80	121,80	121,80
17.13	LIMPEZA DE REVESTIMENTO CERÂMICO EM PAREDE UTILIZANDO DETERGENTE NEUTRO E ESCOVAÇÃO MANUAL.	m²	703,37	1,38	1,71	970,65	1.203,03	0,34	0,42	239,15	296,40	1.209,79	1.499,42	1.499,42	1.499,42
17.14	LIMPEZA DE TANQUE OU LAVATÓRIO DE LOUÇA ISOLADO, INCLUSIVE METAIS CORRESPONDENTES.	unid.	7,00	5,56	6,89	38,92	48,24	4,29	5,32	30,03	37,22	68,95	85,46	85,46	85,46
17.15	LIMPEZA DE BACIA SANITÁRIA, BIDÊ OU MICTÓRIO EM LOUÇA, INCLUSIVE METAIS CORRESPONDENTES.	unid.	12,00	2,30	2,85	27,60	34,21	3,62	4,49	43,44	53,84	71,04	88,05	88,05	88,05
17.16	LIMPEZA DE BANCADA DE PEDRA (MÁRMORE OU GRANITO).	m²	5,71	14,47	17,94	82,65	102,43	3,28	4,07	18,74	23,23	101,39	125,66	125,66	125,66
17.17	LIMPEZA DE JANELA DE VIDRO COM CAIXILHO EM AÇO/ALUMÍNIO/PVC.	m²	161,14	1,73	2,14	278,77	345,51	1,53	1,90	246,54	305,56	525,30	651,06	651,06	651,06
17.18	LIMPEZA DE PORTA DE MADEIRA.	m²	30,24	0,89	1,10	26,91	33,36	0,17	0,21	5,14	6,37	32,05	39,73	39,73	39,73
17.19	LIMPEZA DE PORTA EM AÇO/ALUMÍNIO.	m²	88,31	1,74	2,16	153,66	190,45	0,94	1,16	83,01	102,88	236,67	293,33	293,33	293,33
17.20	LIMPEZA DE PORTA DE VIDRO COM CAIXILHO EM AÇO/ ALUMÍNIO/ PVC.	m²	41,27	2,17	2,69	89,56	111,00	1,63	2,02	67,27	83,38	156,83	194,38	194,38	194,38
17.21	PISO PODOTÁTIL DIRECIONAL, DE BORRACHA, ASSENTADO COM COLA.	m	22,75	15,73	19,50	357,86	443,53	139,52	172,92	3.174,08	3.933,95	3.531,94	4.377,48	4.377,48	4.377,48
17.22	PISO PODOTÁTIL DE ALERTA, DE BORRACHA, ASSENTADO COM COLA.	m	17,50	15,73	19,50	275,28	341,18	139,52	172,92	2.441,60	3.026,11	2.716,88	3.367,29	3.367,29	3.367,29
17.23	REMOÇÃO DE TAPUME DE FORMA MANUAL, SEM REAPROVEITAMENTO.	m²	105,00	2,60	3,22	273,00	338,36	0,43	0,53	45,15	55,96	318,15	394,32	394,32	394,32
17.24	EXECUÇÃO DOS APOIOS PARA CONTÊINER OU MÓDULO HABITÁVEL.	m³	0,38	945,82	1.156,82	354,68	439,59	947,44	1.158,82	355,29	440,35	709,97	879,94	879,94	879,94
17.25	INSTALAÇÃO E DESINSTALAÇÃO MECANIZADA DE CONTÊINER OU MÓDULO HABITÁVEL DE USOS DIVERSOS.	unid.	1,00	64,95	80,50	64,95	80,50	66,68	82,64	66,68	82,64	131,63	163,14	163,14	163,14
17.26	PLACA DE INAUGURACAO METALICA, *40* CM X *60* CM - FORNECIMENTO E INSTALAÇÃO	unid.	1,00	11,74	14,55	11,74	14,55	757,54	938,90	757,54	938,90	769,28	953,45	953,45	953,45
Total da etapa 17					7.527,70	9.329,84			20.472,67	25.373,83	28.000,37	34.703,66	34.703,66	34.703,66
18	EQUIPAMENTOS *
18.1	Climatização
18.1.1	AR CONDICIONADO SPLIT PISO TETO INVERTER 58.000 A 60.000 BTU/H FRIO 220V - FORNECIMENTO E INSTALAÇÃO	unid.	2,00	286,61	329,23	573,22	658,46	14.089,72	16.184,86	28.179,44	32.369,72	28.752,66	33.028,18	33.028,18	33.028,18
18.1.2	SUPORTE MÃO FRANCESA EM ACO, ABAS IGUAIS 40 CM, CAPACIDADE MINIMA 70 KG, BRANCO - FORNECIMENTO E INSTALAÇÃO.	unid.	8,00	16,07	18,46	128,56	147,68	30,53	35,07	244,24	280,56	372,80	428,24	428,24	428,24
Total da subetapa 18.1					701,78	806,14			28.423,68	32.650,28	29.125,46	33.456,42	33.456,42	33.456,42
18.2	Exaustão
18.2.1	COIFA INDUSTRIAL INOX 304 2250X1050X500 - FORNECIMENTO E INSTALAÇÃO	unid	1,00	236,60	271,78	236,60	271,78	4.209,07	4.834,96	4.209,07	4.834,96	4.445,67	5.106,74	5.106,74	5.106,74
18.2.2	COIFA INDUSTRIAL INOX 304 1900X1200X500 - FORNECIMENTO E INSTALAÇÃO	unid	1,00	236,60	271,78	236,60	271,78	4.055,19	4.658,20	4.055,19	4.658,20	4.291,79	4.929,98	4.929,98	4.929,98
18.2.3	FILTRO METÁLICO INERCIAL 60X40 INOX	unid	1,00	0,00	0,00	0,00	0,00	536,00	615,70	536,00	615,70	536,00	615,70	615,70	615,70
18.2.4	DAMPER CORTA FOGO CILÍNDRICO 450MM EM CHAPA GALVANIZADA COM FUSÍVEL TÉRMICO, SOLENOIDE 220V E CHAVE FIM DE CURSO - FORNECIMENTO E INSTALAÇÃO	unid	1,00	44,95	51,63	44,95	51,63	2.931,73	3.367,68	2.931,73	3.367,68	2.976,68	3.419,31	3.419,31	3.419,31
18.2.5	EXAUSTOR 250MM AXIAL 220V - FORNECIMENTO E INSTALAÇÃO	unid	1,00	14,98	17,21	14,98	17,21	272,86	313,43	272,86	313,43	287,84	330,64	330,64	330,64
18.2.6	EXAUSTOR DE TRANSMIÇÃO 3/4CV 400MM 220V - FORNECIMENTO E INSTALAÇÃO	unid	1,00	14,98	17,21	14,98	17,21	5.339,41	6.133,38	5.339,41	6.133,38	5.354,39	6.150,59	6.150,59	6.150,59
18.2.7	TUBO PARA CHAMINÉ INOX 304 250MM - FORNECIMENTO E INSTALAÇÃO	m	3,00	9,63	11,06	28,89	33,19	283,43	325,57	850,29	976,72	879,18	1.009,91	1.009,91	1.009,91
18.2.8	TUBO PARA CHAMINÉ INOX 304 450MM - FORNECIMENTO E INSTALAÇÃO	m	2,00	23,79	27,33	47,58	54,66	197,89	227,32	395,78	454,63	443,36	509,29	509,29	509,29
18.2.9	RUFO GALVANIZADO PARA CHAMINÉ 250MM - FORNECIMENTO E INSTALAÇÃO	unid	1,00	15,05	17,29	15,05	17,29	151,03	173,49	151,03	173,49	166,08	190,78	190,78	190,78
18.2.10	RUFO GALVANIZADO PARA CHAMINÉ 450MM - FORNECIMENTO E INSTALAÇÃO	unid	1,00	23,79	27,33	23,79	27,33	143,18	164,47	143,18	164,47	166,97	191,80	191,80	191,80
18.2.11	CHAPEU CHINES INOX 304 PARA CHAMINE 250MM - FORNECIMENTO E INSTALAÇÃO	unid	1,00	15,05	17,29	15,05	17,29	245,31	281,79	245,31	281,79	260,36	299,08	299,08	299,08
18.2.12	CHAPEU CHINES INOX 304 PARA CHAMINE 450MM - FORNECIMENTO E INSTALAÇÃO	unid	1,00	15,05	17,29	15,05	17,29	492,87	566,16	492,87	566,16	507,92	583,45	583,45	583,45
Total da subetapa 18.2					693,52	796,66			19.622,72	22.540,61	20.316,24	23.337,27	23.337,26	23.337,27
18.3	Cozinha
18.3.1	PIA EM AÇO INOXIDÁVEL AISI 304, DIMENSÕES DE 180 X 60 X 90 CM (CXLXA), ACABAMENTO POLIDO COM PANELEIRO INFERIOR E DUAS CUBAS DE 40 X 50 X 25 CM (CXLXA) LOCALIZADAS AO LADO ESQUERDO; BANCADA REFORÇADA; RODABANCA DE 10 CM; PÉS TUBULARES EM AÇO INOXIDÁVEL AISI 304, COM SAPATA METÁLICA REGULÁVEL.	unid.	2,00	0,00	0,00	0,00	0,00	4.941,00	5.675,73	9.882,00	11.351,45	9.882,00	11.351,45	11.351,45	11.351,45
18.3.2	PIA EM AÇO INOXIDÁVEL AISI 304, DIMENSÕES DE 180 X 60 X 90 CM (CXLXA), ACABAMENTO POLIDO COM PANELEIRO INFERIOR E UMA CUBA DE 40 X 50 X 25 CM (CXLXA) CENTRALIZADA; BANCADA REFORÇADA; RODABANCA DE 10 CM; PÉS TUBULARES EM AÇO INOXIDÁVEL AISI 304, COM SAPATA METÁLICA REGULÁVEL.	unid.	3,00	0,00	0,00	0,00	0,00	3.945,00	4.531,62	11.835,00	13.594,86	11.835,00	13.594,86	13.594,86	13.594,86
18.3.3	BANCADA EM AÇO INOXIDÁVEL AISI 304 REFORÇADA,DIMENSÕES DE 90 X 60 X 80 CM (CXLXA), ACABAMENTO POLIDO SEM PANELEIRO INFERIOR; SEM RODABANCA; PÉS TUBULARES EM AÇO INOXIDÁVEL AISI 304, COM SAPATA METÁLICA REGULÁVEL.	unid.	1,00	0,00	0,00	0,00	0,00	1.652,00	1.897,65	1.652,00	1.897,65	1.652,00	1.897,65	1.897,65	1.897,65
18.3.4	TANQUE EM AÇO INOXIDÁVEL AISI 304 COM O FUNDO REFORÇADO, DIMENSÕES DE 80 X 70 X 90 CM (CXLXA), ACABAMENTO POLIDO COM CUBA DE 45 CM DE PROFUNDIDADE; RODABANCA DE 10 CM; PÉS TUBULARES EM AÇO INOXIDÁVEL AISI 304, COM SAPATA METÁLICA REGULÁVEL.	unid.	1,00	0,00	0,00	0,00	0,00	3.290,55	3.779,85	3.290,55	3.779,85	3.290,55	3.779,85	3.779,85	3.779,85
18.3.5	PRATELEIRA REFORÇADA PARA A ÁREA DE DEVOLUÇÃO DE BANDEJAS EM AÇO INOXIDÁVEL AISI 304, ACABAMENTO POLIDO; DIMENSIONAMENTOS 80 X 30 X 3 CM (CXLXA)	unid.	1,00	0,00	0,00	0,00	0,00	565,00	649,02	565,00	649,02	565,00	649,02	649,02	649,02
18.3.6	PRATELEIRA REFORÇADA PARA A ÁREA DE DEVOLUÇÃO DE BANDEJAS EM AÇO INOXIDÁVEL AISI 304, ACABAMENTO POLIDO; DIMENSIONAMENTOS 80 X 50 X 3 CM (CXLXA)	unid.	1,00	0,00	0,00	0,00	0,00	650,00	746,66	650,00	746,66	650,00	746,66	746,66	746,66
18.3.7	ESTANTE EM AÇO INOXIDÁVEL AISI 304 REFORÇADA, DIMENSÕES DE 150 X 50 X 150 CM (CXLXA), ACABAMENTO POLIDO COM 4 PRATELEIRAS; PÉS TUBULARES EM AÇO INOXIDÁVEL AISI 304, COM SAPATA METÁLICA REGULÁVEL.	unid.	3,00	0,00	0,00	0,00	0,00	3.280,00	3.767,74	9.840,00	11.303,21	9.840,00	11.303,21	11.303,21	11.303,21
18.3.8	ESTANTE EM AÇO INOXIDÁVEL AISI 304 REFORÇADA, DIMENSÕES DE 100 X 40 X 150 CM (CXLXA), ACABAMENTO POLIDO COM 4 PRATELEIRAS; PÉS TUBULARES EM AÇO INOXIDÁVEL AISI 304, COM SAPATA METÁLICA REGULÁVEL.	unid.	1,00	0,00	0,00	0,00	0,00	2.079,00	2.388,15	2.079,00	2.388,15	2.079,00	2.388,15	2.388,15	2.388,15
Total da subetapa 18.3					0,00	0,00			39.793,55	45.710,85	39.793,55	45.710,85	45.710,85	45.710,85
18.4	Sanitários
18.4.1	ESPELHO CRISTAL E = 4 MM - FORNECIMENTO E INSTALAÇÃO	m²	4,23	15,03	17,26	63,58	73,03	378,78	435,10	1.602,24	1.840,49	1.665,82	1.913,52	1.913,52	1.913,52
18.4.2	BARRA "U" DE APOIO LATERAL EM AÇO INOX POLIDO 30CM, FIXADA NA PAREDE - FORNECIMENTO E INSTALAÇÃO	unid.	4,00	32,13	36,91	128,52	147,63	89,61	102,94	358,44	411,74	486,96	559,37	559,37	559,37
18.4.3	BARRA "U" DE APOIO LATERAL EM AÇO INOX POLIDO 40CM, FIXADA NA PAREDE - FORNECIMENTO E INSTALAÇÃO	unid	2,00	32,13	36,91	64,26	73,82	147,48	169,41	294,96	338,82	359,22	412,64	412,64	412,64
18.4.4	BARRA RETA DE APOIO LATERAL EM AÇO INOX POLIDO 40CM, FIXADA NA PAREDE - FORNECIMENTO E INSTALAÇÃO	unid	4,00	32,13	36,91	128,52	147,63	121,32	139,36	485,28	557,44	613,80	705,07	705,07	705,07
18.4.5	BARRA DE APOIO RETA, EM ACO INOX POLIDO, COMPRIMENTO 70 CM, FIXADA NA PAREDE - FORNECIMENTO E INSTALAÇÃO.	unid	4,00	32,13	36,91	128,52	147,63	345,78	397,20	1.383,12	1.588,79	1.511,64	1.736,42	1.736,42	1.736,42
18.4.6	BARRA DE APOIO RETA, EM ACO INOX POLIDO, COMPRIMENTO 80 CM, FIXADA NA PAREDE - FORNECIMENTO E INSTALAÇÃO.	unid	4,00	32,13	36,91	128,52	147,63	358,60	411,93	1.434,40	1.647,70	1.562,92	1.795,33	1.795,33	1.795,33
18.4.7	PORTA TOALHA BANHO EM METAL CROMADO, TIPO BARRA, INCLUSO FIXAÇÃO	unid	2,00	21,42	24,61	42,84	49,21	50,41	57,91	100,82	115,81	143,66	165,02	165,02	165,02
18.4.8	PAPELEIRA PLASTICA TIPO DISPENSER PARA PAPEL HIGIENICO ROLAO, INCLUSO FIXAÇÃO	unid	10,00	10,71	12,30	107,10	123,03	49,58	56,95	495,80	569,52	602,90	692,55	692,55	692,55
18.4.9	SABONETEIRA DE PAREDE EM METAL CROMADO, INCLUSO FIXAÇÃO.	unid	2,00	10,70	12,29	21,40	24,58	40,38	46,39	80,76	92,77	102,16	117,35	117,35	117,35
18.4.10	SABONETEIRA PLASTICA TIPO DISPENSER PARA SABONETE LIQUIDO COM RESERVATORIO 800 A 1500 ML, INCLUSO FIXAÇÃO	unid	7,00	10,70	12,29	74,90	86,04	46,93	53,91	328,51	377,36	403,41	463,40	463,40	463,40
18.4.11	TOALHEIRO PLASTICO TIPO DISPENSER PARA PAPEL TOALHA INTERFOLHADO, INCLUSO FIXAÇÃO	unid	7,00	10,71	12,30	74,97	86,12	49,58	56,95	347,06	398,67	422,03	484,79	484,79	484,79
18.4.12	ASSENTO SANITÁRIO CONVENCIONAL - FORNECIMENTO E INSTALACAO.	unid.	10,00	5,18	5,95	51,80	59,50	40,63	46,67	406,30	466,72	458,10	526,22	526,22	526,22
18.4.13	BEBEDOURO PURIFICADOR DE PRESSÃO ACESSÍVEL EM INOX SUSPENSO 2 TORNEIRAS TEMPERATURAS NATURAL E RESFRIADA - FORNECIMENTO E INSTALAÇÃO	unid.	2,00	14,34	16,47	28,68	32,94	2.431,06	2.792,56	4.862,12	5.585,12	4.890,80	5.618,06	5.618,06	5.618,06
Total da subetapa 18.4					1.043,61	1.198,79			12.179,81	13.990,95	13.223,42	15.189,74	15.189,74	15.189,74
18.5	Reservação
18.5.1	RESERVATÓRIO METÁLICO VERTICAL TIPO TAÇA COLUNA SECA 5000L H=6,30M EM CHAPA DE AÇO CARBONO ASTM A-36 PINTURA INTERNA EPOXI DE POLIAMIDA ATOXICO PINTURA EXTERNA EPOXI PU INCLUINDO ESCADAS EXTERNA E INTERNA GRADIL NO TETO TAMPA DE INSPEÇÃO SUPORTES PARA TUBULAÇÃO SUPORTE PARA BOIA SUPORTE PARA PARA RAIO SUPORTE PARA LUZ PILOTO CONEXÕES DE ENTRADA E SAÍDA CHUMBADORES FRETE IÇAMENTO INSTALÇÃO PROJETO DA BASE CERTIFICADO DE POTABILIDADE E ART	unid	1,00	0,00	0,00	0,00	0,00	27.585,00	31.686,89	27.585,00	31.686,89	27.585,00	31.686,89	31.686,89	31.686,89
Total da subetapa 18.5					0,00	0,00			27.585,00	31.686,89	27.585,00	31.686,89	31.686,89	31.686,89
Total da etapa 18					2.438,91	2.801,59			127.604,76	146.579,58	130.043,67	149.381,17	149.381,16	149.381,17
19	GERENCIAMENTO DE OBRA
19.1	LIMPEZA PERMANENTE DA OBRA	h	160,00	18,40	22,80	2.944,00	3.648,79	3,98	4,93	636,80	789,25	3.580,80	4.438,04	4.438,04	4.438,04
19.2	MESTRE DE OBRAS COM ENCARGOS COMPLEMENTARES	mês	8,00	10.506,61	13.021,89	84.052,88	104.175,14	514,28	637,40	4.114,24	5.099,19	88.167,12	109.274,33	109.274,33	109.274,33
19.3	ENGENHEIRO CIVIL DE OBRA PLENO COM ENCARGOS COMPLEMENTARES	h	256,00	130,39	161,61	33.379,84	41.370,97	2,13	2,64	545,28	675,82	33.925,12	42.046,79	42.046,79	42.046,79
Total da etapa 19					120.376,72	149.194,90			5.296,32	6.564,26	125.673,04	155.759,16	155.759,17	155.759,16
TOTAL GERAL					409.476,73	507.284,60			1.026.409,04	1.260.558,05	1.435.885,77	1.767.842,61	1.767.842,44	1.767.842,61
* Etapa com aplicação de BDI diferenciado.

## Cronograma - Resumo
CONCORRÊNCIA ELETRÔNICA SRP Nº 90001/2024 / ITEM 02

CRONOGRAMA FÍSICO-FINANCEIRO – RESUMO / PREÇO GLOBAL

PROCESSO Nº 23475.000998/2024-47

	Logomarca da licitante					OBRA:	CONSTRUÇÃO DO REFEITÓRIO DO CAMPUS SOMBRIO DO IFC
					LDI:	0,00%	LDI Dif.:	0,00%
					ÁREA:	296,73 m²
					LOCAL:	Av. Prefeito Francisco Lummertz Júnior, 931, Januária, Sombrio, SC
					DATA:	jul/24

					LICITANTE:	0
					CNPJ:	0
					TELEFONE:	0
					E-MAIL:	0
					RESP. TEC.:	0					LEGENDA:
					Físico (%)
					DESCONTO:	0,0000%					Financeiro(R$)

ETAPA	DESCRIÇÃO					PERÍODO					TOTAL
					1 – 30 DIAS	31 – 60 DIAS	61 – 90 DIAS	91 – 120 DIAS	121 – 150 DIAS	151 – 180 DIAS	181 – 210 DIAS	211 – 240 DIAS
1	SERVIÇOS PRELIMINARES					0,00%	0,00%	0,00%	0,00%	0,00%	0,00%	0,00%	0,00%	#DIV/0!
					0,00	0,00	0,00	0,00	0,00	0,00	0,00	0,00	0,00
2	MOVIMENTAÇÃO DE TERRA					0,00%	0,00%	0,00%	0,00%	0,00%	0,00%	0,00%	0,00%	#DIV/0!
					0,00	0,00	0,00	0,00	0,00	0,00	0,00	0,00	0,00
3	INFRA-ESTRUTURA E FUNDAÇÕES					0,00%	0,00%	0,00%	0,00%	0,00%	0,00%	0,00%	0,00%	#DIV/0!
					0,00	0,00	0,00	0,00	0,00	0,00	0,00	0,00	0,00
4	SUPERESTRUTURA					0,00%	0,00%	0,00%	0,00%	0,00%	0,00%	0,00%	0,00%	#DIV/0!
					0,00	0,00	0,00	0,00	0,00	0,00	0,00	0,00	0,00
5	ALVENARIAS, VEDAÇÕES E DIVISÓRIAS					0,00%	0,00%	0,00%	0,00%	0,00%	0,00%	0,00%	0,00%	#DIV/0!
					0,00	0,00	0,00	0,00	0,00	0,00	0,00	0,00	0,00
6	ESQUADRIAS					0,00%	0,00%	0,00%	0,00%	0,00%	0,00%	0,00%	0,00%	#DIV/0!
					0,00	0,00	0,00	0,00	0,00	0,00	0,00	0,00	0,00
7	COBERTURA					0	0	0	0	0	0	0	0	#DIV/0!
					0,00	0,00	0,00	0,00	0,00	0,00	0,00	0,00	0,00
8	INSTALAÇÕES ELÉTRICAS					0,00%	0,00%	0,00%	0,00%	0,00%	0,00%	0,00%	0,00%	#DIV/0!
					0,00	0,00	0,00	0,00	0,00	0,00	0,00	0,00	0,00
9	INSTALAÇÕES DE REDE LÓGICA E TELEFONIA					0,00%	0,00%	0,00%	0,00%	0,00%	0,00%	0,00%	0,00%	#DIV/0!
					0,00	0,00	0,00	0,00	0,00	0,00	0,00	0,00	0,00
10	INSTALAÇÕES HIDRÁULICAS E SANITÁRIAS					0,00%	0,00%	0,00%	0,00%	0,00%	0,00%	0,00%	0,00%	#DIV/0!
					0,00	0,00	0,00	0,00	0,00	0,00	0,00	0,00	0,00
11	IMPERMEABILIZAÇÃO E ISOLAÇÃO TÉRMICA E ACÚSTICA					0,00%	0,00%	0,00%	0,00%	0,00%	0,00%	0,00%	0,00%	#DIV/0!
					0,00	0,00	0,00	0,00	0,00	0,00	0,00	0,00	0,00
12	INSTALAÇÕES DE COMBATE A INCÊNDIO					0,00%	0,00%	0,00%	0,00%	0,00%	0,00%	0,00%	0,00%	#DIV/0!
					0,00	0,00	0,00	0,00	0,00	0,00	0,00	0,00	0,00
13	REVESTIMENTOS					0,00%	0,00%	0,00%	0,00%	0,00%	0,00%	0,00%	0,00%	#DIV/0!
					0,00	0,00	0,00	0,00	0,00	0,00	0,00	0,00	0,00
14	VIDROS					0	0	0	0	0	0	0	0	#DIV/0!
					0,00	0,00	0,00	0,00	0,00	0,00	0,00	0,00	0,00
15	PINTURA					0,00%	0,00%	0,00%	0,00%	0,00%	0,00%	0,00%	0,00%	#DIV/0!
					0,00	0,00	0,00	0,00	0,00	0,00	0,00	0,00	0,00
16	INSTALAÇÕES ESPECIAIS					0,00%	0,00%	0,00%	0,00%	0,00%	0,00%	0,00%	0,00%	#DIV/0!
					0,00	0,00	0,00	0,00	0,00	0,00	0,00	0,00	0,00
17	SERVIÇOS COMPLEMENTARES					0	0	0	0	0	0	0	0	#DIV/0!
					0,00	0,00	0,00	0,00	0,00	0,00	0,00	0,00	0,00
18	EQUIPAMENTOS *					0,00%	0,00%	0,00%	0,00%	0,00%	0,00%	0,00%	0,00%	#DIV/0!
					0,00	0,00	0,00	0,00	0,00	0,00	0,00	0,00	0,00
19	GERENCIAMENTO DE OBRA					0,00%	0,00%	0,00%	0,00%	0,00%	0,00%	0,00%	0,00%	#DIV/0!
					0,00	0,00	0,00	0,00	0,00	0,00	0,00	0,00	0,00
20					#DIV/0!
					0,00
TOTAL					0,00%	0,00%	0,00%	0,00%	0,00%	0,00%	0,00%	0,00%	0,00%
					0,00	0,00	0,00	0,00	0,00	0,00	0,00	0,00	0,00
* Etapa com aplicação de BDI diferenciado.
** Etapa gerenciamento de obra com execução física e financeira de acordo com a execução física da obra.

## Cronograma
CONCORRÊNCIA ELETRÔNICA SRP Nº 90001/2024 / ITEM 02

CRONOGRAMA FÍSICO-FINANCEIRO / PREÇO GLOBAL

PROCESSO Nº 23475.000998/2024-47

	Logomarca da licitante					OBRA:	CONSTRUÇÃO DO REFEITÓRIO DO CAMPUS SOMBRIO DO IFC
					LDI:	0,00%	LDI Dif.:	0,00%
					ÁREA:	296,73 m²
					LOCAL:	Av. Prefeito Francisco Lummertz Júnior, 931, Januária, Sombrio, SC
					DATA:	jul/24

					LICITANTE:	0
					CNPJ:	0
					TELEFONE:	0
					E-MAIL:	0
					RESP. TEC.:	0					LEGENDA:
					Físico (%)
					DESCONTO:	0,0000%					Financeiro(R$)

ETAPA	DESCRIÇÃO					PERÍODO					TOTAL
					1 – 30 DIAS	31 – 60 DIAS	61 – 90 DIAS	91 – 120 DIAS	121 – 150 DIAS	151 – 180 DIAS	181 – 210 DIAS	211 – 240 DIAS
1	SERVIÇOS PRELIMINARES					0,00%	0,00%	0,00%	0,00%	0,00%	0,00%	0,00%	0,00%	0,00%
					0,00	0,00	0,00	0,00	0,00	0,00	0,00	0,00	0,00	94.180,63
	1.1	Documentação e identificação
					0,00	0,00	0,00	0,00	0,00	0,00	0,00	0,00		1.920,14
	1.2	Serviços técnicos e ensaios
					0,00	0,00	0,00	0,00	0,00	0,00	0,00	0,00		10.206,46
	1.3	Canteiro de obras
					0,00	0,00	0,00	0,00	0,00	0,00	0,00	0,00		66.248,95
	1.4	Demolições e limpeza
					0,00	0,00	0,00	0,00	0,00	0,00	0,00	0,00		15.805,08
2	MOVIMENTAÇÃO DE TERRA					0,00%	0,00%	0,00%	0,00%	0,00%	0,00%	0,00%	0,00%	0,00%
					0,00	0,00	0,00	0,00	0,00	0,00	0,00	0,00	0,00	52.321,88
	2.1	Escavações
					0,00	0,00	0,00	0,00	0,00	0,00	0,00	0,00		15.405,32
	2.2	Aterros e reaterros
					0,00	0,00	0,00	0,00	0,00	0,00	0,00	0,00		36.916,56
3	INFRA-ESTRUTURA E FUNDAÇÕES					0,00%	0,00%	0,00%	0,00%	0,00%	0,00%	0,00%	0,00%	0,00%
					0,00	0,00	0,00	0,00	0,00	0,00	0,00	0,00	0,00	143.626,18
	3.1	Estacas e blocos
					0,00	0,00	0,00	0,00	0,00	0,00	0,00	0,00		49.057,14
	3.2	Arranques e vigas baldrame
					0,00	0,00	0,00	0,00	0,00	0,00	0,00	0,00		94.569,04
4	SUPERESTRUTURA					0,00%	0,00%	0,00%	0,00%	0,00%	0,00%	0,00%	0,00%	0,00%
					0,00	0,00	0,00	0,00	0,00	0,00	0,00	0,00	0,00	292.710,94
	4.1	Concreto
					0,00	0,00	0,00	0,00	0,00	0,00	0,00	0,00		216.476,19
	4.2	Metálica
					0,00	0,00	0,00	0,00	0,00	0,00	0,00	0,00		76.234,75
5	ALVENARIAS, VEDAÇÕES E DIVISÓRIAS					0,00%	0,00%	0,00%	0,00%	0,00%	0,00%	0,00%	0,00%	0,00%
					0,00	0,00	0,00	0,00	0,00	0,00	0,00	0,00	0,00	60.348,36
	5.1	Alvenarias
					0,00	0,00	0,00	0,00	0,00	0,00	0,00	0,00		43.732,61
	5.2	Divisórias
					0,00	0,00	0,00	0,00	0,00	0,00	0,00	0,00		16.615,75
6	ESQUADRIAS					0,00%	0,00%	0,00%	0,00%	0,00%	0,00%	0,00%	0,00%	0,00%
					0,00	0,00	0,00	0,00	0,00	0,00	0,00	0,00	0,00	106.834,98
	6.1	Madeira
					0,00	0,00	0,00	0,00	0,00	0,00	0,00	0,00		16.552,77
	6.2	Metálicas
					0,00	0,00	0,00	0,00	0,00	0,00	0,00	0,00		90.282,21
7	COBERTURA					0,00%
					0,00	0,00	0,00	0,00	0,00	0,00	0,00	0,00	0,00	116.979,21
8	INSTALAÇÕES ELÉTRICAS					0,00%	0,00%	0,00%	0,00%	0,00%	0,00%	0,00%	0,00%	0,00%
					0,00	0,00	0,00	0,00	0,00	0,00	0,00	0,00	0,00	58.700,14
	8.1	Alimentador de energia
					0,00	0,00	0,00	0,00	0,00	0,00	0,00	0,00		24.050,45
	8.2	Instalações elétricas de baixa tensão
					0,00	0,00	0,00	0,00	0,00	0,00	0,00	0,00		25.799,39
	8.3	Acessórios elétricos
					0,00	0,00	0,00	0,00	0,00	0,00	0,00	0,00		8.850,30
9	INSTALAÇÕES DE REDE LÓGICA E TELEFONIA					0,00%	0,00%	0,00%	0,00%	0,00%	0,00%	0,00%	0,00%	0,00%
					0,00	0,00	0,00	0,00	0,00	0,00	0,00	0,00	0,00	4.247,08
	9.1	Interligação
					0,00	0,00	0,00	0,00	0,00	0,00	0,00	0,00		3.214,20
	9.2	Infraestrutura
					0,00	0,00	0,00	0,00	0,00	0,00	0,00	0,00		233,40
	9.3	Ats
					0,00	0,00	0,00	0,00	0,00	0,00	0,00	0,00		799,48
10	INSTALAÇÕES HIDRÁULICAS E SANITÁRIAS					0,00%	0,00%	0,00%	0,00%	0,00%	0,00%	0,00%	0,00%	0,00%
					0,00	0,00	0,00	0,00	0,00	0,00	0,00	0,00	0,00	101.829,41
	10.1	Instalações hidráulicas
					0,00	0,00	0,00	0,00	0,00	0,00	0,00	0,00		16.817,62
	10.2	Instalações sanitárias
					0,00	0,00	0,00	0,00	0,00	0,00	0,00	0,00		22.872,75
	10.3	Instalações pluviais
					0,00	0,00	0,00	0,00	0,00	0,00	0,00	0,00		9.548,07
	10.4	Louças e metais
					0,00	0,00	0,00	0,00	0,00	0,00	0,00	0,00		24.374,65
	10.5	Sistema de tratamento dos efluentes
					0,00	0,00	0,00	0,00	0,00	0,00	0,00	0,00		28.216,32
11	IMPERMEABILIZAÇÃO E ISOLAÇÃO TÉRMICA E ACÚSTICA					0,00%	0,00%	0,00%	0,00%	0,00%	0,00%	0,00%	0,00%	0,00%
					0,00	0,00	0,00	0,00	0,00	0,00	0,00	0,00	0,00	26.139,31
	11.1	Estruturas
					0,00	0,00	0,00	0,00	0,00	0,00	0,00	0,00		15.461,06
	11.2	Superfícies
					0,00	0,00	0,00	0,00	0,00	0,00	0,00	0,00		7.458,92
	11.3	Coberturas
					0,00	0,00	0,00	0,00	0,00	0,00	0,00	0,00		3.219,33
12	INSTALAÇÕES DE COMBATE A INCÊNDIO					0,00%	0,00%	0,00%	0,00%	0,00%	0,00%	0,00%	0,00%	0,00%
					0,00	0,00	0,00	0,00	0,00	0,00	0,00	0,00	0,00	22.226,96
	12.1	Extintores
					0,00	0,00	0,00	0,00	0,00	0,00	0,00	0,00		1.290,18
	12.2	GLP
					0,00	0,00	0,00	0,00	0,00	0,00	0,00	0,00		8.129,93
	12.3	SPDA
					0,00	0,00	0,00	0,00	0,00	0,00	0,00	0,00		12.806,85
13	REVESTIMENTOS					0,00%	0,00%	0,00%	0,00%	0,00%	0,00%	0,00%	0,00%	0,00%
					0,00	0,00	0,00	0,00	0,00	0,00	0,00	0,00	0,00	287.639,63
	13.1	Paredes
					0,00	0,00	0,00	0,00	0,00	0,00	0,00	0,00		213.945,14
	13.2	Piso
					0,00	0,00	0,00	0,00	0,00	0,00	0,00	0,00		63.256,71
	13.3	Teto
					0,00	0,00	0,00	0,00	0,00	0,00	0,00	0,00		10.437,78
14	VIDROS					0,00%
					0,00	0,00	0,00	0,00	0,00	0,00	0,00	0,00	0,00	16.207,78
15	PINTURA					0,00%	0,00%	0,00%	0,00%	0,00%	0,00%	0,00%	0,00%	0,00%
					0,00	0,00	0,00	0,00	0,00	0,00	0,00	0,00	0,00	36.428,94
	15.1	Parede
					0,00	0,00	0,00	0,00	0,00	0,00	0,00	0,00		7.108,97
	15.2	Piso
					0,00	0,00	0,00	0,00	0,00	0,00	0,00	0,00		3.279,94
	15.3	Teto
					0,00	0,00	0,00	0,00	0,00	0,00	0,00	0,00		2.528,80
	15.4	Metal
					0,00	0,00	0,00	0,00	0,00	0,00	0,00	0,00		22.054,87
	15.5	Madeira
					0,00	0,00	0,00	0,00	0,00	0,00	0,00	0,00		1.456,36
16	INSTALAÇÕES ESPECIAIS					0,00%	0,00%	0,00%	0,00%	0,00%	0,00%	0,00%	0,00%	0,00%
					0,00	0,00	0,00	0,00	0,00	0,00	0,00	0,00	0,00	7.577,19
	16.1	Climatização
					0,00	0,00	0,00	0,00	0,00	0,00	0,00	0,00		2.874,17
	16.2	Sanitários
					0,00	0,00	0,00	0,00	0,00	0,00	0,00	0,00		4.703,02
17	SERVIÇOS COMPLEMENTARES					0,00%
					0,00	0,00	0,00	0,00	0,00	0,00	0,00	0,00	0,00	34.703,66
18	EQUIPAMENTOS *					0,00%	0,00%	0,00%	0,00%	0,00%	0,00%	0,00%	0,00%	0,00%
					0,00	0,00	0,00	0,00	0,00	0,00	0,00	0,00	0,00	149.381,17
	18.1	Climatização
					0,00	0,00	0,00	0,00	0,00	0,00	0,00	0,00		33.456,42
	18.2	Exaustão
					0,00	0,00	0,00	0,00	0,00	0,00	0,00	0,00		23.337,27
	18.3	Cozinha
					0,00	0,00	0,00	0,00	0,00	0,00	0,00	0,00		45.710,85
	18.4	Sanitários
					0,00	0,00	0,00	0,00	0,00	0,00	0,00	0,00		15.189,74
	18.5	Reservação
					0,00	0,00	0,00	0,00	0,00	0,00	0,00	0,00		31.686,89
19	GERENCIAMENTO DE OBRA					0,00%	0,00%	0,00%	0,00%	0,00%	0,00%	0,00%	0,00%	0,00%
					0,00	0,00	0,00	0,00	0,00	0,00	0,00	0,00	0,00	155.759,16
TOTAL					0,00%	0,00%	0,00%	0,00%	0,00%	0,00%	0,00%	0,00%	0,00%
					0,00	0,00	0,00	0,00	0,00	0,00	0,00	0,00	0,00	1.767.842,61
* Etapa com aplicação de BDI diferenciado.
** Etapa gerenciamento de obra com execução física e financeira de acordo com a execução física da obra.