## PROPOSTA
Logomarca da licitante

PROPOSTA DE PREÇOS

Concorrência Eletrônica nº 90003/2025
Processo nº 23348.001399/2025-87

Ao Instituto Federal Catarinense – Comissão de Licitação,

Serve o presente para encaminhamento da nossa proposta de preços relativa à licitação em epígrafe, conforme especificado abaixo:

ITEM	ESPECIFICAÇÃO		MEDIDA	QNT	VALOR UNITÁRIO	VALOR TOTAL
1			Unit.	1	20.609.467,94	20.609.467,94

Declaramos que tomamos conhecimento e concordamos com todas as exigências do Edital e seus Anexos e nos inteiramos de todas as informações técnicas e condições para a execução do Contrato, caso sejamos vencedores deste certame e, portanto, propomos:

a)	Desconto:	0,0000	%
b)	Valor GLOBAL:	20.609.467,94	(Valor por extenso)
c)	Validade da proposta:		dias

IDENTIFICAÇÃO DA PROPONENTE:

RAZÃO SOCIAL:
CNPJ:
REGISTRO:
ENDEREÇO:
TELEFONE:
E-MAIL:

REPRESENTANTE LEGAL:

RESPONSÁVEL TÉCNICO:
REGISTRO:

sexta-feira, 4 de julho de 2025

0

## DECLARAÇÃO
Logomarca da licitante

DECLARAÇÃO DE OPTANTE OU NÃO OPTANTE PELA DESONERAÇÃO DA FOLHA DE PAGAMENTO

Concorrência Eletrônica nº 90003/2025
Processo nº 23348.001399/2025-87

OBRA: Estágio 1 de implantação do Campus Campos Novos do IFC

A empresa 0, inscrita no CNPJ nº 0, por intermédio de seu representante legal o (a) Sr. (a) 0, DECLARA, para fins deste Edital, sob as sanções administrativas cabíveis e sob as penas da lei, conforme determinam as Leis Federais de nº 8.212/1991, 12.546/2011, 12.844/2013 e 13.161/2015, que:

Declaro, ainda, que não retrocederei e não voltarei a quantificar as contribuições previdenciárias, tendo em vista a natureza irretratável da referida opção.

sexta-feira, 4 de julho de 2025

Responsável técnico:	0
Registro:	0

Licitante:	0
CNPJ:	0
Telefone:	0
E-mail:	0

Representante legal:	0

## LDI - Obra
Logomarca da licitante

COMPOSIÇÃO DO LDI – OBRA

Concorrência Eletrônica nº 90003/2025
Processo nº 23348.001399/2025-87

OBRA: Estágio 1 de implantação do Campus Campos Novos do IFC

Fórmula proposta pelo Acórdão 2369/2011

Tabela demonstrativa da composição do LDI
Descrição da parcela	Taxa (%)	Parcela da fórmula
Administração central		AC
Risco		R
Segura + Garantia		S + G
Despesas financeiras		DF
Lucro		L
COFINS		I
PIS
CPRB	#N/DISP
ISS

LDI calculado para a obra =		#N/DISP

sexta-feira, 4 de julho de 2025

Responsável técnico:	0
Registro:	0

Licitante:	0
CNPJ:	0
Telefone:	0
E-mail:	0

Representante legal:	0

## LDI - Dif.
Logomarca da licitante

COMPOSIÇÃO DO LDI –DIFERENCIADO

Concorrência Eletrônica nº 90003/2025
Processo nº 23348.001399/2025-87

OBRA: Estágio 1 de implantação do Campus Campos Novos do IFC

Fórmula proposta pelo Acórdão 2369/2011

Tabela demonstrativa da composição do LDI
Descrição da parcela	Taxa (%)	Parcela da fórmula
Administração central		AC
Risco		R
Segura + Garantia		S + G
Despesas financeiras		DF
Lucro		L
COFINS		I
PIS
CPRB	#N/DISP
ISS

LDI diferenciado calculado =		#N/DISP

sexta-feira, 4 de julho de 2025

Responsável técnico:	0
Registro:	0

Licitante:	0
CNPJ:	0
Telefone:	0
E-mail:	0

Representante legal:	0

## Resumo - Blocos
ORÇAMENTO – RESUMO – BLOCOS

Concorrência Eletrônica nº 90003/2025
Processo nº 23348.001399/2025-87

	Logomarca da licitante	OBRA:	Estágio 1 de implantação do Campus Campos Novos do IFC
		BLOCO:
		LDI Obra:	#N/DISP
		LDI Dif.:	#N/DISP
		ÁREA:	5.568,43m²
		LOCAL:	Avenida Nelson Luiz Parizotto, s/n, Boa Vista, Campos Novos, SC
		DATA:	04/07/2025

		LICITANTE:	0
		CNPJ:	0
		TELEFONE:	0
		E-MAIL:	0
		RESP. TEC.:	0

		DESCONTO:	0,0000%

BLOCO	DESCRIÇÃO	MÃO DE OBRA	MATERIAL	TOTAL
				S/LDI	C/LDI	%
1	Projetos, canteiro de obras e administração local	0,00	0,00	0,00	1.095.349,00	5,31%
2	Urbanização e infraestrutura	0,00	0,00	0,00	5.784.236,30	28,07%
3	Bloco A – Administrativo	0,00	0,00	0,00	2.664.103,27	12,93%
4	Bloco D - Salas de aula	0,00	0,00	0,00	2.451.068,56	11,89%
5	Bloco F - Laboratórios propedêuticos	0,00	0,00	0,00	2.827.584,92	13,72%
6	Biblioteca	0,00	0,00	0,00	1.572.183,13	7,63%
7	Refeitório	0,00	0,00	0,00	1.881.580,76	9,13%
8	Auditório	0,00	0,00	0,00	1.717.214,84	8,33%
9	Garagem e oficina	0,00	0,00	0,00	213.315,26	1,04%
10	Guarita e recepção	0,00	0,00	0,00	402.831,90	1,95%
11					0,00%
12					0,00%
13					0,00%
14					0,00%
15					0,00%
16					0,00%
17					0,00%
18					0,00%
19					0,00%
20					0,00%
21					0,00%
22					0,00%
TOTAL GERAL		0,00	0,00	0,00	20.609.467,94	100,00%
					Custo unitário = R$ 3.701,13/m²

## Resumo - Etapas
ORÇAMENTO – RESUMO – ETAPAS

Concorrência Eletrônica nº 90003/2025
Processo nº 23348.001399/2025-87

	Logomarca da licitante	OBRA:	Estágio 1 de implantação do Campus Campos Novos do IFC
		BLOCO:
		LDI Obra:	#N/DISP
		LDI Dif.:	#N/DISP
		ÁREA:	5.568,43m²
		LOCAL:	Avenida Nelson Luiz Parizotto, s/n, Boa Vista, Campos Novos, SC
		DATA:	04/07/2025

		LICITANTE:	0
		CNPJ:	0
		TELEFONE:	0
		E-MAIL:	0
		RESP. TEC.:	0

		DESCONTO:	0,0000%

ETAPA	DESCRIÇÃO	MÃO DE OBRA	MATERIAL	TOTAL
				S/LDI	C/LDI	%
1	PROJETOS	0,00	0,00	0,00	516.990,99	2,51%
2	SERVIÇOS PRELIMINARES E TÉCNICOS	0,00	0,00	0,00	202.121,77	0,98%
3	MOVIMENTAÇÃO DE TERRA	0,00	0,00	0,00	1.677.249,12	8,14%
4	INFRA-ESTRUTURA E FUNDAÇÕES	0,00	0,00	0,00	1.354.435,89	6,57%
5	SUPERESTRUTURA	0,00	0,00	0,00	3.716.495,49	18,03%
6	ALVENARIAS, VEDAÇÕES E DIVISÓRIAS	0,00	0,00	0,00	1.128.576,10	5,48%
7	ESQUADRIAS	0,00	0,00	0,00	968.674,90	4,70%
8	COBERTURA	0,00	0,00	0,00	787.813,64	3,82%
9	INSTALAÇÕES ELÉTRICAS	0,00	0,00	0,00	1.286.690,65	6,24%
10	INSTALAÇÕES DE REDE LÓGICA E TELEFONIA	0,00	0,00	0,00	308.386,81	1,50%
11	INSTALAÇÕES HIDRÁULICAS E SANITÁRIAS	0,00	0,00	0,00	986.257,18	4,79%
12	IMPERMEABILIZAÇÃO E ISOLAÇÃO TÉRMICA E ACÚSTICA	0,00	0,00	0,00	188.021,18	0,91%
13	INSTALAÇÕES DE COMBATE A INCÊNDIO	0,00	0,00	0,00	336.001,89	1,63%
14	REVESTIMENTOS	0,00	0,00	0,00	2.099.169,53	10,19%
15		0,00	0,00	0,00	0,00	0,00%
16	PINTURA	0,00	0,00	0,00	485.782,05	2,36%
17	INSTALAÇÕES ESPECIAIS	0,00	0,00	0,00	439.799,40	2,13%
18	PAISAGISMO E URBANIZAÇÃO	0,00	0,00	0,00	2.019.396,66	9,80%
19	EQUIPAMENTOS *	0,00	0,00	0,00	1.215.335,34	5,90%
20	SERVIÇOS COMPLEMENTARES	0,00	0,00	0,00	516.033,13	2,50%
21	GERENCIAMENTO DE OBRA	0,00	0,00	0,00	376.236,25	1,83%
22		0,00	0,00	0,00	0,00	0,00%
TOTAL GERAL		0,00	0,00	0,00	20.609.467,94	100,00%
	* Etapa com aplicação de LDI diferenciado, representando 5,9% do orçamento					Custo unitário = R$ 3.701,13/m²

## Resumo - PROJ-CANT-ADM
ORÇAMENTO – RESUMO

Concorrência Eletrônica nº 90003/2025
Processo nº 23348.001399/2025-87

	Logomarca da licitante	OBRA:	Estágio 1 de implantação do Campus Campos Novos do IFC
		BLOCO:	Projetos, canteiro de obras e administração local
		LDI Obra:	#N/DISP
		LDI Dif.:	#N/DISP
		ÁREA:	5.568,43m²
		LOCAL:	Avenida Nelson Luiz Parizotto, s/n, Boa Vista, Campos Novos, SC
		DATA:	04/07/2025

		LICITANTE:	0
		CNPJ:	0
		TELEFONE:	0
		E-MAIL:	0
		RESP. TEC.:	0

		DESCONTO:	0,0000%

ETAPA	DESCRIÇÃO	MÃO DE OBRA	MATERIAL	TOTAL
				S/LDI	C/LDI	%
1	PROJETOS				516.990,99	47,20%
2	SERVIÇOS PRELIMINARES E TÉCNICOS				202.121,77	18,45%
3
4
5
6
7
8
9
10
11
12
13
14
15
16
17
18
19
20
21	GERENCIAMENTO DE OBRA				376.236,25	34,35%
22
TOTAL GERAL		0,00	0,00	0,00	1.095.349,00	100,00%
					Custo unitário = R$ 196,71/m²

## Resumo - URB-INF
ORÇAMENTO – RESUMO

Concorrência Eletrônica nº 90003/2025
Processo nº 23348.001399/2025-87

	Logomarca da licitante	OBRA:	Estágio 1 de implantação do Campus Campos Novos do IFC
		BLOCO:	Urbanização e infraestrutura
		LDI Obra:	#N/DISP
		LDI Dif.:	#N/DISP
		ÁREA:	11.351,10m²
		LOCAL:	Avenida Nelson Luiz Parizotto, s/n, Boa Vista, Campos Novos, SC
		DATA:	04/07/2025

		LICITANTE:	0
		CNPJ:	0
		TELEFONE:	0
		E-MAIL:	0
		RESP. TEC.:	0

		DESCONTO:	0,0000%

ETAPA	DESCRIÇÃO	MÃO DE OBRA	MATERIAL	TOTAL
				S/LDI	C/LDI	%
1
2
3	MOVIMENTAÇÃO DE TERRA				1.424.458,51	24,63%
4	INFRA-ESTRUTURA E FUNDAÇÕES				63.391,00	1,10%
5	SUPERESTRUTURA				290.484,49	5,02%
6	ALVENARIAS, VEDAÇÕES E DIVISÓRIAS				52.064,30	0,90%
7	ESQUADRIAS				279.959,93	4,84%
8
9	INSTALAÇÕES ELÉTRICAS				491.002,78	8,49%
10	INSTALAÇÕES DE REDE LÓGICA E TELEFONIA				104.663,19	1,81%
11	INSTALAÇÕES HIDRÁULICAS E SANITÁRIAS				447.410,42	7,73%
12	IMPERMEABILIZAÇÃO E ISOLAÇÃO TÉRMICA E ACÚSTICA				21.207,17	0,37%
13	INSTALAÇÕES DE COMBATE A INCÊNDIO				183.411,57	3,17%
14	REVESTIMENTOS				28.121,31	0,49%
15
16	PINTURA				17.589,04	0,30%
17	INSTALAÇÕES ESPECIAIS				15.654,93	0,27%
18	PAISAGISMO E URBANIZAÇÃO				2.019.396,66	34,91%
19	EQUIPAMENTOS *				11.178,30	0,19%
20	SERVIÇOS COMPLEMENTARES				334.242,70	5,78%
21
22
TOTAL GERAL		0,00	0,00	0,00	5.784.236,30	100,00%
	* Etapa com aplicação de LDI diferenciado, representando 0,19% do orçamento					Custo unitário = R$ 509,57/m²

## Resumo - BLOCO A
ORÇAMENTO – RESUMO

Concorrência Eletrônica nº 90003/2025
Processo nº 23348.001399/2025-87

	Logomarca da licitante	OBRA:	Estágio 1 de implantação do Campus Campos Novos do IFC
		BLOCO:	Bloco A – Administrativo
		LDI Obra:	#N/DISP
		LDI Dif.:	#N/DISP
		ÁREA:	1.166,00m²
		LOCAL:	Avenida Nelson Luiz Parizotto, s/n, Boa Vista, Campos Novos, SC
		DATA:	04/07/2025

		LICITANTE:	0
		CNPJ:	0
		TELEFONE:	0
		E-MAIL:	0
		RESP. TEC.:	0

		DESCONTO:	0,0000%

ETAPAS	DESCRIÇÃO	MÃO DE OBRA	MATERIAL	TOTAL
				S/LDI	C/LDI	%
1
2
3	MOVIMENTAÇÃO DE TERRA				43.894,86	1,65%
4	INFRA-ESTRUTURA E FUNDAÇÕES				226.344,62	8,50%
5	SUPERESTRUTURA				760.633,74	28,55%
6	ALVENARIAS, VEDAÇÕES E DIVISÓRIAS				188.947,23	7,09%
7	ESQUADRIAS				151.058,62	5,67%
8	COBERTURA				153.123,44	5,75%
9	INSTALAÇÕES ELÉTRICAS				169.917,69	6,38%
10	INSTALAÇÕES DE REDE LÓGICA E TELEFONIA				57.727,89	2,17%
11	INSTALAÇÕES HIDRÁULICAS E SANITÁRIAS				78.586,61	2,95%
12	IMPERMEABILIZAÇÃO E ISOLAÇÃO TÉRMICA E ACÚSTICA				27.064,05	1,02%
13	INSTALAÇÕES DE COMBATE A INCÊNDIO				27.419,13	1,03%
14	REVESTIMENTOS				404.246,51	15,17%
15
16	PINTURA				97.179,71	3,65%
17	INSTALAÇÕES ESPECIAIS				76.178,38	2,86%
18
19	EQUIPAMENTOS *				161.308,02	6,05%
20	SERVIÇOS COMPLEMENTARES				40.472,77	1,52%
21
22
TOTAL GERAL		0,00	0,00	0,00	2.664.103,27	100,00%
	* Etapa com aplicação de LDI diferenciado, representando 6,05% do orçamento					Custo unitário = R$ 2.284,82/m²

## Resumo - BLOCO D
ORÇAMENTO – RESUMO

Concorrência Eletrônica nº 90003/2025
Processo nº 23348.001399/2025-87

	Logomarca da licitante	OBRA:	Estágio 1 de implantação do Campus Campos Novos do IFC
		BLOCO:	Bloco D - Salas de aula
		LDI Obra:	#N/DISP
		LDI Dif.:	#N/DISP
		ÁREA:	1.166,00m²
		LOCAL:	Avenida Nelson Luiz Parizotto, s/n, Boa Vista, Campos Novos, SC
		DATA:	04/07/2025

		LICITANTE:	0
		CNPJ:	0
		TELEFONE:	0
		E-MAIL:	0
		RESP. TEC.:	0

		DESCONTO:	0,0000%

ETAPAS	DESCRIÇÃO	MÃO DE OBRA	MATERIAL	TOTAL
				S/LDI	C/LDI	%
1
2
3	MOVIMENTAÇÃO DE TERRA				41.186,06	1,68%
4	INFRA-ESTRUTURA E FUNDAÇÕES				214.630,90	8,76%
5	SUPERESTRUTURA				749.847,98	30,59%
6	ALVENARIAS, VEDAÇÕES E DIVISÓRIAS				181.288,68	7,40%
7	ESQUADRIAS				99.467,71	4,06%
8	COBERTURA				153.123,44	6,25%
9	INSTALAÇÕES ELÉTRICAS				129.553,34	5,29%
10	INSTALAÇÕES DE REDE LÓGICA E TELEFONIA				11.381,91	0,46%
11	INSTALAÇÕES HIDRÁULICAS E SANITÁRIAS				73.338,03	2,99%
12	IMPERMEABILIZAÇÃO E ISOLAÇÃO TÉRMICA E ACÚSTICA				24.586,92	1,00%
13	INSTALAÇÕES DE COMBATE A INCÊNDIO				19.224,40	0,78%
14	REVESTIMENTOS				388.451,54	15,85%
15
16	PINTURA				95.889,97	3,91%
17	INSTALAÇÕES ESPECIAIS				73.817,04	3,01%
18
19	EQUIPAMENTOS *				157.212,95	6,41%
20	SERVIÇOS COMPLEMENTARES				38.067,70	1,55%
21
22
TOTAL GERAL		0,00	0,00	0,00	2.451.068,56	100,00%
	* Etapa com aplicação de LDI diferenciado, representando 6,41% do orçamento					Custo unitário = R$ 2.102,12/m²

## Resumo - BLOCO F
ORÇAMENTO – RESUMO

Concorrência Eletrônica nº 90003/2025
Processo nº 23348.001399/2025-87

	Logomarca da licitante	OBRA:	Estágio 1 de implantação do Campus Campos Novos do IFC
		BLOCO:	Bloco F - Laboratórios propedêuticos
		LDI Obra:	#N/DISP
		LDI Dif.:	#N/DISP
		ÁREA:	1.215,64m²
		LOCAL:	Avenida Nelson Luiz Parizotto, s/n, Boa Vista, Campos Novos, SC
		DATA:	04/07/2025

		LICITANTE:	0
		CNPJ:	0
		TELEFONE:	0
		E-MAIL:	0
		RESP. TEC.:	0

		DESCONTO:	0,0000%

ETAPAS	DESCRIÇÃO	MÃO DE OBRA	MATERIAL	TOTAL
				S/LDI	C/LDI	%
1
2
3	MOVIMENTAÇÃO DE TERRA				48.111,50	1,70%
4	INFRA-ESTRUTURA E FUNDAÇÕES				258.023,66	9,13%
5	SUPERESTRUTURA				749.325,48	26,50%
6	ALVENARIAS, VEDAÇÕES E DIVISÓRIAS				206.584,60	7,31%
7	ESQUADRIAS				140.187,58	4,96%
8	COBERTURA				154.768,30	5,47%
9	INSTALAÇÕES ELÉTRICAS				187.279,92	6,62%
10	INSTALAÇÕES DE REDE LÓGICA E TELEFONIA				88.030,25	3,11%
11	INSTALAÇÕES HIDRÁULICAS E SANITÁRIAS				105.281,68	3,72%
12	IMPERMEABILIZAÇÃO E ISOLAÇÃO TÉRMICA E ACÚSTICA				34.852,65	1,23%
13	INSTALAÇÕES DE COMBATE A INCÊNDIO				36.594,38	1,29%
14	REVESTIMENTOS				457.024,19	16,16%
15
16	PINTURA				102.413,66	3,62%
17	INSTALAÇÕES ESPECIAIS				75.839,35	2,68%
18
19	EQUIPAMENTOS *				147.086,03	5,20%
20	SERVIÇOS COMPLEMENTARES				36.181,70	1,28%
21
22
TOTAL GERAL		0,00	0,00	0,00	2.827.584,92	100,00%
	* Etapa com aplicação de LDI diferenciado, representando 5,2% do orçamento					Custo unitário = R$ 2.326,01/m²

## Resumo - BIBLIOTECA
ORÇAMENTO – RESUMO

Concorrência Eletrônica nº 90003/2025
Processo nº 23348.001399/2025-87

	Logomarca da licitante	OBRA:	Estágio 1 de implantação do Campus Campos Novos do IFC
		BLOCO:	Biblioteca
		LDI Obra:	#N/DISP
		LDI Dif.:	#N/DISP
		ÁREA:	519,52m²
		LOCAL:	Avenida Nelson Luiz Parizotto, s/n, Boa Vista, Campos Novos, SC
		DATA:	04/07/2025

		LICITANTE:	0
		CNPJ:	0
		TELEFONE:	0
		E-MAIL:	0
		RESP. TEC.:	0

		DESCONTO:	0,0000%

ETAPAS	DESCRIÇÃO	MÃO DE OBRA	MATERIAL	TOTAL
				S/LDI	C/LDI	%
1
2
3	MOVIMENTAÇÃO DE TERRA				22.700,34	1,44%
4	INFRA-ESTRUTURA E FUNDAÇÕES				244.330,24	15,54%
5	SUPERESTRUTURA				321.367,74	20,44%
6	ALVENARIAS, VEDAÇÕES E DIVISÓRIAS				108.174,97	6,88%
7	ESQUADRIAS				125.886,57	8,01%
8	COBERTURA				134.174,61	8,53%
9	INSTALAÇÕES ELÉTRICAS				96.946,19	6,17%
10	INSTALAÇÕES DE REDE LÓGICA E TELEFONIA				21.810,79	1,39%
11	INSTALAÇÕES HIDRÁULICAS E SANITÁRIAS				71.143,04	4,53%
12	IMPERMEABILIZAÇÃO E ISOLAÇÃO TÉRMICA E ACÚSTICA				19.459,02	1,24%
13	INSTALAÇÕES DE COMBATE A INCÊNDIO				11.153,91	0,71%
14	REVESTIMENTOS				167.511,07	10,65%
15
16	PINTURA				26.230,61	1,67%
17	INSTALAÇÕES ESPECIAIS				53.664,91	3,41%
18
19	EQUIPAMENTOS *				127.451,89	8,11%
20	SERVIÇOS COMPLEMENTARES				20.177,23	1,28%
21
22
TOTAL GERAL		0,00	0,00	0,00	1.572.183,13	100,00%
	* Etapa com aplicação de LDI diferenciado, representando 8,11% do orçamento					Custo unitário = R$ 3.026,22/m²

## Resumo - REFEITÓRIO
ORÇAMENTO – RESUMO

Concorrência Eletrônica nº 90003/2025
Processo nº 23348.001399/2025-87

	Logomarca da licitante	OBRA:	Estágio 1 de implantação do Campus Campos Novos do IFC
		BLOCO:	Refeitório
		LDI Obra:	#N/DISP
		LDI Dif.:	#N/DISP
		ÁREA:	743,52m²
		LOCAL:	Avenida Nelson Luiz Parizotto, s/n, Boa Vista, Campos Novos, SC
		DATA:	04/07/2025

		LICITANTE:	0
		CNPJ:	0
		TELEFONE:	0
		E-MAIL:	0
		RESP. TEC.:	0

		DESCONTO:	0,0000%

ETAPAS	DESCRIÇÃO	MÃO DE OBRA	MATERIAL	TOTAL
				S/LDI	C/LDI	%
1
2
3	MOVIMENTAÇÃO DE TERRA				36.437,62	1,94%
4	INFRA-ESTRUTURA E FUNDAÇÕES				139.361,48	7,41%
5	SUPERESTRUTURA				436.489,46	23,20%
6	ALVENARIAS, VEDAÇÕES E DIVISÓRIAS				181.826,35	9,66%
7	ESQUADRIAS				99.951,84	5,31%
8	COBERTURA				92.038,90	4,89%
9	INSTALAÇÕES ELÉTRICAS				94.431,51	5,02%
10	INSTALAÇÕES DE REDE LÓGICA E TELEFONIA				6.744,27	0,36%
11	INSTALAÇÕES HIDRÁULICAS E SANITÁRIAS				112.868,00	6,00%
12	IMPERMEABILIZAÇÃO E ISOLAÇÃO TÉRMICA E ACÚSTICA				33.803,21	1,80%
13	INSTALAÇÕES DE COMBATE A INCÊNDIO				32.902,39	1,75%
14	REVESTIMENTOS				317.708,52	16,89%
15
16	PINTURA				62.066,72	3,30%
17	INSTALAÇÕES ESPECIAIS				55.037,62	2,93%
18
19	EQUIPAMENTOS *				163.697,26	8,70%
20	SERVIÇOS COMPLEMENTARES				16.215,61	0,86%
21
22
TOTAL GERAL		0,00	0,00	0,00	1.881.580,76	100,00%
	* Etapa com aplicação de LDI diferenciado, representando 8,7% do orçamento					Custo unitário = R$ 2.530,64/m²

## Resumo - AUDITÓRIO
ORÇAMENTO – RESUMO

Concorrência Eletrônica nº 90003/2025
Processo nº 23348.001399/2025-87

	Logomarca da licitante	OBRA:	Estágio 1 de implantação do Campus Campos Novos do IFC
		BLOCO:	Auditório
		LDI Obra:	#N/DISP
		LDI Dif.:	#N/DISP
		ÁREA:	530,56m²
		LOCAL:	Avenida Nelson Luiz Parizotto, s/n, Boa Vista, Campos Novos, SC
		DATA:	04/07/2025

		LICITANTE:	0
		CNPJ:	0
		TELEFONE:	0
		E-MAIL:	0
		RESP. TEC.:	0

		DESCONTO:	0,0000%

ETAPAS	DESCRIÇÃO	MÃO DE OBRA	MATERIAL	TOTAL
				S/LDI	C/LDI	%
1
2
3	MOVIMENTAÇÃO DE TERRA				42.573,30	2,48%
4	INFRA-ESTRUTURA E FUNDAÇÕES				161.283,01	9,39%
5	SUPERESTRUTURA				294.148,38	17,13%
6	ALVENARIAS, VEDAÇÕES E DIVISÓRIAS				149.990,34	8,73%
7	ESQUADRIAS				44.532,67	2,59%
8	COBERTURA				67.919,00	3,96%
9	INSTALAÇÕES ELÉTRICAS				76.225,20	4,44%
10	INSTALAÇÕES DE REDE LÓGICA E TELEFONIA				7.846,95	0,46%
11	INSTALAÇÕES HIDRÁULICAS E SANITÁRIAS				66.413,25	3,87%
12	IMPERMEABILIZAÇÃO E ISOLAÇÃO TÉRMICA E ACÚSTICA				21.140,06	1,23%
13	INSTALAÇÕES DE COMBATE A INCÊNDIO				15.277,85	0,89%
14	REVESTIMENTOS				239.011,55	13,92%
15
16	PINTURA				57.804,43	3,37%
17	INSTALAÇÕES ESPECIAIS				55.286,95	3,22%
18
19	EQUIPAMENTOS *				407.348,41	23,72%
20	SERVIÇOS COMPLEMENTARES				10.413,50	0,61%
21
22
TOTAL GERAL		0,00	0,00	0,00	1.717.214,84	100,00%
	* Etapa com aplicação de LDI diferenciado, representando 23,72% do orçamento					Custo unitário = R$ 3.236,61/m²

## Resumo - GARAGEM
ORÇAMENTO – RESUMO

Concorrência Eletrônica nº 90003/2025
Processo nº 23348.001399/2025-87

	Logomarca da licitante	OBRA:	Estágio 1 de implantação do Campus Campos Novos do IFC
		BLOCO:	Garagem e oficina
		LDI Obra:	#N/DISP
		LDI Dif.:	#N/DISP
		ÁREA:	99,36m²
		LOCAL:	Avenida Nelson Luiz Parizotto, s/n, Boa Vista, Campos Novos, SC
		DATA:	04/07/2025

		LICITANTE:	0
		CNPJ:	0
		TELEFONE:	0
		E-MAIL:	0
		RESP. TEC.:	0

		DESCONTO:	0,0000%

ETAPAS	DESCRIÇÃO	MÃO DE OBRA	MATERIAL	TOTAL
				S/LDI	C/LDI	%
1
2
3	MOVIMENTAÇÃO DE TERRA				6.432,23	3,02%
4	INFRA-ESTRUTURA E FUNDAÇÕES				17.395,28	8,15%
5	SUPERESTRUTURA				45.698,21	21,42%
6	ALVENARIAS, VEDAÇÕES E DIVISÓRIAS				21.013,77	9,85%
7	ESQUADRIAS				4.259,37	2,00%
8	COBERTURA				14.247,63	6,68%
9	INSTALAÇÕES ELÉTRICAS				12.169,92	5,71%
10	INSTALAÇÕES DE REDE LÓGICA E TELEFONIA				4.059,79	1,90%
11	INSTALAÇÕES HIDRÁULICAS E SANITÁRIAS				15.576,82	7,30%
12	IMPERMEABILIZAÇÃO E ISOLAÇÃO TÉRMICA E ACÚSTICA				2.375,90	1,11%
13	INSTALAÇÕES DE COMBATE A INCÊNDIO				7.023,91	3,29%
14	REVESTIMENTOS				32.199,46	15,09%
15
16	PINTURA				9.507,97	4,46%
17	INSTALAÇÕES ESPECIAIS				14.454,31	6,78%
18
19	EQUIPAMENTOS *				4.157,98	1,95%
20	SERVIÇOS COMPLEMENTARES				2.742,71	1,29%
21
22
TOTAL GERAL		0,00	0,00	0,00	213.315,26	100,00%
	* Etapa com aplicação de LDI diferenciado, representando 1,95% do orçamento					Custo unitário = R$ 2.146,89/m²

## Resumo - GUARITA
ORÇAMENTO – RESUMO

Concorrência Eletrônica nº 90003/2025
Processo nº 23348.001399/2025-87

	Logomarca da licitante	OBRA:	Estágio 1 de implantação do Campus Campos Novos do IFC
		BLOCO:	Guarita e recepção
		LDI Obra:	#N/DISP
		LDI Dif.:	#N/DISP
		ÁREA:	127,83m²
		LOCAL:	Avenida Nelson Luiz Parizotto, s/n, Boa Vista, Campos Novos, SC
		DATA:	04/07/2025

		LICITANTE:	0
		CNPJ:	0
		TELEFONE:	0
		E-MAIL:	0
		RESP. TEC.:	0

		DESCONTO:	0,0000%

ETAPAS	DESCRIÇÃO	MÃO DE OBRA	MATERIAL	TOTAL
				S/LDI	C/LDI	%
1
2
3	MOVIMENTAÇÃO DE TERRA				11.454,69	2,84%
4	INFRA-ESTRUTURA E FUNDAÇÕES				29.675,71	7,37%
5	SUPERESTRUTURA				68.500,00	17,00%
6	ALVENARIAS, VEDAÇÕES E DIVISÓRIAS				38.685,86	9,60%
7	ESQUADRIAS				23.370,62	5,80%
8	COBERTURA				18.418,34	4,57%
9	INSTALAÇÕES ELÉTRICAS				29.164,10	7,24%
10	INSTALAÇÕES DE REDE LÓGICA E TELEFONIA				6.121,76	1,52%
11	INSTALAÇÕES HIDRÁULICAS E SANITÁRIAS				15.639,34	3,88%
12	IMPERMEABILIZAÇÃO E ISOLAÇÃO TÉRMICA E ACÚSTICA				3.532,20	0,88%
13	INSTALAÇÕES DE COMBATE A INCÊNDIO				2.994,35	0,74%
14	REVESTIMENTOS				64.895,37	16,11%
15
16	PINTURA				17.099,94	4,24%
17	INSTALAÇÕES ESPECIAIS				19.865,92	4,93%
18
19	EQUIPAMENTOS *				35.894,50	8,91%
20	SERVIÇOS COMPLEMENTARES				17.519,19	4,35%
21
22
TOTAL GERAL		0,00	0,00	0,00	402.831,90	100,00%
	* Etapa com aplicação de LDI diferenciado, representando 8,91% do orçamento					Custo unitário = R$ 3.151,31/m²

## PROJ-CANT-ADM
ORÇAMENTO

Concorrência Eletrônica nº 90003/2025
Processo nº 23348.001399/2025-87

			Logomarca da licitante	OBRA:	Estágio 1 de implantação do Campus Campos Novos do IFC					LICITANTE:	0,00
				BLOCO:	Projetos, canteiro de obras e administração local					CNPJ:	0,00
				LDI Obra:	#N/DISP					LDI Dif.:	#N/DISP	TELEFONE:	0,00
				ÁREA:	5.568,43m²					E-MAIL:	0,00
				LOCAL:	Avenida Nelson Luiz Parizotto, s/n, Boa Vista, Campos Novos, SC					RESP. TEC.:	0,00
				DATA:	04/07/2025
					DESCONTO:	0,0000%

ETAPA	REFERÊNCIA		DESCRIÇÃO	UNID.	QUANTIDADE	MÃO DE OBRA					MATERIAL					TOTAL				MÃO DE OBRA		MATERIAL		TOTAL
	BANCO	CÓDIGO				CUSTO UNIT. DESONERADO	CUSTO UNIT. NÃO DESONERADO	CUSTO UNIT.	CUSTO TOTAL DESONERADO	CUSTO TOTAL NÃO DESONERADO	CUSTO TOTAL	CUSTO UNIT. DESONERADO	CUSTO UNIT. NÃO DESONERADO	CUSTO UNIT.	CUSTO TOTAL DESONERADO	CUSTO TOTAL NÃO DESONERADO	CUSTO TOTAL	S/LDI DESONERADO	S/LDI NÃO DESONERADO	S/LDI	C/LDI	CUSTO UNIT.	CUSTO TOTAL	CUSTO UNIT.	CUSTO TOTAL	S/LDI	C/LDI
1	PROJETOS
1.1	Documentação
1.1.1	Próprio	CP001	EMISSÃO DE ART DE PROJETO E EXECUÇÃO ACIMA DE R$ 15.000,00	unid	10,00	28,31	32,59	32,59	283,1	325,9	325,9	258,87	258,87	258,87	2588,7	2588,7	2588,7	2871,8	2914,6	2914,6	3540,0732	#N/DISP	#N/DISP	#N/DISP	#N/DISP	#N/DISP	3.540,07
1.1.2	Mercado	MER064	OBTENÇÃO DE APROVAÇÃO DOS PROJETOS E ALVARÁ DE CONSTRUÇÃO DA PREFEITURA MUNICIPAL	m²	5.568,43	0	0	0	0	0	0	2,49	2,49	2,49	13865,39	13865,39	13865,39	13865,39	13865,39	13865,39	16840,9035	#N/DISP	#N/DISP	#N/DISP	#N/DISP	#N/DISP	16.840,90
1.1.3	Mercado	MER065	OBTENÇÃO DE APROVAÇÃO DOS PROJETOS E ALVARÁ DE CONSTRUÇÃO DA VIGILÂNCIA SANITÁRIA	m²	5.568,43	0	0	0	0	0	0	2,49	2,49	2,49	13865,39	13865,39	13865,39	13865,39	13865,39	13865,39	16840,9035	#N/DISP	#N/DISP	#N/DISP	#N/DISP	#N/DISP	16.840,90
1.1.4	Mercado	MER066	OBTENÇÃO DE APROVAÇÃO DOS PROJETOS E ALVARÁ DE CONSTRUÇÃO DO CORPO DE BOMBEIROS	m²	5.568,43	0	0	0	0	0	0	0,86	0,86	0,86	4788,85	4788,85	4788,85	4788,85	4788,85	4788,85	5816,537	#N/DISP	#N/DISP	#N/DISP	#N/DISP	#N/DISP	5.816,54
Total da subetapa 1.1					283,1	325,9	325,9				35108,33	35108,33	35108,33	35391,43	35434,23	35434,23	43038,42		#N/DISP		#N/DISP	#N/DISP	43.038,42
1.2	Serviços técnicos e ensaios
1.2.1	Mercado	MER068	ELABORAÇÃO DE PROJETO BÁSICO E EXECUTIVO ARQUITETÔNICO	m²	5.568,43	13,89	13,89	13,89	77345,49	77345,49	77345,49	0	0	0	0	0	0	77345,49	77345,49	77345,49	93943,8354	#N/DISP	#N/DISP	#N/DISP	#N/DISP	#N/DISP	93.943,84
1.2.2	Mercado	MER069	ELABORAÇÃO DE PROJETO BÁSICO E EXECUTIVO DE INFRAESTRUTURA E SUPERESTRUTURA EM CONCRETO ARMADO	m²	5.568,43	4,83	4,83	4,83	26867,67	26867,67	26867,67	0	0	0	0	0	0	26867,67	26867,67	26867,67	32633,4778	#N/DISP	#N/DISP	#N/DISP	#N/DISP	#N/DISP	32.633,48
1.2.3	Mercado	MER070	ELABORAÇÃO DE PROJETO BÁSICO E EXECUTIVO DE SUPERESTRUTURA METÁLICA PARA COBERTURA	m²	5.568,43	7,05	7,05	7,05	39229,59	39229,59	39229,59	0	0	0	0	0	0	39229,59	39229,59	39229,59	47648,2592	#N/DISP	#N/DISP	#N/DISP	#N/DISP	#N/DISP	47.648,26
1.2.4	Mercado	MER071	ELABORAÇÃO DE PROJETO BÁSICO E EXECUTIVO DE INSTALAÇÕES HIDRÁULICAS PREDIAIS DE ÁGUA FRIA	m²	5.568,43	2,76	2,76	2,76	15368,87	15368,87	15368,87	0	0	0	0	0	0	15368,87	15368,87	15368,87	18667,0256	#N/DISP	#N/DISP	#N/DISP	#N/DISP	#N/DISP	18.667,03
1.2.5	Mercado	MER072	ELABORAÇÃO DE PROJETO BÁSICO E EXECUTIVO DE INSTALAÇÕES PLUVIAIS	m²	5.568,43	1,83	1,83	1,83	10162,38	10162,38	10162,38	0	0	0	0	0	0	10162,38	10162,38	10162,38	12343,2325	#N/DISP	#N/DISP	#N/DISP	#N/DISP	#N/DISP	12.343,23
1.2.6	Mercado	MER073	ELABORAÇÃO DE PROJETO BÁSICO E EXECUTIVO DE INSTALAÇÕES SANITÁRIAS DE DEJETOS	m²	5.568,43	1,51	1,51	1,51	8380,49	8380,49	8380,49	0	0	0	0	0	0	8380,49	8380,49	8380,49	10178,9397	#N/DISP	#N/DISP	#N/DISP	#N/DISP	#N/DISP	10.178,94
1.2.7	Mercado	MER074	ELABORAÇÃO DE PROJETO BÁSICO E EXECUTIVO DE SISTEMA PREVENTIVO POR EXTINTORES	m²	5.568,43	1,21	1,21	1,21	6737,8	6737,8	6737,8	0	0	0	0	0	0	6737,8	6737,8	6737,8	8183,7322	#N/DISP	#N/DISP	#N/DISP	#N/DISP	#N/DISP	8.183,73
1.2.8	Mercado	MER075	ELABORAÇÃO DE PROJETO BÁSICO E EXECUTIVO DE SISTEMA PREVENTIVO POR HIDRANTES	m²	5.568,43	1,21	1,21	1,21	6737,8	6737,8	6737,8	0	0	0	0	0	0	6737,8	6737,8	6737,8	8183,7322	#N/DISP	#N/DISP	#N/DISP	#N/DISP	#N/DISP	8.183,73
1.2.9	Mercado	MER076	ELABORAÇÃO DE PROJETO BÁSICO E EXECUTIVO DE SISTEMA DE ILUMINAÇÃO E SINALIZAÇÃO DE ABANDONO DE LOCAL	m²	5.568,43	1,21	1,21	1,21	6737,8	6737,8	6737,8	0	0	0	0	0	0	6737,8	6737,8	6737,8	8183,7322	#N/DISP	#N/DISP	#N/DISP	#N/DISP	#N/DISP	8.183,73
1.2.10	Mercado	MER077	ELABORAÇÃO DE PROJETO BÁSICO E EXECUTIVO DE SISTEMA DE DETECÇÃO E ALARME DE INCÊNDIO	m²	5.568,43	1,21	1,21	1,21	6737,8	6737,8	6737,8	0	0	0	0	0	0	6737,8	6737,8	6737,8	8183,7322	#N/DISP	#N/DISP	#N/DISP	#N/DISP	#N/DISP	8.183,73
1.2.11	Mercado	MER078	ELABORAÇÃO DE PROJETO BÁSICO E EXECUTIVO DE SAÍDAS DE EMERGÊNCIA E MATERIAIS DE ACABAMENTO E REVESTIMENTOS	m²	5.568,43	1,21	1,21	1,21	6737,8	6737,8	6737,8	0	0	0	0	0	0	6737,8	6737,8	6737,8	8183,7322	#N/DISP	#N/DISP	#N/DISP	#N/DISP	#N/DISP	8.183,73
1.2.12	Mercado	MER079	ELABORAÇÃO DE PROJETO BÁSICO E EXECUTIVO DE INSTALAÇÕES ELÉTRICAS	m²	5.568,43	1,22	1,22	1,22	6793,48	6793,48	6793,48	0	0	0	0	0	0	6793,48	6793,48	6793,48	8251,3664	#N/DISP	#N/DISP	#N/DISP	#N/DISP	#N/DISP	8.251,37
1.2.13	Mercado	MER080	ELABORAÇÃO DE PROJETO BÁSICO E EXECUTIVO DE SISTEMA DE PROTEÇÃO CONTRA DESCARGAS ATMOSFÉRICAS	m²	5.568,43	1,21	1,21	1,21	6737,8	6737,8	6737,8	0	0	0	0	0	0	6737,8	6737,8	6737,8	8183,7322	#N/DISP	#N/DISP	#N/DISP	#N/DISP	#N/DISP	8.183,73
1.2.14	Mercado	MER081	ELABORAÇÃO DE PROJETO BÁSICO E EXECUTIVO DE SISTEMA DE REDE LÓGICA EM CABEAMENTO ESTRUTURADO	m²	5.568,43	1,39	1,39	1,39	7740,12	7740,12	7740,12	0	0	0	0	0	0	7740,12	7740,12	7740,12	9401,147	#N/DISP	#N/DISP	#N/DISP	#N/DISP	#N/DISP	9.401,15
1.2.15	Mercado	MER082	ELABORAÇÃO DE PROJETO BÁSICO E EXECUTIVO DE CLIMATIZAÇÃO	m²	5.568,43	1,48	1,48	1,48	8213,43	8213,43	8213,43	0	0	0	0	0	0	8213,43	8213,43	8213,43	9976,0372	#N/DISP	#N/DISP	#N/DISP	#N/DISP	#N/DISP	9.976,04
1.2.16	Mercado	MER083	ELABORAÇÃO DE PROJETO BÁSICO E EXECUTIVO DE TERRAPLANAGEM	m²	16.919,53	1,4	1,4	1,4	23687,34	23687,34	23687,34	0	0	0	0	0	0	23687,34	23687,34	23687,34	28770,6456	#N/DISP	#N/DISP	#N/DISP	#N/DISP	#N/DISP	28.770,65
1.2.17	Mercado	MER084	ELABORAÇÃO DE PROJETO BÁSICO E EXECUTIVO URBANÍSTICO, DE SISTEMA VIÁRIO E ACESSIBILIDADE	m²	11.351,10	4,83	4,83	4,83	54825,81	54825,81	54825,81	0	0	0	0	0	0	54825,81	54825,81	54825,81	66591,4325	#N/DISP	#N/DISP	#N/DISP	#N/DISP	#N/DISP	66.591,43
1.2.18	Mercado	MER085	ELABORAÇÃO DE PROJETO BÁSICO E EXECUTIVO DE PAVIMENTAÇÃO	m²	11.351,10	2,8	2,8	2,8	31783,08	31783,08	31783,08	0	0	0	0	0	0	31783,08	31783,08	31783,08	38603,729	#N/DISP	#N/DISP	#N/DISP	#N/DISP	#N/DISP	38.603,73
1.2.19	Mercado	MER086	ELABORAÇÃO DE PROJETO BÁSICO E EXECUTIVO DE DRENAGEM	m²	11.351,10	1,4	1,4	1,4	15891,54	15891,54	15891,54	0	0	0	0	0	0	15891,54	15891,54	15891,54	19301,8645	#N/DISP	#N/DISP	#N/DISP	#N/DISP	#N/DISP	19.301,86
1.2.20	Mercado	MER087	ELABORAÇÃO DE PROJETO BÁSICO E EXECUTIVO DE ILUMINAÇÃO PÚBLICA	m²	11.351,10	2,07	2,07	2,07	23496,78	23496,78	23496,78	0	0	0	0	0	0	23496,78	23496,78	23496,78	28539,1853	#N/DISP	#N/DISP	#N/DISP	#N/DISP	#N/DISP	28.539,19
Total da subetapa 1.2					390212,89	390212,89	390212,89				0	0	0	390212,89	390212,89	390212,89	473952,57		#N/DISP		#N/DISP	#N/DISP	473.952,57
Total da etapa 1					390495,99	390538,79	390538,79				35108,33	35108,33	35108,33	425604,32	425647,12	425647,12	516990,99		#N/DISP		#N/DISP	#N/DISP	516.990,99
2	SERVIÇOS PRELIMINARES E TÉCNICOS
2.1	Identificação
2.1.1	Próprio	CP001	EMISSÃO DE ART DE PROJETO E EXECUÇÃO ACIMA DE R$ 15.000,00	unid	1,00	28,31	32,59	32,59	28,31	32,59	32,59	258,87	258,87	258,87	258,87	258,87	258,87	287,18	291,46	291,46	354,0073	#N/DISP	#N/DISP	#N/DISP	#N/DISP	#N/DISP	354,01
2.1.2	SINAPI C	103689	FORNECIMENTO E INSTALAÇÃO DE PLACA DE OBRA (PARA CONSTRUCAO CIVIL) EM CHAPA GALVANIZADA *N. 22*, ADESIVADA, DE 0,5 m X 1 m E ESTRUTURA DE MADEIRA PARA IDENTIFICAÇÃO DOS RESPONSÁVEIS (CREA/CAU/CRT)	m²	0,50	33,88	39,01	39,01	16,94	19,51	19,51	426,24	426,24	426,24	213,12	213,12	213,12	230,06	232,63	232,63	282,5463	#N/DISP	#N/DISP	#N/DISP	#N/DISP	#N/DISP	282,55
2.1.3	SINAPI C	103689	FORNECIMENTO E INSTALAÇÃO DE PLACA DE OBRA (PARA CONSTRUCAO CIVIL) EM CHAPA GALVANIZADA *N. 22*, ADESIVADA, DE 0,5 m X 1 m E ESTRUTURA DE MADEIRA PARA DADOS DOS ATESTADOS DE CONSTRUÇÃO (PREFEITURA, VIGILÂNCIA SANITÁRIA, BOMBEIROS E ASSEMELHADOS)	m²	0,50	33,88	39,01	39,01	16,94	19,51	19,51	426,24	426,24	426,24	213,12	213,12	213,12	230,06	232,63	232,63	282,5463	#N/DISP	#N/DISP	#N/DISP	#N/DISP	#N/DISP	282,55
2.1.4	SINAPI C	103689	FORNECIMENTO E INSTALAÇÃO DE PLACA DE OBRA (PARA CONSTRUCAO CIVIL) EM CHAPA GALVANIZADA *N. 22*, ADESIVADA, DE 3 m X 2,25 m E ESTRUTURA DE MADEIRA PARA IDENTIFICAÇÃO DA OBRA MODELO GOVERNO FEDERAL	m²	6,75	33,88	39,01	39,01	228,69	263,32	263,32	426,24	426,24	426,24	2877,12	2877,12	2877,12	3105,81	3140,44	3140,44	3814,3754	#N/DISP	#N/DISP	#N/DISP	#N/DISP	#N/DISP	3.814,38
Total da subetapa 2.1					290,88	334,92	334,92				3562,23	3562,23	3562,23	3853,11	3897,15	3897,15	4733,48		#N/DISP		#N/DISP	#N/DISP	4.733,48
2.2	Canteiro de obras
2.2.1	Próprio	CP002	TAPUME ECOLÓGICO INCLUINDO ESTRUTURA E MONTAGEM	m²	90,30	18,44	21,23	21,23	1665,13	1917,07	1917,07	42,79	42,79	42,79	3863,94	3863,94	3863,94	5529,07	5781,01	5781,01	7021,6099	#N/DISP	#N/DISP	#N/DISP	#N/DISP	#N/DISP	7.021,61
2.2.2	SINAPI C	101507	ENTRADA DE ENERGIA ELÉTRICA, AÉREA, TRIFÁSICA, COM CAIXA DE SOBREPOR, CABO DE 25 MM2 E DISJUNTOR DIN 50A (NÃO INCLUSO O POSTE DE CONCRETO).	unid	1,00	499,55	575,4	575,4	499,55	575,4	575,4	1796,77	1796,79	1796,79	1796,77	1796,79	1796,79	2296,32	2372,19	2372,19	2881,262	#N/DISP	#N/DISP	#N/DISP	#N/DISP	#N/DISP	2.881,26
2.2.3	SINAPI C	95635	KIT CAVALETE PARA MEDIÇÃO DE ÁGUA - ENTRADA PRINCIPAL, EM PVC SOLDÁVEL DN 25 (¾") FORNECIMENTO E INSTALAÇÃO (EXCLUSIVE HIDRÔMETRO).	unid	1,00	65,47	75,37	75,37	65,47	75,37	75,37	144,2	144,19	144,19	144,2	144,19	144,19	209,67	219,56	219,56	266,6776	#N/DISP	#N/DISP	#N/DISP	#N/DISP	#N/DISP	266,68
2.2.4	SINAPI C	95675	HIDRÔMETRO DN 25 (¾ ), 5,0 M³/H FORNECIMENTO E INSTALAÇÃO.	unid	1,00	23,45	26,99	26,99	23,45	26,99	26,99	202,28	202,29	202,29	202,28	202,29	202,29	225,73	229,28	229,28	278,4835	#N/DISP	#N/DISP	#N/DISP	#N/DISP	#N/DISP	278,48
2.2.5	Próprio	CP091	EXECUÇÃO DE ALMOXARIFADO EM CANTEIRO DE OBRA EM CHAPA DE MADEIRA COMPENSADA, INCLUSO PRATELEIRAS.	m²	12,00	181,39	208,81	208,81	2176,68	2505,72	2505,72	588,15	588,09	588,09	7057,8	7057,08	7057,08	9234,48	9562,8	9562,8	11614,9769	#N/DISP	#N/DISP	#N/DISP	#N/DISP	#N/DISP	11.614,98
2.2.6	Próprio	CP092	EXECUÇÃO DE REFEITÓRIO EM CANTEIRO DE OBRA EM CHAPA DE MADEIRA COMPENSADA, NÃO INCLUSO MOBILIÁRIO E EQUIPAMENTOS.	m²	25,00	194,08	223,47	223,47	4852	5586,75	5586,75	602,53	602,43	602,43	15063,25	15060,75	15060,75	19915,25	20647,5	20647,5	25078,4535	#N/DISP	#N/DISP	#N/DISP	#N/DISP	#N/DISP	25.078,45
2.2.7	Próprio	CP093	EXECUÇÃO DE SANITÁRIO E VESTIÁRIO EM CANTEIRO DE OBRA EM CHAPA DE MADEIRA COMPENSADA, NÃO INCLUSO MOBILIÁRIO.	m²	12,00	267,82	308,41	308,41	3213,84	3700,92	3700,92	742,57	742,49	742,49	8910,84	8909,88	8909,88	12124,68	12610,8	12610,8	15317,0777	#N/DISP	#N/DISP	#N/DISP	#N/DISP	#N/DISP	15.317,08
2.2.8	Próprio	CP094	EXECUÇÃO DE CENTRAL DE ARMADURA EM CANTEIRO DE OBRA, NÃO INCLUSO MOBILIÁRIO E EQUIPAMENTOS.	m²	12,00	200,41	230,7	230,7	2404,92	2768,4	2768,4	831,53	831,47	831,47	9978,36	9977,64	9977,64	12383,28	12746,04	12746,04	15481,3402	#N/DISP	#N/DISP	#N/DISP	#N/DISP	#N/DISP	15.481,34
2.2.9	Próprio	CP095	EXECUÇÃO DE CENTRAL DE FÔRMAS, PRODUÇÃO DE ARGAMASSA OU CONCRETO EM CANTEIRO DE OBRA, NÃO INCLUSO MOBILIÁRIO E EQUIPAMENTOS.	m²	12,00	208,65	240,19	240,19	2503,8	2882,28	2882,28	779,78	779,69	779,69	9357,36	9356,28	9356,28	11861,16	12238,56	12238,56	14864,955	#N/DISP	#N/DISP	#N/DISP	#N/DISP	#N/DISP	14.864,96
2.2.10	Próprio	CP096	EXECUÇÃO DE ESCRITÓRIO EM CANTEIRO DE OBRAS, FORA DA PROJEÇÃO DA LAJE, EM ALVENARIA, NÃO INCLUSO MOBILIÁRIO E EQUIPAMENTOS.	m²	4,00	296,15	341,17	341,17	1184,6	1364,68	1364,68	997,04	996,79	996,79	3988,16	3987,16	3987,16	5172,76	5351,84	5351,84	6500,3449	#N/DISP	#N/DISP	#N/DISP	#N/DISP	#N/DISP	6.500,34
2.2.11	SINAPI I	5044	POSTE DE CONCRETO ARMADO DE SECAO CIRCULAR, EXTENSAO DE 9,00 M, RESISTENCIA DE 200 A 300 DAN, TIPO C-14	unid	1,00	0	0	0	0	0	0	901,88	901,88	901,88	901,88	901,88	901,88	901,88	901,88	901,88	1095,4234	#N/DISP	#N/DISP	#N/DISP	#N/DISP	#N/DISP	1.095,42
Total da subetapa 2.2					18589,44	21403,58	21403,58				61264,84	61257,88	61257,88	79854,28	82661,46	82661,46	100400,6		#N/DISP		#N/DISP	#N/DISP	100.400,60
2.3	Locação e limpeza
2.3.1	SINAPI C	98525	LIMPEZA MECANIZADA DE CAMADA VEGETAL, VEGETAÇÃO E PEQUENAS ÁRVORES (DIÂMETRO DE TRONCO MENOR QUE 0,20 M), COM TRATOR DE ESTEIRAS.	m²	16.919,53	0,19	0,22	0,22	3214,71	3722,3	3722,3	0,45	0,45	0,45	7613,79	7613,79	7613,79	10828,5	11336,09	11336,09	13768,809	#N/DISP	#N/DISP	#N/DISP	#N/DISP	#N/DISP	13.768,81
2.3.2	SINAPI C	100981	CARGA, MANOBRA E DESCARGA DE ENTULHO EM CAMINHÃO BASCULANTE 6 M³ - CARGA COM ESCAVADEIRA HIDRÁULICA (CAÇAMBA DE 0,80 M³ / 111 HP) E DESCARGA LIVRE	m³	1.691,95	1,9	2,18	2,18	3214,71	3688,46	3688,46	7,57	7,58	7,58	12808,08	12825	12825	16022,79	16513,46	16513,46	20057,2501	#N/DISP	#N/DISP	#N/DISP	#N/DISP	#N/DISP	20.057,25
2.3.3	SINAPI C	99059	LOCACAO CONVENCIONAL DE OBRA, UTILIZANDO GABARITO DE TÁBUAS CORRIDAS PONTALETADAS A CADA 2,00M - 2 UTILIZAÇÕES.	m	600,00	32,88	37,86	37,86	19728	22716	22716	48,82	48,81	48,81	29292	29286	29286	49020	52002	52002	63161,6292	#N/DISP	#N/DISP	#N/DISP	#N/DISP	#N/DISP	63.161,63
Total da subetapa 2.3					26157,42	30126,75	30126,75				49713,87	49724,79	49724,79	75871,29	79851,55	79851,55	96987,69		#N/DISP		#N/DISP	#N/DISP	96.987,69
Total da etapa 2					45037,74	51865,25	51865,25				114540,94	114544,9	114544,9	159578,68	166410,15	166410,15	202121,77		#N/DISP		#N/DISP	#N/DISP	202.121,77
21	GERENCIAMENTO DE OBRA
21.1	SINAPI C	88252	LIMPEZA PERMANENTE DA OBRA	h	320,00	16,88	19,43	19,43	5401,6	6217,6	6217,6	3,98	3,98	3,98	1273,6	1273,6	1273,6	6675,2	7491,2	7491,2	9098,8115	#N/DISP	#N/DISP	#N/DISP	#N/DISP	#N/DISP	9.098,81
21.2	SINAPI C	101460	VIGIA DIURNO COM ENCARGOS COMPLEMENTARES	mês	16,00	2968,15	3420,3	3420,3	47490,4	54724,8	54724,8	745,99	745,99	745,99	11935,84	11935,84	11935,84	59426,24	66660,64	66660,64	80966,0133	#N/DISP	#N/DISP	#N/DISP	#N/DISP	#N/DISP	80.966,01
21.3	SINAPI C	94295	MESTRE DE OBRAS COM ENCARGOS COMPLEMENTARES	mês	16,00	8652,59	9970,68	9970,68	138441,44	159530,88	159530,88	514,28	514,28	514,28	8228,48	8228,48	8228,48	146669,92	167759,36	167759,36	203760,5187	#N/DISP	#N/DISP	#N/DISP	#N/DISP	#N/DISP	203.760,52
21.4	SINAPI C	90778	ENGENHEIRO CIVIL DE OBRA PLENO COM ENCARGOS COMPLEMENTARES	h	512,00	113,27	130,39	130,39	57994,24	66759,68	66759,68	2,13	2,13	2,13	1090,56	1090,56	1090,56	59084,8	67850,24	67850,24	82410,9015	#N/DISP	#N/DISP	#N/DISP	#N/DISP	#N/DISP	82.410,90
Total da etapa 21					249327,68	287232,96	287232,96				22528,48	22528,48	22528,48	271856,16	309761,44	309761,44	376236,25		#N/DISP		#N/DISP	#N/DISP	376.236,25
TOTAL GERAL					684861,41	729637	729637				172177,75	172181,71	172181,71	857039,16	901818,71	901818,71	1095349		#N/DISP		#N/DISP	#N/DISP	1.095.349,00

## URB-INF
ORÇAMENTO

Concorrência Eletrônica nº 90003/2025
Processo nº 23348.001399/2025-87

			Logomarca da licitante	OBRA:	Estágio 1 de implantação do Campus Campos Novos do IFC					LICITANTE:	0,00
				BLOCO:	Urbanização e infraestrutura					CNPJ:	0,00
				LDI Obra:	#N/DISP					LDI Dif.:	#N/DISP	TELEFONE:	0,00
				ÁREA:	11.351,10m²					E-MAIL:	0,00
				LOCAL:	Avenida Nelson Luiz Parizotto, s/n, Boa Vista, Campos Novos, SC					RESP. TEC.:	0,00
				DATA:	04/07/2025
					DESCONTO:	0,0000%

ETAPA	REFERÊNCIA		DESCRIÇÃO	UNID.	QUANTIDADE	MÃO DE OBRA					MATERIAL					TOTAL				MÃO DE OBRA		MATERIAL		TOTAL
	BANCO	CÓDIGO				CUSTO UNIT. DESONERADO	CUSTO UNIT. NÃO DESONERADO	CUSTO UNIT.	CUSTO TOTAL DESONERADO	CUSTO TOTAL NÃO DESONERADO	CUSTO TOTAL	CUSTO UNIT. DESONERADO	CUSTO UNIT. NÃO DESONERADO	CUSTO UNIT.	CUSTO TOTAL DESONERADO	CUSTO TOTAL NÃO DESONERADO	CUSTO TOTAL	S/LDI DESONERADO	S/LDI NÃO DESONERADO	S/LDI	C/LDI	CUSTO UNIT.	CUSTO TOTAL	CUSTO UNIT.	CUSTO TOTAL	S/LDI	C/LDI
3	MOVIMENTAÇÃO DE TERRA
3.1	Escavações
3.1.1	SINAPI C	101124	ESCAVAÇÃO HORIZONTAL, INCLUINDO CARGA E DESCARGA EM SOLO DE 1A CATEGORIA COM TRATOR DE ESTEIRAS (100HP/LÂMINA: 2,19M3).	m³	45.999,40	3,05	3,53	3,53	140298,15	162377,86	162377,86	12,2	12,18	12,18	561192,62	560272,63	560272,63	701490,77	722650,5	722650,5	877731,2918	#N/DISP	#N/DISP	#N/DISP	#N/DISP	#N/DISP	877.731,29
3.1.2	SINAPI C	97914	TRANSPORTE COM CAMINHÃO BASCULANTE DE 6 M³, EM VIA URBANA PAVIMENTADA, DMT ATÉ 30 KM	m³xkm	4.599,94	0,56	0,65	0,65	2575,97	2989,96	2989,96	2,4	2,4	2,4	11039,85	11039,85	11039,85	13615,82	14029,82	14029,82	17040,6139	#N/DISP	#N/DISP	#N/DISP	#N/DISP	#N/DISP	17.040,61
3.1.3	SINAPI C	96521	ESCAVAÇÃO MECANIZADA PARA BLOCO DE COROAMENTO OU SAPATA E BALDRAMES COM RETROESCAVADEIRA (INCLUINDO ESCAVAÇÃO PARA COLOCAÇÃO DE FÔRMAS).	m²	55,48	12,35	14,23	14,23	685,2	789,5	789,5	28,18	28,17	28,17	1563,47	1562,92	1562,92	2248,67	2352,42	2352,42	2857,2491	#N/DISP	#N/DISP	#N/DISP	#N/DISP	#N/DISP	2.857,25
3.1.4	SINAPI C	90099	ESCAVAÇÃO MECANIZADA DE VALAS PARA REDE HIDRÁULICA E HIDRANTE.	m³	784,40	4,98	5,74	5,74	3906,31	4502,46	4502,46	9,81	9,81	9,81	7694,96	7694,96	7694,96	11601,28	12197,42	12197,42	14814,9863	#N/DISP	#N/DISP	#N/DISP	#N/DISP	#N/DISP	14.814,99
3.1.5	SINAPI C	90099	ESCAVAÇÃO MECANIZADA DE VALAS PARA REDE SANITÁRIA E DRENAGEM.	m³	2.069,00	4,98	5,74	5,74	10303,62	11876,06	11876,06	9,81	9,81	9,81	20296,89	20296,89	20296,89	30600,51	32172,95	32172,95	39077,2651	#N/DISP	#N/DISP	#N/DISP	#N/DISP	#N/DISP	39.077,27
3.1.6	SINAPI C	90099	ESCAVAÇÃO MECANIZADA DE VALAS PARA REDE ELÉTRICA E LÓGICA.	m³	459,00	4,98	5,74	5,74	2285,82	2634,66	2634,66	9,81	9,81	9,81	4502,79	4502,79	4502,79	6788,61	7137,45	7137,45	8669,1468	#N/DISP	#N/DISP	#N/DISP	#N/DISP	#N/DISP	8.669,15
3.1.7	SINAPI C	100576	REGULARIZAÇÃO E COMPACTAÇÃO DO TERRENO PARA CALÇADA	m²	4.712,50	0,63	0,74	0,74	2968,88	3487,25	3487,25	1,43	1,42	1,42	6738,88	6691,75	6691,75	9707,75	10179	10179	12363,4134	#N/DISP	#N/DISP	#N/DISP	#N/DISP	#N/DISP	12.363,41
3.1.8	SINAPI C	100576	REGULARIZAÇÃO E COMPACTAÇÃO DO TERRENO PARA VIA OU ESTACIONAMENTO	m²	6.803,00	0,63	0,74	0,74	4285,89	5034,22	5034,22	1,43	1,42	1,42	9728,29	9660,26	9660,26	14014,18	14694,48	14694,48	17847,9154	#N/DISP	#N/DISP	#N/DISP	#N/DISP	#N/DISP	17.847,92
Total da subetapa 3.1					167309,84	193691,97	193691,97				622757,75	621722,06	621722,06	790067,59	815414,03	815414,03	990401,88		#N/DISP		#N/DISP	#N/DISP	990.401,88
3.2	Aterros e reaterros
3.2.1	SINAPI C	96385	EXECUÇÃO E COMPACTAÇÃO DE ATERRO COM SOLO PREDOMINANTEMENTE ARGILOSO - EXCLUSIVE SOLO, ESCAVAÇÃO, CARGA E TRANSPORTE.	m³	22.625,65	3,63	4,2	4,2	82131,11	95027,73	95027,73	8,64	8,62	8,62	195485,62	195033,11	195033,11	277616,73	290060,84	290060,84	352307,8955	#N/DISP	#N/DISP	#N/DISP	#N/DISP	#N/DISP	352.307,90
3.2.2	SINAPI C	104740	REATERRO MECANIZADO DE VALA COM MINICARREGADEIRA, COM COMPACTADOR DE SOLOS DE PERCUSSÃO PARA BLOCOS DE COROAMENTO OU SAPATAS.	m³	20,69	11,25	12,94	12,94	232,74	267,7	267,7	16,62	16,62	16,62	343,83	343,83	343,83	576,57	611,54	611,54	742,7732	#N/DISP	#N/DISP	#N/DISP	#N/DISP	#N/DISP	742,77
3.2.3	SINAPI C	104740	REATERRO MECANIZADO DE VALA COM MINICARREGADEIRA, COM COMPACTADOR DE SOLOS DE PERCUSSÃO PARA VIGAS BALDRAME.	m³	15,21	11,25	12,94	12,94	171,1	196,8	196,8	16,62	16,62	16,62	252,77	252,77	252,77	423,87	449,57	449,57	546,0503	#N/DISP	#N/DISP	#N/DISP	#N/DISP	#N/DISP	546,05
3.2.4	SINAPI C	104740	REATERRO MECANIZADO DE VALA COM MINICARREGADEIRA, COM COMPACTADOR DE SOLOS DE PERCUSSÃO PARA REDE HIDRÁULICA E HIDRANTE.	m³	421,20	11,25	12,94	12,94	4738,5	5450,33	5450,33	16,62	16,62	16,62	7000,34	7000,34	7000,34	11738,84	12450,67	12450,67	15122,5862	#N/DISP	#N/DISP	#N/DISP	#N/DISP	#N/DISP	15.122,59
3.2.5	SINAPI C	104740	REATERRO MECANIZADO DE VALA COM MINICARREGADEIRA, COM COMPACTADOR DE SOLOS DE PERCUSSÃO PARA REDE SANITÁRIA E DRENAGEM.	m³	1.406,70	11,25	12,94	12,94	15825,38	18202,7	18202,7	16,62	16,62	16,62	23379,35	23379,35	23379,35	39204,73	41582,05	41582,05	50505,5604	#N/DISP	#N/DISP	#N/DISP	#N/DISP	#N/DISP	50.505,56
3.2.5	SINAPI C	104740	REATERRO MECANIZADO DE VALA COM MINICARREGADEIRA, COM COMPACTADOR DE SOLOS DE PERCUSSÃO PARA REDE ELÉTRICA E LÓGICA.	m³	413,10	11,25	12,94	12,94	4647,38	5345,51	5345,51	16,62	16,62	16,62	6865,72	6865,72	6865,72	11513,1	12211,24	12211,24	14831,7672	#N/DISP	#N/DISP	#N/DISP	#N/DISP	#N/DISP	14.831,77
Total da subetapa 3.2					107746,2	124490,78	124490,78				233327,65	232875,13	232875,13	341073,85	357365,91	357365,91	434056,63		#N/DISP		#N/DISP	#N/DISP	434.056,63
Total da etapa 3					275056,04	318182,75	318182,75				856085,4	854597,19	854597,19	1131141,44	1172779,94	1172779,94	1424458,51		#N/DISP		#N/DISP	#N/DISP	1.424.458,51
4	INFRA-ESTRUTURA E FUNDAÇÕES
4.1	Estacas e blocos
4.1.1	SINAPI C	101174	ESTACA BROCA DE CONCRETO, DIÂMETRO DE 25CM, ESCAVAÇÃO MANUAL COM TRADO CONCHA, COM ARMADURA DE ARRANQUE.	m	18,00	40,8	46,99	46,99	734,4	845,82	845,82	46,93	46,93	46,93	844,74	844,74	844,74	1579,14	1690,56	1690,56	2053,3542	#N/DISP	#N/DISP	#N/DISP	#N/DISP	#N/DISP	2.053,35
4.1.2	SINAPI C	100324	LASTRO COM MATERIAL GRANULAR (PEDRA BRITADA N.1 E PEDRA BRITADA N.2), APLICADO SOBRE SOLO, ESPESSURA DE 5 CM.	m³	1,66	49,58	57,1	57,1	82,2	94,67	94,67	142,84	142,84	142,84	236,83	236,83	236,83	319,03	331,5	331,5	402,6405	#N/DISP	#N/DISP	#N/DISP	#N/DISP	#N/DISP	402,64
4.1.3	SINAPI C	96529	FABRICAÇÃO, MONTAGEM E DESMONTAGEM DE FÔRMA PARA SAPATA, EM MADEIRA SERRADA, E=25 MM, 1 UTILIZAÇÃO.	m²	9,12	131,45	151,31	151,31	1198,82	1379,95	1379,95	118,47	118,46	118,46	1080,45	1080,36	1080,36	2279,27	2460,3	2460,3	2988,2833	#N/DISP	#N/DISP	#N/DISP	#N/DISP	#N/DISP	2.988,28
4.1.4	SINAPI C	96528	FABRICAÇÃO, MONTAGEM E DESMONTAGEM DE FÔRMA PARA BLOCO DE COROAMENTO, EM MADEIRA SERRADA, E=25 MM, 1 UTILIZAÇÃO.	m²	12,80	57,07	65,67	65,67	730,5	840,58	840,58	93,56	93,56	93,56	1197,57	1197,57	1197,57	1928,06	2038,14	2038,14	2475,5297	#N/DISP	#N/DISP	#N/DISP	#N/DISP	#N/DISP	2.475,53
4.1.5	SINAPI C	104918	ARMAÇÃO DE SAPATA UTILIZANDO AÇO CA-50 DE 8 MM - MONTAGEM.	kg	25,20	3,61	4,17	4,17	90,97	105,08	105,08	11,16	11,15	11,15	281,23	280,98	280,98	372,2	386,06	386,06	468,9133	#N/DISP	#N/DISP	#N/DISP	#N/DISP	#N/DISP	468,91
4.1.6	SINAPI C	104919	ARMAÇÃO DE SAPATA UTILIZANDO AÇO CA-50 DE 10 MM - MONTAGEM.	kg	7,20	2,76	3,17	3,17	19,87	22,82	22,82	10,42	10,43	10,43	75,02	75,1	75,1	94,9	97,92	97,92	118,9336	#N/DISP	#N/DISP	#N/DISP	#N/DISP	#N/DISP	118,93
4.1.7	SINAPI C	104920	ARMAÇÃO DE SAPATA UTILIZANDO AÇO CA-50 DE 12,5 MM - MONTAGEM.	kg	36,00	2,12	2,45	2,45	76,32	88,2	88,2	9,05	9,06	9,06	325,8	326,16	326,16	402,12	414,36	414,36	503,2817	#N/DISP	#N/DISP	#N/DISP	#N/DISP	#N/DISP	503,28
4.1.8	SINAPI C	104921	ARMAÇÃO DE SAPATA UTILIZANDO AÇO CA-50 DE 16 MM - MONTAGEM.	kg	3,60	1,57	1,82	1,82	5,65	6,55	6,55	8,95	8,95	8,95	32,22	32,22	32,22	37,87	38,77	38,77	47,0925	#N/DISP	#N/DISP	#N/DISP	#N/DISP	#N/DISP	47,09
4.1.9	SINAPI C	96545	ARMAÇÃO DE BLOCO UTILIZANDO AÇO CA-50 DE 8 MM - MONTAGEM.	kg	512,00	5,12	5,9	5,9	2621,44	3020,8	3020,8	11,44	11,44	11,44	5857,28	5857,28	5857,28	8478,72	8878,08	8878,08	10783,316	#N/DISP	#N/DISP	#N/DISP	#N/DISP	#N/DISP	10.783,32
4.1.10	SINAPI C	96546	ARMAÇÃO DE BLOCO UTILIZANDO AÇO CA-50 DE 10 MM - MONTAGEM.	kg	128,00	3,87	4,45	4,45	495,36	569,6	569,6	10,62	10,62	10,62	1359,36	1359,36	1359,36	1854,72	1928,96	1928,96	2342,9148	#N/DISP	#N/DISP	#N/DISP	#N/DISP	#N/DISP	2.342,91
4.1.11	SINAPI C	96558	CONCRETAGEM DE SAPATA, FCK 30 MPA, COM USO DE BOMBA - LANÇAMENTO, ADENSAMENTO E ACABAMENTO.	m³	1,44	29,43	33,88	33,88	42,38	48,79	48,79	784,82	784,83	784,83	1130,14	1130,16	1130,16	1172,52	1178,94	1178,94	1431,9434	#N/DISP	#N/DISP	#N/DISP	#N/DISP	#N/DISP	1.431,94
4.1.12	SINAPI C	96557	CONCRETAGEM DE BLOCO DE COROAMENTO, FCK 30 MPA, COM USO DE BOMBA - LANÇAMENTO, ADENSAMENTO E ACABAMENTO.	m³	12,80	16,73	19,26	19,26	214,14	246,53	246,53	763,62	763,63	763,63	9774,34	9774,46	9774,46	9988,48	10020,99	10020,99	12171,4969	#N/DISP	#N/DISP	#N/DISP	#N/DISP	#N/DISP	12.171,50
Total da subetapa 4.1					6312,06	7269,39	7269,39				22194,98	22195,21	22195,21	28507,04	29464,6	29464,6	35787,7		#N/DISP		#N/DISP	#N/DISP	35.787,70
4.2	Arranques e vigas baldrame
4.2.1	SINAPI C	100324	LASTRO COM MATERIAL GRANULAR (PEDRA BRITADA N.1 E PEDRA BRITADA N.2), APLICADO SOBRE SOLO, ESPESSURA DE 5 CM.	m³	3,16	49,58	57,1	57,1	156,76	180,53	180,53	142,84	142,84	142,84	451,62	451,62	451,62	608,37	632,15	632,15	767,8098	#N/DISP	#N/DISP	#N/DISP	#N/DISP	#N/DISP	767,81
4.2.2	SINAPI C	96530	FABRICAÇÃO, MONTAGEM E DESMONTAGEM DE FÔRMA PARA VIGA BALDRAME, EM MADEIRA SERRADA, E=25 MM, 1 UTILIZAÇÃO.	m²	66,60	50,14	57,7	57,7	3339,32	3842,82	3842,82	86,98	86,98	86,98	5792,87	5792,87	5792,87	9132,19	9635,69	9635,69	11703,5066	#N/DISP	#N/DISP	#N/DISP	#N/DISP	#N/DISP	11.703,51
4.2.3	SINAPI C	104916	ARMAÇÃO DE VIGA BALDRAME UTILIZANDO AÇO CA-60 DE 5 MM - MONTAGEM.	kg	133,62	6,8	7,84	7,84	908,62	1047,58	1047,58	10,4	10,4	10,4	1389,65	1389,65	1389,65	2298,26	2437,23	2437,23	2960,2581	#N/DISP	#N/DISP	#N/DISP	#N/DISP	#N/DISP	2.960,26
4.2.4	SINAPI C	104917	ARMAÇÃO DE VIGA BALDRAME UTILIZANDO AÇO CA-50 DE 6,3 MM - MONTAGEM.	kg	53,45	4,95	5,69	5,69	264,57	304,12	304,12	10,99	11	11	587,39	587,93	587,93	851,96	892,05	892,05	1083,4804	#N/DISP	#N/DISP	#N/DISP	#N/DISP	#N/DISP	1.083,48
4.2.5	SINAPI C	104918	ARMAÇÃO DE VIGA BALDRAME UTILIZANDO AÇO CA-50 DE 8 MM - MONTAGEM.	kg	160,34	3,61	4,17	4,17	578,84	668,63	668,63	11,16	11,15	11,15	1789,44	1787,84	1787,84	2368,28	2456,47	2456,47	2983,6286	#N/DISP	#N/DISP	#N/DISP	#N/DISP	#N/DISP	2.983,63
4.2.6	SINAPI C	104919	ARMAÇÃO DE VIGA BALDRAME UTILIZANDO AÇO CA-50 DE 10 MM - MONTAGEM.	kg	160,34	2,76	3,17	3,17	442,55	508,29	508,29	10,42	10,43	10,43	1670,78	1672,39	1672,39	2113,33	2180,68	2180,68	2648,652	#N/DISP	#N/DISP	#N/DISP	#N/DISP	#N/DISP	2.648,65
4.2.7	SINAPI C	104920	ARMAÇÃO DE VIGA BALDRAME UTILIZANDO AÇO CA-50 DE 12,5 MM - MONTAGEM.	kg	26,72	2,12	2,45	2,45	56,65	65,47	65,47	9,05	9,06	9,06	241,85	242,12	242,12	298,51	307,59	307,59	373,6027	#N/DISP	#N/DISP	#N/DISP	#N/DISP	#N/DISP	373,60
4.2.8	SINAPI C	96557	CONCRETAGEM DE BLOCO DE COROAMENTO OU VIGA BALDRAME, FCK 30 MPA, COM USO DE BOMBA - LANÇAMENTO, ADENSAMENTO E ACABAMENTO.	m³	5,34	16,73	19,26	19,26	89,42	102,94	102,94	763,62	763,63	763,63	4081,4	4081,45	4081,45	4170,81	4184,39	4184,39	5082,3607	#N/DISP	#N/DISP	#N/DISP	#N/DISP	#N/DISP	5.082,36
Total da subetapa 4.2					5836,73	6720,39	6720,39				16005	16005,85	16005,85	21841,73	22726,25	22726,25	27603,3		#N/DISP		#N/DISP	#N/DISP	27.603,30
Total da etapa 4					12148,79	13989,78	13989,78				38199,97	38201,06	38201,06	50348,77	52190,84	52190,84	63391		#N/DISP		#N/DISP	#N/DISP	63.391,00
5	SUPERESTRUTURA
5.1	Concreto
5.1.1	SINAPI C	92409	MONTAGEM E DESMONTAGEM DE FÔRMA DE PILARES RETANGULARES E ESTRUTURAS SIMILARES, PÉ-DIREITO SIMPLES, EM MADEIRA SERRADA, 1 UTILIZAÇÃO.	m²	269,28	110,4	127,06	127,06	29728,51	34214,72	34214,72	116,51	116,5	116,5	31373,81	31371,12	31371,12	61102,32	65585,84	65585,84	79660,5574	#N/DISP	#N/DISP	#N/DISP	#N/DISP	#N/DISP	79.660,56
5.1.2	SINAPI C	92759	ARMAÇÃO DE PILAR DE ESTRUTURA CONVENCIONAL DE CONCRETO ARMADO UTILIZANDO AÇO CA-60 DE 5,0 MM - MONTAGEM.	kg	67,32	4,5	5,18	5,18	302,94	348,72	348,72	10,06	10,07	10,07	677,24	677,91	677,91	980,18	1026,63	1026,63	1246,9448	#N/DISP	#N/DISP	#N/DISP	#N/DISP	#N/DISP	1.246,94
5.1.3	SINAPI C	92760	ARMAÇÃO DE PILAR DE ESTRUTURA CONVENCIONAL DE CONCRETO ARMADO UTILIZANDO AÇO CA-50 DE 6,3 MM - MONTAGEM.	kg	13,46	2,99	3,45	3,45	40,26	46,45	46,45	10,73	10,72	10,72	144,47	144,33	144,33	184,73	190,78	190,78	231,7273	#N/DISP	#N/DISP	#N/DISP	#N/DISP	#N/DISP	231,73
5.1.4	SINAPI C	92762	ARMAÇÃO DE PILAR DE ESTRUTURA CONVENCIONAL DE CONCRETO ARMADO UTILIZANDO AÇO CA-50 DE 10,0 MM - MONTAGEM.	kg	161,57	1,28	1,49	1,49	206,81	240,74	240,74	10,2	10,19	10,19	1647,99	1646,38	1646,38	1854,8	1887,11	1887,11	2292,089	#N/DISP	#N/DISP	#N/DISP	#N/DISP	#N/DISP	2.292,09
5.1.5	SINAPI C	92763	ARMAÇÃO DE PILAR DE ESTRUTURA CONVENCIONAL DE CONCRETO ARMADO UTILIZANDO AÇO CA-50 DE 12,5 MM - MONTAGEM.	kg	13,46	0,8	0,92	0,92	10,77	12,39	12,39	8,82	8,84	8,84	118,75	119,02	119,02	129,52	131,41	131,41	159,6089	#N/DISP	#N/DISP	#N/DISP	#N/DISP	#N/DISP	159,61
5.1.6	SINAPI C	92764	ARMAÇÃO DE PILAR DE ESTRUTURA CONVENCIONAL DE CONCRETO ARMADO UTILIZANDO AÇO CA-50 DE 16,0 MM - MONTAGEM.	kg	13,46	0,56	0,65	0,65	7,54	8,75	8,75	8,77	8,77	8,77	118,08	118,08	118,08	125,62	126,83	126,83	154,0488	#N/DISP	#N/DISP	#N/DISP	#N/DISP	#N/DISP	154,05
5.1.7	SINAPI C	103672	CONCRETAGEM DE PILARES, FCK = 25 MPA, COM USO DE BOMBA - LANÇAMENTO, ADENSAMENTO E ACABAMENTO.	m³	2,69	34,01	39,18	39,18	91,58	105,5	105,5	668,64	668,63	668,63	1800,51	1800,49	1800,49	1892,1	1905,99	1905,99	2315,0164	#N/DISP	#N/DISP	#N/DISP	#N/DISP	#N/DISP	2.315,02
5.1.8	Próprio	CP089	MONTAGEM E DESMONTAGEM DE FÔRMA DE VIGA, ESCORAMENTO COM PONTALETE DE MADEIRA, PÉ-DIREITO SIMPLES, EM MADEIRA SERRADA, 1 UTILIZAÇÃO.	m²	41,02	102,04	117,5	117,5	4185,68	4819,85	4819,85	114,73	114,71	114,71	4706,22	4705,4	4705,4	8891,91	9525,25	9525,25	11569,3738	#N/DISP	#N/DISP	#N/DISP	#N/DISP	#N/DISP	11.569,37
5.1.9	SINAPI C	92759	ARMAÇÃO DE VIGA DE ESTRUTURA CONVENCIONAL DE CONCRETO ARMADO UTILIZANDO AÇO CA-60 DE 5,0 MM - MONTAGEM.	kg	87,03	4,5	5,18	5,18	391,64	450,82	450,82	10,06	10,07	10,07	875,52	876,39	876,39	1267,16	1327,21	1327,21	1612,0262	#N/DISP	#N/DISP	#N/DISP	#N/DISP	#N/DISP	1.612,03
5.1.10	SINAPI C	92760	ARMAÇÃO DE VIGA DE ESTRUTURA CONVENCIONAL DE CONCRETO ARMADO UTILIZANDO AÇO CA-50 DE 6,3 MM - MONTAGEM.	kg	34,81	2,99	3,45	3,45	104,09	120,1	120,1	10,73	10,72	10,72	373,53	373,18	373,18	477,62	493,29	493,29	599,1452	#N/DISP	#N/DISP	#N/DISP	#N/DISP	#N/DISP	599,15
5.1.11	SINAPI C	92761	ARMAÇÃO DE VIGA DE ESTRUTURA CONVENCIONAL DE CONCRETO ARMADO UTILIZANDO AÇO CA-50 DE 8,0 MM - MONTAGEM	kg	174,06	1,94	2,25	2,25	337,68	391,64	391,64	10,9	10,89	10,89	1897,25	1895,51	1895,51	2234,93	2287,15	2287,15	2777,9704	#N/DISP	#N/DISP	#N/DISP	#N/DISP	#N/DISP	2.777,97
5.1.12	SINAPI C	92762	ARMAÇÃO DE VIGA DE ESTRUTURA CONVENCIONAL DE CONCRETO ARMADO UTILIZANDO AÇO CA-50 DE 10,0 MM - MONTAGEM.	kg	17,41	1,28	1,49	1,49	22,28	25,93	25,93	10,2	10,19	10,19	177,54	177,37	177,37	199,82	203,3	203,3	246,9307	#N/DISP	#N/DISP	#N/DISP	#N/DISP	#N/DISP	246,93
5.1.13	SINAPI C	92763	ARMAÇÃO DE VIGA DE ESTRUTURA CONVENCIONAL DE CONCRETO ARMADO UTILIZANDO AÇO CA-50 DE 12,5 MM - MONTAGEM.	kg	34,81	0,8	0,92	0,92	27,85	32,03	32,03	8,82	8,84	8,84	307,04	307,74	307,74	334,89	339,77	339,77	412,6787	#N/DISP	#N/DISP	#N/DISP	#N/DISP	#N/DISP	412,68
5.1.14	Próprio	CP048	CONCRETAGEM DE VIGAS, FCK=35 MPA, COM USO DE BOMBA - LANÇAMENTO, ADENSAMENTO E ACABAMENTO.	m³	3,48	52,45	60,4	60,4	182,59	210,26	210,26	712,35	712,35	712,35	2479,83	2479,83	2479,83	2662,42	2690,1	2690,1	3267,3922	#N/DISP	#N/DISP	#N/DISP	#N/DISP	#N/DISP	3.267,39
5.1.15	Próprio	CP050	LAJE PRÉ-MOLDADA UNIDIRECIONAL, BIAPOIADA, PARA FORRO, ENCHIMENTO EM CERÂMICA, VIGOTA TRELIÇADA, ALTURA TOTAL DA LAJE (ENCHIMENTO+CAPA) = (8+4). INCLUINDO LAJOTAS, VIGOTAS, TÁBUAS NÃO APARELHADAS, PREGOS DE AÇO, ESCORAS TIPO PONTALETE EM MADEIRA, ARMAÇÃO EM AÇO CA-60 DE 5,0MM E CONCRETAGEM COM O USO DE BOMBA, FCK=35 MPA.	m²	50,26	28,63	32,98	32,98	1438,94	1657,57	1657,57	160,86	160,86	160,86	8084,82	8084,82	8084,82	9523,77	9742,4	9742,4	11833,1171	#N/DISP	#N/DISP	#N/DISP	#N/DISP	#N/DISP	11.833,12
5.1.16	SINAPI C	92768	ARMAÇÃO DE LAJE DE ESTRUTURA CONVENCIONAL DE CONCRETO ARMADO UTILIZANDO AÇO CA-60 DE 5,0 MM - MONTAGEM. (NEGATIVO)	kg	80,42	3,86	4,45	4,45	310,42	357,87	357,87	10,17	10,18	10,18	817,87	818,68	818,68	1128,29	1176,54	1176,54	1429,0311	#N/DISP	#N/DISP	#N/DISP	#N/DISP	#N/DISP	1.429,03
5.1.17	SINAPI C	92769	ARMAÇÃO DE LAJE DE ESTRUTURA CONVENCIONAL DE CONCRETO ARMADO UTILIZANDO AÇO CA-50 DE 6,3 MM - MONTAGEM. (NERVURAS)	kg	10,05	2,46	2,84	2,84	24,72	28,54	28,54	10,72	10,71	10,71	107,74	107,64	107,64	132,46	136,18	136,18	165,4012	#N/DISP	#N/DISP	#N/DISP	#N/DISP	#N/DISP	165,40
5.1.18	Próprio	CP090	MONTAGEM E DESMONTAGEM DE FÔRMA DE LAJE MACIÇA, PÉ-DIREITO SIMPLES, EM MADEIRA SERRADA, 1 UTILIZAÇÃO. INCLUSO CIMBRAMENTO	m²	170,00	117,28	135,01	135,01	19937,6	22951,7	22951,7	114,62	114,61	114,61	19485,4	19483,7	19483,7	39423	42435,4	42435,4	51542,0368	#N/DISP	#N/DISP	#N/DISP	#N/DISP	#N/DISP	51.542,04
5.1.19	SINAPI C	92769	ARMAÇÃO DE LAJE MACIÇA DE CONCRETO ARMADO UTILIZANDO AÇO CA-50 DE 6,3 MM - MONTAGEM.	kg	4.080,00	2,46	2,84	2,84	10036,8	11587,2	11587,2	10,72	10,71	10,71	43737,6	43696,8	43696,8	53774,4	55284	55284	67147,9464	#N/DISP	#N/DISP	#N/DISP	#N/DISP	#N/DISP	67.147,95
5.1.20	SINAPI C	103675	CONCRETAGEM DE LAJES, FCK=25 MPA, PARA LAJES MACIÇAS OU NERVURADAS COM USO DE BOMBA - LANÇAMENTO, ADENSAMENTO E ACABAMENTO.	m³	51,00	35,69	41,08	41,08	1820,19	2095,08	2095,08	668,36	668,38	668,38	34086,36	34087,38	34087,38	35906,55	36182,46	36182,46	43947,2159	#N/DISP	#N/DISP	#N/DISP	#N/DISP	#N/DISP	43.947,22
5.1.21	SINAPI C	96622	LASTRO COM MATERIAL GRANULAR, APLICADO EM PISOS OU LAJES SOBRE SOLO, ESPESSURA DE *5 CM*.	m³	2,72	60,72	69,93	69,93	164,95	189,96	189,96	166,6	166,59	166,59	452,57	452,54	452,54	617,51	642,51	642,51	780,3885	#N/DISP	#N/DISP	#N/DISP	#N/DISP	#N/DISP	780,39
5.1.22	SINAPI C	97088	ARMAÇÃO PARA EXECUÇÃO DE PISO DE CONCRETO SOBRE SOLO, COM USO DE TELA Q-92.	kg	81,50	1,28	1,47	1,47	104,31	119,8	119,8	15,76	15,77	15,77	1284,36	1285,18	1285,18	1388,67	1404,97	1404,97	1706,4812	#N/DISP	#N/DISP	#N/DISP	#N/DISP	#N/DISP	1.706,48
5.1.23	SINAPI C	101747	PISO EM CONCRETO 20 MPA PREPARO MECÂNICO, ESPESSURA 7CM.	m²	54,33	3,52	4,06	4,06	191,24	220,58	220,58	77,58	77,58	77,58	4214,92	4214,92	4214,92	4406,16	4435,5	4435,5	5387,3598	#N/DISP	#N/DISP	#N/DISP	#N/DISP	#N/DISP	5.387,36
Total da subetapa 5.1					69669,39	80236,2	80236,2				158969,45	158924,42	158924,42	228638,84	239160,62	239160,62	290484,49		#N/DISP		#N/DISP	#N/DISP	290.484,49
Total da etapa 5					69669,39	80236,2	80236,2				158969,45	158924,42	158924,42	228638,84	239160,62	239160,62	290484,49		#N/DISP		#N/DISP	#N/DISP	290.484,49
6	ALVENARIAS, VEDAÇÕES E DIVISÓRIAS
6.1	Alvenarias
6.1.1	SINAPI C	103326	ALVENARIA DE VEDAÇÃO DE BLOCOS CERÂMICOS FURADOS NA VERTICAL DE 19X19X39 CM (ESPESSURA 19 CM) E ARGAMASSA DE ASSENTAMENTO COM PREPARO EM BETONEIRA. AF_12/2021	m²	166,60	34,13	39,3	39,3	5686,06	6547,38	6547,38	66,36	66,36	66,36	11055,58	11055,58	11055,58	16741,63	17602,96	17602,96	21380,5504	#N/DISP	#N/DISP	#N/DISP	#N/DISP	#N/DISP	21.380,55
6.1.2	SINAPI C	103320	ALVENARIA DE VEDAÇÃO DE BLOCOS VAZADOS DE CONCRETO DE 19X19X39 CM (ESPESSURA 19 CM) E ARGAMASSA DE ASSENTAMENTO COM PREPARO EM BETONEIRA. AF_12/2021	m²	180,30	38,66	44,51	44,51	6970,4	8025,15	8025,15	87,8	87,8	87,8	15830,34	15830,34	15830,34	22800,74	23855,49	23855,49	28974,8818	#N/DISP	#N/DISP	#N/DISP	#N/DISP	#N/DISP	28.974,88
6.1.3	SINAPI C	105024	VERGA MOLDADA IN LOCO EM CONCRETO, ESPESSURA DE *10* CM. AF_03/2024	m	3,20	17,69	20,38	20,38	56,61	65,22	65,22	48,39	48,38	48,38	154,85	154,82	154,82	211,46	220,03	220,03	267,2509	#N/DISP	#N/DISP	#N/DISP	#N/DISP	#N/DISP	267,25
6.1.4	SINAPI C	105030	CONTRAVERGA MOLDADA IN LOCO EM CONCRETO, ESPESSURA DE *10* CM. AF_03/2024	m	6,40	11,3	13,01	13,01	72,32	83,26	83,26	40,78	40,78	40,78	260,99	260,99	260,99	333,31	344,26	344,26	418,1333	#N/DISP	#N/DISP	#N/DISP	#N/DISP	#N/DISP	418,13
6.1.5	SINAPI C	93202	FIXAÇÃO (ENCUNHAMENTO) DE ALVENARIA DE VEDAÇÃO COM TIJOLO MACIÇO.	m	26,70	16,08	18,52	18,52	429,34	494,48	494,48	13,04	13,04	13,04	348,17	348,17	348,17	777,5	842,65	842,65	1023,4851	#N/DISP	#N/DISP	#N/DISP	#N/DISP	#N/DISP	1.023,49
Total da subetapa 6.1					13214,72	15215,5	15215,5				27649,92	27649,89	27649,89	40864,64	42865,39	42865,39	52064,3		#N/DISP		#N/DISP	#N/DISP	52.064,30
Total da etapa 6					13214,72	15215,5	15215,5				27649,92	27649,89	27649,89	40864,64	42865,39	42865,39	52064,3		#N/DISP		#N/DISP	#N/DISP	52.064,30
7	ESQUADRIAS
7.2	Metálicas
7.2.1	SINAPI C	94589	CONTRAMARCO DE ALUMÍNIO PARA JANELAS, FIXAÇÃO COM ARGAMASSA - FORNECIMENTO E INSTALAÇÃO.	m	12,00	10,19	11,76	11,76	122,28	141,12	141,12	10,31	10,29	10,29	123,72	123,48	123,48	246	264,6	264,6	321,3832	#N/DISP	#N/DISP	#N/DISP	#N/DISP	#N/DISP	321,38
7.2.2	SINAPI C	100674	JANELA FIXA DE ALUMÍNIO PARA VIDRO, COM VIDRO, BATENTE E FERRAGENS. EXCLUSIVE ACABAMENTO, ALIZAR E CONTRAMARCO. FORNECIMENTO E INSTALAÇÃO. AF_12/2019	m²	2,00	24,54	28,25	28,25	49,08	56,5	56,5	734,92	734,93	734,93	1469,84	1469,86	1469,86	1518,92	1526,36	1526,36	1853,9169	#N/DISP	#N/DISP	#N/DISP	#N/DISP	#N/DISP	1.853,92
7.2.3	SINAPI C	94589	CONTRAMARCO DE ALUMÍNIO PARA PORTAS, FIXAÇÃO COM ARGAMASSA - FORNECIMENTO E INSTALAÇÃO.	m	10,40	10,19	11,76	11,76	105,98	122,3	122,3	10,31	10,29	10,29	107,22	107,02	107,02	213,2	229,32	229,32	278,5321	#N/DISP	#N/DISP	#N/DISP	#N/DISP	#N/DISP	278,53
7.2.4	SINAPI C	91341	PORTA EM ALUMÍNIO BRANCO DE ABRIR TIPO VENEZIANA COM GUARNIÇÃO, FIXAÇÃO COM PARAFUSOS - FORNECIMENTO E INSTALAÇÃO.	m²	4,20	12,64	14,54	14,54	53,09	61,07	61,07	936,35	936,37	936,37	3932,67	3932,75	3932,75	3985,76	3993,82	3993,82	4850,8962	#N/DISP	#N/DISP	#N/DISP	#N/DISP	#N/DISP	4.850,90
7.2.5	Mercado	MER088	PORTA PANTOGRÁFICA	m²	18,48	0	0	0	0	0	0	650	650	650	12012	12012	12012	12012	12012	12012	14589,7752	#N/DISP	#N/DISP	#N/DISP	#N/DISP	#N/DISP	14.589,78
7.2.6	SINAPI C	99855	CORRIMÃO SIMPLES, DIÂMETRO EXTERNO = 1 1/2", EM AÇO GALVANIZADO.	m	1.967,31	37,4	43,07	43,07	73577,39	84732,04	84732,04	64,94	64,93	64,93	127757,11	127737,44	127737,44	201334,51	212469,48	212469,48	258065,4304	#N/DISP	#N/DISP	#N/DISP	#N/DISP	#N/DISP	258.065,43
Total da subetapa 7.2					73907,82	85113,03	85113,03				145402,57	145382,55	145382,55	219310,38	230495,58	230495,58	279959,93		#N/DISP		#N/DISP	#N/DISP	279.959,93
Total da etapa 7					73907,82	85113,03	85113,03				145402,57	145382,55	145382,55	219310,38	230495,58	230495,58	279959,93		#N/DISP		#N/DISP	#N/DISP	279.959,93
9	INSTALAÇÕES ELÉTRICAS
9.1	Alimentador de energia
9.1.1	Mercado	MER089	ANCORAGEM COM ALÇA PRÉ-FORMADA DE DISTRIBUIÇÃO E GRAMPO DE ANCONRAGEM (M-10) PADRÃO CELESC - FORNECIMENTO E INSTALAÇÃO	unid.	36,00	0	0	0	0	0	0	42,21	42,21	42,21	1519,56	1519,56	1519,56	1519,56	1519,56	1519,56	1845,6576	#N/DISP	#N/DISP	#N/DISP	#N/DISP	#N/DISP	1.845,66
9.1.2	Mercado	MER090	ARMAÇÃO SECUNDÁRIA DE 2 ESTRIBOS COM HASTE DE 325 MM, F-03, ISOLADOR ROLDANA-VIDRO OU PORCELANA, CONFORME PADRÃO CELESC, L -03/L OU L-03/02 - FORNECIMENTO E INSTALAÇÃO	unid.	9,00	0	0	0	0	0	0	81,52	81,52	81,52	733,68	733,68	733,68	733,68	733,68	733,68	891,1277	#N/DISP	#N/DISP	#N/DISP	#N/DISP	#N/DISP	891,13
9.1.3	Mercado	MER091	CABO DE ALUMÍNIO COM ALMA DE AÇO PARA REDE AÉREA - 2AWG - FORNECIMENTO E INSTALAÇÃO	m	1.800,00	0	0	0	0	0	0	11,08	11,08	11,08	19948,8	19948,8	19948,8	19948,8	19948,8	19948,8	24229,8125	#N/DISP	#N/DISP	#N/DISP	#N/DISP	#N/DISP	24.229,81
9.1.4	Mercado	MER092	CHAVE FUSÍVEL UNIPOLAR 200A – 25KV, COM GANCHO PARA LOAD- BUSTER, PADRÃO CELESC E- 09 - FORNECIMENTO E INSTALAÇÃO	unid.	6,00	0	0	0	0	0	0	460,09	460,09	460,09	2760,54	2760,54	2760,54	2760,54	2760,54	2760,54	3352,9519	#N/DISP	#N/DISP	#N/DISP	#N/DISP	#N/DISP	3.352,95
9.1.5	Mercado	MER093	ELO FUSÍVEL 2H	unid.	6,00	0	0	0	0	0	0	8,92	8,92	8,92	53,52	53,52	53,52	53,52	53,52	53,52	65,0054	#N/DISP	#N/DISP	#N/DISP	#N/DISP	#N/DISP	65,01
9.1.6	Mercado	MER094	CONECTOR TIPO CUNHA PADRÃO CELESC O-05 - FORNECIMENTO E INSTALAÇÃO	unid.	6,00	0	0	0	0	0	0	4,3	4,3	4,3	25,8	25,8	25,8	25,8	25,8	25,8	31,3367	#N/DISP	#N/DISP	#N/DISP	#N/DISP	#N/DISP	31,34
9.1.7	SINAPI I	10510	CRUZETA DE MADEIRA TRATADA, *90 X 115 X 2400* MM, EM EUCALIPTO OU EQUIVALENTE DA REGIAO	unid.	24,00	0	0	0	0	0	0	136,67	136,67	136,67	3280,08	3280,08	3280,08	3280,08	3280,08	3280,08	3983,9852	#N/DISP	#N/DISP	#N/DISP	#N/DISP	#N/DISP	3.983,99
9.1.8	SINAPI C	102110	SUPORTE PARA TRANSFORMADOR EM POSTE DE CONCRETO DUPLO T - FORNECIMENTO E INSTALAÇÃO. AF_12/2020	unid.	7,00	22,26	25,64	25,64	155,82	179,48	179,48	243,24	243,24	243,24	1702,68	1702,68	1702,68	1858,5	1882,16	1882,16	2286,0715	#N/DISP	#N/DISP	#N/DISP	#N/DISP	#N/DISP	2.286,07
9.1.9	SINAPI C	100612	ASSENTAMENTO DE POSTE DE CONCRETO COM COMPRIMENTO NOMINAL DE 11 M, CARGA NOMINAL DE 600 DAN, ENGASTAMENTO BASE CONCRETADA COM 1 M DE CONCRETO E 0,7 M DE SOLO (NÃO INCLUI FORNECIMENTO). AF_11/2019	unid.	12,00	399,92	460,42	460,42	4799,04	5525,04	5525,04	809,63	809,63	809,63	9715,56	9715,56	9715,56	14514,6	15240,6	15240,6	18511,2328	#N/DISP	#N/DISP	#N/DISP	#N/DISP	#N/DISP	18.511,23
9.1.10	SINAPI I	41204	POSTE 11 METROS 600 DAN - FORNECIMENTO E INSTALAÇÃO	unid.	12,00	0	0	0	0	0	0	1676,33	1676,33	1676,33	20115,96	20115,96	20115,96	20115,96	20115,96	20115,96	24432,845	#N/DISP	#N/DISP	#N/DISP	#N/DISP	#N/DISP	24.432,85
9.1.11	SINAPI C	102102	TRANSFORMADOR DE DISTRIBUIÇÃO, 30 KVA, TRIFÁSICO, 60 HZ, CLASSE 15 KV, IMERSO EM ÓLEO MINERAL, INSTALAÇÃO EM POSTE (NÃO INCLUSO SUPORTE) - FORNECIMENTO E INSTALAÇÃO. AF_12/2020	unid.	7,00	442,88	509,88	509,88	3100,16	3569,16	3569,16	10936,68	10936,68	10936,68	76556,76	76556,76	76556,76	79656,92	80125,92	80125,92	97320,9424	#N/DISP	#N/DISP	#N/DISP	#N/DISP	#N/DISP	97.320,94
9.1.12	Mercado	MER095	BUCHA DE PASSAGEM, USO EXTERNO – INTERNO, COM FIXAÇÃO EM CHAPA ISOLADA PARA 25KV	UN	9,00	0	0	0	0	0	0	1250	1250	1250	11250	11250	11250	11250	11250	11250	13664,25	#N/DISP	#N/DISP	#N/DISP	#N/DISP	#N/DISP	13.664,25
9.1.13	Mercado	MER096	BUCHA DE PASSAGEM NEUTRO, USO EXTERNO – INTERNO, PARA 25KV	UN	2,00	0	0	0	0	0	0	1250	1250	1250	2500	2500	2500	2500	2500	2500	3036,5	#N/DISP	#N/DISP	#N/DISP	#N/DISP	#N/DISP	3.036,50
9.1.14	SINAPI C	96973	CORDOALHA DE COBRE NU 35 MM², NÃO ENTERRADA, COM ISOLADOR - FORNECIMENTO E INSTALAÇÃO. AF_12/2017	m	100,00	22,88	26,34	26,34	2288	2634	2634	53,13	53,13	53,13	5313	5313	5313	7601	7947	7947	9652,4262	#N/DISP	#N/DISP	#N/DISP	#N/DISP	#N/DISP	9.652,43
9.1.15	Mercado	MER097	CAVALETE PARA MONTAGEM DOS TPS E TCS - FORNECIMENTO E INSTALAÇÃO	UN	1,00	0	0	0	0	0	0	1780	1780	1780	1780	1780	1780	1780	1780	1780	2161,988	#N/DISP	#N/DISP	#N/DISP	#N/DISP	#N/DISP	2.161,99
9.1.16	Mercado	MER098	CHAPA PARA FIXAÇÃO DE BUCHAS DE PASSAGEM - FORNECIMENTO E INSTALAÇÃO	UN	3,00	0	0	0	0	0	0	980	980	980	2940	2940	2940	2940	2940	2940	3570,924	#N/DISP	#N/DISP	#N/DISP	#N/DISP	#N/DISP	3.570,92
9.1.17	Mercado	MER099	ELETRODUTO DE AÇO GALVANIZADO, CLASSE LEVE, DN 20 MM (3/4_x0092__x0092_), APARENTE, INSTALADO EM PAREDE - FORNECIMENTO E INSTALAÇÃO. AF_11/2016_P	M	3,00	0	0	0	0	0	0	5,67	5,67	5,67	17	17	17	17	17	17	20,6482	#N/DISP	#N/DISP	#N/DISP	#N/DISP	#N/DISP	20,65
9.1.18	SINAPI C	91871	ELETRODUTO RÍGIDO ROSCÁVEL, PVC, DN 25 MM (3/4"), PARA CIRCUITOS TERMINAIS, INSTALADO EM PAREDE - FORNECIMENTO E INSTALAÇÃO. AF_12/2015	m	15,00	8,91	10,26	10,26	133,65	153,9	153,9	6,25	6,25	6,25	93,75	93,75	93,75	227,4	247,65	247,65	300,7957	#N/DISP	#N/DISP	#N/DISP	#N/DISP	#N/DISP	300,80
9.1.19	Mercado	MER100	FITA DE AÇO GALVANIZADO PARA FIXAÇÃO DE ELETRODUTO EM POSTE - FORNECIMENTO E INSTALAÇÃO	UN	25,00	0	0	0	0	0	0	2,2	2,2	2,2	55	55	55	55	55	55	66,803	#N/DISP	#N/DISP	#N/DISP	#N/DISP	#N/DISP	66,80
9.1.20	Mercado	MER101	GRELHA DE FERRO GALVANIZADO A FOGO PARA CANALETA LARG = 10CM, FORNECIMENTO E ASSENTAMENTO	M	8,00	0	0	0	0	0	0	62,6	62,6	62,6	500,8	500,8	500,8	500,8	500,8	500,8	608,2717	#N/DISP	#N/DISP	#N/DISP	#N/DISP	#N/DISP	608,27
9.1.21	SINAPI C	91955	INTERRUPTOR PARALELO (1 MÓDULO), 10A/250V, INCLUINDO SUPORTE E PLACA - FORNECIMENTO E INSTALAÇÃO. AF_12/2015	unid.	2,00	22,38	25,77	25,77	44,76	51,54	51,54	17,47	17,47	17,47	34,94	34,94	34,94	79,7	86,48	86,48	105,0386	#N/DISP	#N/DISP	#N/DISP	#N/DISP	#N/DISP	105,04
9.1.22	Mercado	MER102	ISOLADOR BASTÃO EM MATERIAL POLIMÉRICO, I - 06, PADRÃO CELESC - FORNECIMENTO E INSTALAÇÃO	UN	24,00	0	0	0	0	0	0	72,45	72,45	72,45	1738,8	1738,8	1738,8	1738,8	1738,8	1738,8	2111,9465	#N/DISP	#N/DISP	#N/DISP	#N/DISP	#N/DISP	2.111,95
9.1.23	Mercado	MER103	ISOLADOR SUPORTE DE PEDESTAL COM PRENSA CABO PARA BARRAMENTO VIDRO OU PORCELANA 25KV - FORNECIMENTO E INSTALAÇÃO	UN	36,00	0	0	0	0	0	0	222,08	222,08	222,08	7994,88	7994,88	7994,88	7994,88	7994,88	7994,88	9710,5812	#N/DISP	#N/DISP	#N/DISP	#N/DISP	#N/DISP	9.710,58
9.1.24	Mercado	MER104	MESA RETRATIL PARA USO DE EQUIPAMENTOS - FORNECIMENTO E INSTALAÇÃO	UN	1,00	0	0	0	0	0	0	148,15	148,15	148,15	148,15	148,15	148,15	148,15	148,15	148,15	179,943	#N/DISP	#N/DISP	#N/DISP	#N/DISP	#N/DISP	179,94
9.1.25	Mercado	MER105	OLHAL PARA PARAFUSO 500DAN,PADRÃO CELESC F-25 - FORNECIMENTO E INSTALAÇÃO	UN	12,00	0	0	0	0	0	0	36,41	36,41	36,41	436,92	436,92	436,92	436,92	436,92	436,92	530,683	#N/DISP	#N/DISP	#N/DISP	#N/DISP	#N/DISP	530,68
9.1.26	Mercado	MER106	PARA- RAIOS POLIMÉRICO PARA REDE AÉREA DE LINHAS DE DISTRIBUIÇÃO PADRÃO CELESC - FORNECIMENTO E INSTALAÇÃO	UN	12,00	0	0	0	0	0	0	273,59	273,59	273,59	3283,08	3283,08	3283,08	3283,08	3283,08	3283,08	3987,629	#N/DISP	#N/DISP	#N/DISP	#N/DISP	#N/DISP	3.987,63
9.1.27	Mercado	MER107	PARAFUSO SEM CABEÇA, TIPO CHUMBADOR, Ø 16MM, COM 210MM DE COMPRIMENTO, 60MM DE ROSCA M 16X2 - FORNECIMENTO E INSTALAÇÃO	UN	12,00	0	0	0	0	0	0	2,9	2,9	2,9	34,83	34,83	34,83	34,83	34,83	34,83	42,3045	#N/DISP	#N/DISP	#N/DISP	#N/DISP	#N/DISP	42,30
9.1.28	Mercado	MER108	TAPETE OU ESTRADO ISOLANTE DE BORRACHA CONFORME NBR 14039, CLASSE DE TENSÃO ADEQUADA - FORNECIMENTO E INSTALAÇÃO	UN	1,00	0	0	0	0	0	0	509	509	509	509	509	509	509	509	509	618,2314	#N/DISP	#N/DISP	#N/DISP	#N/DISP	#N/DISP	618,23
Total da subetapa 9.1					10521,43	12113,12	12113,12				175043,09	175043,09	175043,09	185564,52	187156,21	187156,21	227319,93		#N/DISP		#N/DISP	#N/DISP	227.319,93
9.2	Instalações elétricas de baixa tensão
9.2.1	SINAPI C	90458	QUEBRA EM ALVENARIA PARA INSTALAÇÃO DE QUADRO DISTRIBUIÇÃO GRANDE	unid.	1,00	37,03	42,63	42,63	37,03	42,63	42,63	5,27	5,27	5,27	5,27	5,27	5,27	42,3	47,9	47,9	58,1793	#N/DISP	#N/DISP	#N/DISP	#N/DISP	#N/DISP	58,18
9.2.2	SINAPI C	104780	RASGO LINEAR MECANIZADO EM ALVENARIA, PARA ELETRODUTOS, DIÂMETROS MENORES OU IGUAIS A 40 MM.	m	12,50	5,01	5,77	5,77	62,63	72,13	72,13	0,7	0,69	0,69	8,75	8,63	8,63	71,38	80,75	80,75	98,079	#N/DISP	#N/DISP	#N/DISP	#N/DISP	#N/DISP	98,08
9.2.3	SINAPI C	90456	QUEBRA EM ALVENARIA PARA INSTALAÇÃO DE CAIXA DE TOMADA (4X4 OU 4X2).	unid.	6,00	5,74	6,59	6,59	34,44	39,54	39,54	0,76	0,76	0,76	4,56	4,56	4,56	39	44,1	44,1	53,5639	#N/DISP	#N/DISP	#N/DISP	#N/DISP	#N/DISP	53,56
9.2.4	SINAPI C	91936	CAIXA OCTOGONAL 4" X 4", PVC, INSTALADA EM LAJE - FORNECIMENTO E INSTALAÇÃO.	unid.	6,00	11,19	12,87	12,87	67,14	77,22	77,22	8,59	8,6	8,6	51,54	51,6	51,6	118,68	128,82	128,82	156,4648	#N/DISP	#N/DISP	#N/DISP	#N/DISP	#N/DISP	156,46
9.2.5	SINAPI C	91845	ELETRODUTO FLEXÍVEL CORRUGADO REFORÇADO, PVC, DN 25 MM (3/4"), PARA CIRCUITOS TERMINAIS, INSTALADO EM LAJE - FORNECIMENTO E INSTALAÇÃO.	m	12,60	3,57	4,11	4,11	44,98	51,79	51,79	4,8	4,8	4,8	60,48	60,48	60,48	105,46	112,27	112,27	136,3583	#N/DISP	#N/DISP	#N/DISP	#N/DISP	#N/DISP	136,36
9.2.6	SINAPI C	91854	ELETRODUTO FLEXÍVEL CORRUGADO, PVC, DN 25 MM (3/4"), PARA CIRCUITOS TERMINAIS, INSTALADO EM PAREDE - FORNECIMENTO E INSTALAÇÃO.	m	12,50	6,76	7,78	7,78	84,5	97,25	97,25	3,6	3,6	3,6	45	45	45	129,5	142,25	142,25	172,7769	#N/DISP	#N/DISP	#N/DISP	#N/DISP	#N/DISP	172,78
9.2.7	SINAPI C	104766	CHUMBAMENTO LINEAR EM ALVENARIA PARA ELETRODUTOS COM DIÂMETROS MENORES OU IGUAIS A 40 MM.	m	12,50	13,77	15,85	15,85	172,13	198,13	198,13	4,6	4,59	4,59	57,5	57,38	57,38	229,63	255,5	255,5	310,3303	#N/DISP	#N/DISP	#N/DISP	#N/DISP	#N/DISP	310,33
9.2.8	SINAPI C	91941	CAIXA RETANGULAR 4" X 2" BAIXA (0,30 M DO PISO), PVC, INSTALADA EM PAREDE - FORNECIMENTO E INSTALAÇÃO.	unid.	2,00	8,42	9,69	9,69	16,84	19,38	19,38	4,42	4,42	4,42	8,84	8,84	8,84	25,68	28,22	28,22	34,276	#N/DISP	#N/DISP	#N/DISP	#N/DISP	#N/DISP	34,28
9.2.9	SINAPI C	92023	INTERRUPTOR SIMPLES (1 MÓDULO) COM 1 TOMADA DE EMBUTIR 2P+T 10 A, INCLUINDO SUPORTE E PLACA - FORNECIMENTO E INSTALAÇÃO.	unid.	2,00	30,87	35,54	35,54	61,74	71,08	71,08	24,81	24,81	24,81	49,62	49,62	49,62	111,36	120,7	120,7	146,6022	#N/DISP	#N/DISP	#N/DISP	#N/DISP	#N/DISP	146,60
9.2.10	SINAPI C	91992	TOMADA ALTA DE EMBUTIR (1 MÓDULO), 2P+T 10 A, INCLUINDO SUPORTE E PLACA - FORNECIMENTO E INSTALAÇÃO.	unid.	3,00	32,13	36,99	36,99	96,39	110,97	110,97	17,88	17,89	17,89	53,64	53,67	53,67	150,03	164,64	164,64	199,9717	#N/DISP	#N/DISP	#N/DISP	#N/DISP	#N/DISP	199,97
9.2.11	SINAPI C	92000	TOMADA BAIXA DE EMBUTIR (1 MÓDULO), 2P+T 10 A, INCLUINDO SUPORTE E PLACA - FORNECIMENTO E INSTALAÇÃO.	unid.	2,00	18,62	21,43	21,43	37,24	42,86	42,86	15,68	15,69	15,69	31,36	31,38	31,38	68,6	74,24	74,24	90,1719	#N/DISP	#N/DISP	#N/DISP	#N/DISP	#N/DISP	90,17
9.2.12	SINAPI C	97596	SENSOR DE PRESENÇA SEM FOTOCÉLULA, FIXAÇÃO EM PAREDE - FORNECIMENTO E INSTALAÇÃO.	unid.	2,00	23,34	26,86	26,86	46,68	53,72	53,72	51,8	51,81	51,81	103,6	103,62	103,62	150,28	157,34	157,34	191,1052	#N/DISP	#N/DISP	#N/DISP	#N/DISP	#N/DISP	191,11
9.2.13	SINAPI C	101632	RELÉ FOTOELÉTRICO PARA COMANDO DE ILUMINAÇÃO EXTERNA 1000 W - FORNECIMENTO E INSTALAÇÃO.	unid.	1,00	0,83	0,95	0,95	0,83	0,95	0,95	35,68	35,69	35,69	35,68	35,69	35,69	36,51	36,64	36,64	44,5029	#N/DISP	#N/DISP	#N/DISP	#N/DISP	#N/DISP	44,50
9.2.14	SINAPI C	91926	CABO DE COBRE FLEXÍVEL ISOLADO, 2,5 MM², ANTI-CHAMA 450/750 V, PARA CIRCUITOS TERMINAIS - FORNECIMENTO E INSTALAÇÃO.	m	50,20	1,45	1,67	1,67	72,79	83,83	83,83	3,36	3,36	3,36	168,67	168,67	168,67	241,46	252,51	252,51	306,6938	#N/DISP	#N/DISP	#N/DISP	#N/DISP	#N/DISP	306,69
9.2.15	SINAPI C	93656	DISJUNTOR MONOPOLAR TIPO DIN, CORRENTE NOMINAL DE 25A - FORNECIMENTO E INSTALAÇÃO.	unid.	2,00	3,32	3,83	3,83	6,64	7,66	7,66	10,1	10,09	10,09	20,2	20,18	20,18	26,84	27,84	27,84	33,8145	#N/DISP	#N/DISP	#N/DISP	#N/DISP	#N/DISP	33,81
9.2.16	Próprio	CP056	DISPOSITIVO DR, 2 POLOS, SENSIBILIDADE DE 30 MA, CORRENTE DE 63 A, TIPO AC - FORNEICMENTO E INSTALAÇÃO	unid.	2,00	9,14	10,53	10,53	18,28	21,06	21,06	142,99	142,99	142,99	285,98	285,98	285,98	304,26	307,04	307,04	372,9308	#N/DISP	#N/DISP	#N/DISP	#N/DISP	#N/DISP	372,93
9.2.17	Próprio	CP058	DISPOSITIVO DPS CLASSE II, 1 POLO, TENSAO MAXIMA DE 275 V, CORRENTE MAXIMA DE *45* KA (TIPO AC)	unid.	2,00	9,68	11,15	11,15	19,36	22,3	22,3	54,13	54,13	54,13	108,26	108,26	108,26	127,62	130,56	130,56	158,5782	#N/DISP	#N/DISP	#N/DISP	#N/DISP	#N/DISP	158,58
Total da subetapa 9.2					879,63	1012,49	1012,49				1098,95	1098,82	1098,82	1978,58	2111,31	2111,31	2564,4		#N/DISP		#N/DISP	#N/DISP	2.564,40
9.3	Iluminação externa
9.3.1	SINAPI C	97667	ELETRODUTO FLEXÍVEL CORRUGADO, PEAD, DN 50 (1 1/2"), PARA REDE ENTERRADA DE DISTRIBUIÇÃO DE ENERGIA ELÉTRICA - FORNECIMENTO E INSTALAÇÃO. AF_12/2021	unid.	803,00	3,1	3,56	3,56	1872,4	2150,24	2150,24	4,37	4,37	4,37	2639,48	2639,48	2639,48	4511,88	4789,72	4789,72	5848,2481	#N/DISP	#N/DISP	#N/DISP	#N/DISP	#N/DISP	5.848,25
9.3.2	SINAPI C	97882	CAIXA ENTERRADA ELÉTRICA RETANGULAR, EM CONCRETO PRÉ-MOLDADO, FUNDO COM BRITA, DIMENSÕES INTERNAS: 0,4X0,4X0,4 M. AF_12/2020	UN	32,00	31,11	35,87	35,87	746,64	860,88	860,88	190,51	190,45	190,45	4572,24	4570,8	4570,8	5318,88	5431,68	5431,68	6632,0813	#N/DISP	#N/DISP	#N/DISP	#N/DISP	#N/DISP	6.632,08
9.3.3	SINAPI C	91928	CABO DE COBRE FLEXÍVEL ISOLADO, 4 MM², ANTI-CHAMA 450/750 V, PARA CIRCUITOS TERMINAIS - FORNECIMENTO E INSTALAÇÃO. AF_03/2023	M	3.510,00	1,79	2,07	2,07	4344,33	5023,89	5023,89	4,96	4,95	4,95	12037,92	12013,65	12013,65	16382,25	17037,54	17037,54	20802,8363	#N/DISP	#N/DISP	#N/DISP	#N/DISP	#N/DISP	20.802,84
9.3.4	SINAPI C	100623	POSTE DE AÇO CONICO CONTÍNUO CURVO DUPLO, ENGASTADO, H=9M, INCLUSIVE LUMINÁRIAS, SEM LÂMPADAS - FORNECIMENTO E INSTALACAO. AF_11/2019	UN	24,00	158,27	182,18	182,18	3481,94	4007,96	4007,96	2225,4	2225,4	2225,4	48958,8	48958,8	48958,8	52440,74	52966,76	52966,76	64672,414	#N/DISP	#N/DISP	#N/DISP	#N/DISP	#N/DISP	64.672,41
9.3.5	SINAPI C	100619	POSTE DECORATIVO PARA JARDIM EM AÇO TUBULAR, H = *2,5* M, SEM LUMINÁRIA - FORNECIMENTO E INSTALAÇÃO. AF_11/2019	UN	67,00	116,02	133,53	133,53	6265,08	7210,62	7210,62	476,67	476,68	476,68	25740,18	25740,72	25740,72	32005,26	32951,34	32951,34	40233,5861	#N/DISP	#N/DISP	#N/DISP	#N/DISP	#N/DISP	40.233,59
9.3.6	SINAPI C	101636	BRAÇO PARA ILUMINAÇÃO PÚBLICA, EM TUBO DE AÇO GALVANIZADO, COMPRIMENTO DE 1,50 M, PARA FIXAÇÃO EM POSTE DE CONCRETO - FORNECIMENTO E INSTALAÇÃO. AF_08/2020	UN	12,00	41,2	47,43	47,43	494,4	569,16	569,16	117,8	117,81	117,81	1413,6	1413,72	1413,72	1908	1982,88	1982,88	2408,406	#N/DISP	#N/DISP	#N/DISP	#N/DISP	#N/DISP	2.408,41
9.3.7	SINAPI C	101632	RELÉ FOTOELÉTRICO PARA COMANDO DE ILUMINAÇÃO EXTERNA 1000 W - FORNECIMENTO E INSTALAÇÃO.	unid.	4,00	0,83	0,95	0,95	3,32	3,8	3,8	35,68	35,69	35,69	142,72	142,76	142,76	146,04	146,56	146,56	178,0118	#N/DISP	#N/DISP	#N/DISP	#N/DISP	#N/DISP	178,01
9.3.8	SINAPI C	101657	LUMINÁRIA DE LED PARA ILUMINAÇÃO PÚBLICA, DE 98 W ATÉ 137 W - FORNECIMENTO E INSTALAÇÃO. AF_08/2020	UN	134,00	19,31	22,25	22,25	2587,54	2981,5	2981,5	371,55	371,54	371,54	49787,7	49786,36	49786,36	52375,24	52767,86	52767,86	64091,8428	#N/DISP	#N/DISP	#N/DISP	#N/DISP	#N/DISP	64.091,84
9.3.9	SINAPI C	101660	LUMINÁRIA DE LED PARA ILUMINAÇÃO PÚBLICA, DE 240 W ATÉ 350 W - FORNECIMENTO E INSTALAÇÃO. AF_08/2020	UN	48,00	19,31	22,25	22,25	926,88	1068	1068	869,08	869,07	869,07	41715,84	41715,36	41715,36	42642,72	42783,36	42783,36	51964,6691	#N/DISP	#N/DISP	#N/DISP	#N/DISP	#N/DISP	51.964,67
Total da subetapa 9.3					20722,53	23876,05	23876,05				187008,48	186981,65	186981,65	207731,01	210857,7	210857,7	256832,1		#N/DISP		#N/DISP	#N/DISP	256.832,10
9.4	Acessórios elétricos
9.4.1	Mercado	MER038	LUMINÁRIA ESTANQUE COM PROTEÇÃO CONTRA ÁGUA, POEIRA OU IMPACTOS - FORNECIMENTO E INSTALAÇÃO. AF_08/2020	UN	6,00	0	0	0	0	0	0	116,9	116,9	116,9	701,4	701,4	701,4	701,4	701,4	701,4	851,9204	#N/DISP	#N/DISP	#N/DISP	#N/DISP	#N/DISP	851,92
9.4.2	SINAPI C	102113	BOMBA CENTRÍFUGA, TRIFÁSICA, 1 CV OU 0,99 HP, HM 14 A 40 M, Q 0,6 A 8,4 M3/H - FORNECIMENTO E INSTALAÇÃO. AF_12/2020	UN	2,00	124,66	143,47	143,47	249,32	286,94	286,94	1173,45	1173,48	1173,48	2346,9	2346,96	2346,96	2596,22	2633,9	2633,9	3199,1349	#N/DISP	#N/DISP	#N/DISP	#N/DISP	#N/DISP	3.199,13
9.4.3	SINAPI C	102137	CHAVE DE BOIA AUTOMÁTICA SUPERIOR/INFERIOR 15A/250V - FORNECIMENTO E INSTALAÇÃO. AF_12/2020	UN	2,00	31,81	36,61	36,61	63,62	73,22	73,22	60,24	60,25	60,25	120,48	120,5	120,5	184,1	193,72	193,72	235,2923	#N/DISP	#N/DISP	#N/DISP	#N/DISP	#N/DISP	235,29
Total da subetapa 9.4					312,94	360,16	360,16				3168,78	3168,86	3168,86	3481,72	3529,02	3529,02	4286,3477		#N/DISP		#N/DISP	#N/DISP	4.286,35
Total da etapa 9					32436,53	37361,82	37361,82				366319,3	366292,42	366292,42	398755,83	403654,24	403654,24	491002,7754		#N/DISP		#N/DISP	#N/DISP	491.002,78
10	INSTALAÇÕES DE REDE LÓGICA E TELEFONIA
10.1	Interligação
10.1.1	SINAPI C	101795	CAIXA ENTERRADA PARA INSTALAÇÕES TELEFÔNICAS TIPO R1, EM ALVENARIA COM BLOCOS DE CONCRETO, DIMENSÕES INTERNAS: 0,35X0,60X0,60 M, EXCLUINDO TAMPÃO.	unid	41,00	235,16	270,82	270,82	9641,56	11103,62	11103,62	382,31	382,25	382,25	15674,71	15672,25	15672,25	25316,27	26775,87	26775,87	32521,9717	#N/DISP	#N/DISP	#N/DISP	#N/DISP	#N/DISP	32.521,97
10.1.2	SINAPI C	97668	ELETRODUTO FLEXÍVEL CORRUGADO, PEAD, DN 63 (2"), PARA REDE ENTERRADA DE DISTRIBUIÇÃO DE ENERGIA ELÉTRICA - FORNECIMENTO E INSTALAÇÃO.	m	4.132,00	4,74	5,46	5,46	19585,68	22560,72	22560,72	6,82	6,82	6,82	28180,24	28180,24	28180,24	47765,92	50740,96	50740,96	61629,97	#N/DISP	#N/DISP	#N/DISP	#N/DISP	#N/DISP	61.629,97
10.1.3	SINAPI C	96620	ENVELOPAMENTO CONCRETO SIMPLES	m³	0,96	246,32	283,62	283,62	236,47	272,28	272,28	528,67	528,67	528,67	507,52	507,52	507,52	743,99	779,8	779,8	947,1431	#N/DISP	#N/DISP	#N/DISP	#N/DISP	#N/DISP	947,14
10.1.4	Próprio	CP041	FITA SUBTERRÂNEA ALERTA/ADVERTÊNCIA FIBRA ÓTICA ABAIXO 7,6CM - FORNECIMENTO E INSTALAÇÃO	m	2.066,00	1,28	1,48	1,48	2644,48	3057,68	3057,68	1,71	1,71	1,71	3532,86	3532,86	3532,86	6177,34	6590,54	6590,54	8004,8699	#N/DISP	#N/DISP	#N/DISP	#N/DISP	#N/DISP	8.004,87
10.1.6	Mercado	MER113	FIBRA ÓPTICA MONOMODO 1FO	m	1.399,00	0	0	0	0	0	0	0,42	0,42	0,42	587,58	587,58	587,58	587,58	587,58	587,58	713,6747	#N/DISP	#N/DISP	#N/DISP	#N/DISP	#N/DISP	713,67
10.1.5	Próprio	CP098	DPS ETHERNET - FORNECIMENTO E INSTALAÇÃO	unid.	2,00	4,17	4,81	4,81	8,34	9,62	9,62	138,67	138,67	138,67	277,34	277,34	277,34	285,68	286,96	286,96	348,5416	#N/DISP	#N/DISP	#N/DISP	#N/DISP	#N/DISP	348,54
10.1.6	SINAPI C	98297	CABO ELETRÔNICO CATEGORIA 6, INSTALADO EM EDIFICAÇÃO INSTITUCIONAL - FORNECIMENTO E INSTALAÇÃO.	m	40,00	0,21	0,24	0,24	8,4	9,6	9,6	9,98	9,99	9,99	399,2	399,6	399,6	407,6	409,2	409,2	497,0143	#N/DISP	#N/DISP	#N/DISP	#N/DISP	#N/DISP	497,01
Total da subetapa 10.1					32124,93	37013,52	37013,52				49159,45	49157,39	49157,39	81284,38	86170,91	86170,91	104663,1853		#N/DISP		#N/DISP	#N/DISP	104.663,19
Total da etapa 10					32124,93	37013,52	37013,52				49159,45	49157,39	49157,39	81284,38	86170,91	86170,91	104663,1853		#N/DISP		#N/DISP	#N/DISP	104.663,19
11	INSTALAÇÕES HIDRÁULICAS E SANITÁRIAS
11.1	Instalações hidráulicas
11.1.1	SINAPI C	104779	RASGO LINEAR MECANIZADO EM ALVENARIA, PARA RAMAIS/ DISTRIBUIÇÃO DE INSTALAÇÕES HIDRÁULICAS, DIÂMETROS MENORES OU IGUAIS A 40 MM.	m	2,00	5	5,75	5,75	10	11,5	11,5	0,66	0,66	0,66	1,32	1,32	1,32	11,32	12,82	12,82	15,5712	#N/DISP	#N/DISP	#N/DISP	#N/DISP	#N/DISP	15,57
11.1.2	SINAPI C	100323	LASTRO COM MATERIAL GRANULAR (AREIA MÉDIA), APLICADO SOBRE SOLO, ESPESSURA DE *10 CM*.	m³	0,25	49,57	57,1	57,1	12,39	14,28	14,28	175,94	175,93	175,93	43,99	43,98	43,98	56,38	58,26	58,26	70,7596	#N/DISP	#N/DISP	#N/DISP	#N/DISP	#N/DISP	70,76
11.1.3	SINAPI C	89383	ADAPTADOR CURTO COM BOLSA E ROSCA PARA REGISTRO, PVC, SOLDÁVEL, DN 25MM X 3/4 , INSTALADO EM RAMAL OU SUB-RAMAL DE ÁGUA - FORNECIMENTO E INSTALAÇÃO.	unid.	1,00	4,17	4,8	4,8	4,17	4,8	4,8	2,55	2,55	2,55	2,55	2,55	2,55	6,72	7,35	7,35	8,9273	#N/DISP	#N/DISP	#N/DISP	#N/DISP	#N/DISP	8,93
11.1.4	SINAPI C	89364	CURVA 90 GRAUS, PVC, SOLDÁVEL, DN 25MM, INSTALADO EM RAMAL OU SUB-RAMAL DE ÁGUA - FORNECIMENTO E INSTALAÇÃO.	unid.	1,00	6,69	7,71	7,71	6,69	7,71	7,71	5,12	5,11	5,11	5,12	5,11	5,11	11,81	12,82	12,82	15,5712	#N/DISP	#N/DISP	#N/DISP	#N/DISP	#N/DISP	15,57
11.1.5	SINAPI C	89358	JOELHO 90 GRAUS, PVC, SOLDÁVEL, DN 20MM, INSTALADO EM RAMAL OU SUB-RAMAL DE ÁGUA - FORNECIMENTO E INSTALAÇÃO.	unid.	2,00	5,78	6,66	6,66	11,56	13,32	13,32	2,34	2,33	2,33	4,68	4,66	4,66	16,24	17,98	17,98	21,8385	#N/DISP	#N/DISP	#N/DISP	#N/DISP	#N/DISP	21,84
11.1.6	SINAPI C	89395	TE, PVC, SOLDÁVEL, DN 25MM, INSTALADO EM RAMAL OU SUB-RAMAL DE ÁGUA - FORNECIMENTO E INSTALAÇÃO.	unid.	1,00	8,92	10,27	10,27	8,92	10,27	10,27	4,4	4,4	4,4	4,4	4,4	4,4	13,32	14,67	14,67	17,8182	#N/DISP	#N/DISP	#N/DISP	#N/DISP	#N/DISP	17,82
11.1.7	SINAPI C	89351	REGISTRO DE PRESSÃO BRUTO, LATÃO, ROSCÁVEL, 3/4'' - FORNECIMENTO E INSTALAÇÃO.	unid.	1,00	4,83	5,55	5,55	4,83	5,55	5,55	27,88	27,89	27,89	27,88	27,89	27,89	32,71	33,44	33,44	40,6162	#N/DISP	#N/DISP	#N/DISP	#N/DISP	#N/DISP	40,62
11.1.8	SINAPI C	89356	TUBO, PVC, SOLDÁVEL, DN 25MM, INSTALADO EM RAMAL OU SUB-RAMAL DE ÁGUA - FORNECIMENTO E INSTALAÇÃO.	m	7,00	16,73	19,26	19,26	117,11	134,82	134,82	6,9	6,9	6,9	48,3	48,3	48,3	165,41	183,12	183,12	222,4176	#N/DISP	#N/DISP	#N/DISP	#N/DISP	#N/DISP	222,42
11.1.9	SINAPI C	90466	CHUMBAMENTO LINEAR EM ALVENARIA PARA RAMAIS/DISTRIBUIÇÃO DE INSTALAÇÕES HIDRÁULICAS COM DIÂMETROS MENORES OU IGUAIS A 40 MM.	m	2,00	11,58	13,34	13,34	23,16	26,68	26,68	4,29	4,28	4,28	8,58	8,56	8,56	31,74	35,24	35,24	42,8025	#N/DISP	#N/DISP	#N/DISP	#N/DISP	#N/DISP	42,80
11.1.10	SINAPI C	86916	TORNEIRA PLÁSTICA 3/4" PARA TANQUE - FORNECIMENTO E INSTALAÇÃO. AF_01/2020	UN	2,00	4,67	5,38	5,38	9,34	10,76	10,76	16,23	16,23	16,23	32,46	32,46	32,46	41,8	43,22	43,22	52,495	#N/DISP	#N/DISP	#N/DISP	#N/DISP	#N/DISP	52,50
Total da subetapa 11.1					208,17	239,69	239,69				179,28	179,23	179,23	387,45	418,92	418,92	508,8172		#N/DISP		#N/DISP	#N/DISP	508,82
11.2	Instalações sanitárias
11.2.1	SINAPI C	100323	LASTRO COM MATERIAL GRANULAR (AREIA MÉDIA), APLICADO SOBRE SOLO, ESPESSURA DE *10 CM*.	m³	0,13	49,57	57,1	57,1	6,2	7,14	7,14	175,94	175,93	175,93	21,99	21,99	21,99	28,19	29,13	29,13	35,3798	#N/DISP	#N/DISP	#N/DISP	#N/DISP	#N/DISP	35,38
11.2.2	SINAPI C	104328	CAIXA SIFONADA, COM GRELHA, PVC, DN 150 X 150 X 50 MM, JUNTA SOLDÁVEL, FORNECIDA E INSTALADA EM RAMAL DE DESCARGA OU EM RAMAL DE ESGOTO SANITÁRIO.	unid.	2,00	18,58	21,39	21,39	37,16	42,78	42,78	51,97	51,97	51,97	103,94	103,94	103,94	141,1	146,72	146,72	178,2061	#N/DISP	#N/DISP	#N/DISP	#N/DISP	#N/DISP	178,21
11.2.3	SINAPI C	89728	CURVA CURTA 90 GRAUS, PVC, SERIE NORMAL, ESGOTO PREDIAL, DN 40 MM, JUNTA SOLDÁVEL, FORNECIDO E INSTALADO EM RAMAL DE DESCARGA OU RAMAL DE ESGOTO SANITÁRIO.	unid.	1,00	5,57	6,42	6,42	5,57	6,42	6,42	7,4	7,4	7,4	7,4	7,4	7,4	12,97	13,82	13,82	16,7858	#N/DISP	#N/DISP	#N/DISP	#N/DISP	#N/DISP	16,79
11.2.4	SINAPI C	89726	JOELHO 45 GRAUS, PVC, SERIE NORMAL, ESGOTO PREDIAL, DN 40 MM, JUNTA SOLDÁVEL, FORNECIDO E INSTALADO EM RAMAL DE DESCARGA OU RAMAL DE ESGOTO SANITÁRIO.	unid.	2,00	5,59	6,44	6,44	11,18	12,88	12,88	4,95	4,95	4,95	9,9	9,9	9,9	21,08	22,78	22,78	27,6686	#N/DISP	#N/DISP	#N/DISP	#N/DISP	#N/DISP	27,67
11.2.5	SINAPI C	89784	TE, PVC, SERIE NORMAL, ESGOTO PREDIAL, DN 50 X 50 MM, JUNTA ELÁSTICA, FORNECIDO E INSTALADO EM RAMAL DE DESCARGA OU RAMAL DE ESGOTO SANITÁRIO.	unid.	1,00	8,08	9,3	9,3	8,08	9,3	9,3	14,88	14,88	14,88	14,88	14,88	14,88	22,96	24,18	24,18	29,369	#N/DISP	#N/DISP	#N/DISP	#N/DISP	#N/DISP	29,37
11.2.6	SINAPI C	89711	TUBO PVC, SERIE NORMAL, ESGOTO PREDIAL, DN 40 MM, FORNECIDO E INSTALADO EM RAMAL DE DESCARGA OU RAMAL DE ESGOTO SANITÁRIO.	m	7,00	12,87	14,82	14,82	90,09	103,74	103,74	8,23	8,23	8,23	57,61	57,61	57,61	147,7	161,35	161,35	195,9757	#N/DISP	#N/DISP	#N/DISP	#N/DISP	#N/DISP	195,98
Total da subetapa 11.2					158,28	182,26	182,26				215,72	215,72	215,72	374	397,98	397,98	483,385		#N/DISP		#N/DISP	#N/DISP	483,39
11.5	Reservação e abastecimento de água potável
11.5.1	Próprio	CP033	HIDRÔMETRO DN 2", 30 M³/H - FORNECIMENTO E INSTALAÇÃO.	unid.	1,00	23,09	26,58	26,58	23,09	26,58	26,58	1833,6	1833,6	1833,6	1833,6	1833,6	1833,6	1856,69	1860,18	1860,18	2259,3746	#N/DISP	#N/DISP	#N/DISP	#N/DISP	#N/DISP	2.259,37
11.5.2	Próprio	CP034	ABRIGO RELÓGIO HIDRÔMETRO CAIXA PVA EMBUTIR PAREDE - FORNECIMENTO E INSTALAÇÃO	unid.	1,00	63,71	73,35	73,35	63,71	73,35	73,35	195,8	195,8	195,8	195,8	195,8	195,8	259,51	269,15	269,15	326,9096	#N/DISP	#N/DISP	#N/DISP	#N/DISP	#N/DISP	326,91
11.5.3	SINAPI C	99258	CAIXA ENTERRADA HIDRÁULICA RETANGULAR, EM ALVENARIA COM BLOCOS DE CONCRETO, DIMENSÕES INTERNAS: 0,4X0,4X0,4 M PARA REDE DE DRENAGEM.	unid.	45,00	116,89	134,61	134,61	5260,05	6057,45	6057,45	132,39	132,34	132,34	5957,55	5955,3	5955,3	11217,6	12012,75	12012,75	14590,6862	#N/DISP	#N/DISP	#N/DISP	#N/DISP	#N/DISP	14.590,69
11.5.4	SINAPI C	89402	TUBO, PVC, SOLDÁVEL, DN 25MM, INSTALADO EM RAMAL DE DISTRIBUIÇÃO DE ÁGUA - FORNECIMENTO E INSTALAÇÃO. AF_06/2022	M	414,00	6,99	8,05	8,05	2893,86	3332,7	3332,7	5,28	5,27	5,27	2185,92	2181,78	2181,78	5079,78	5514,48	5514,48	6697,8874	#N/DISP	#N/DISP	#N/DISP	#N/DISP	#N/DISP	6.697,89
11.5.5	SINAPI C	103979	TUBO, PVC, SOLDÁVEL, DN 50MM, INSTALADO EM RAMAL DE DISTRIBUIÇÃO DE ÁGUA - FORNECIMENTO E INSTALAÇÃO. AF_06/2022	M	213,00	11,75	13,53	13,53	2502,75	2881,89	2881,89	17,29	17,29	17,29	3682,77	3682,77	3682,77	6185,52	6564,66	6564,66	7973,436	#N/DISP	#N/DISP	#N/DISP	#N/DISP	#N/DISP	7.973,44
11.5.6	SINAPI C	94653	TUBO, PVC, SOLDÁVEL, DN 75 MM, INSTALADO EM RESERVAÇÃO PREDIAL DE ÁGUA - FORNECIMENTO E INSTALAÇÃO. AF_04/2024	M	478,00	9,81	11,3	11,3	4689,18	5401,4	5401,4	43,58	43,58	43,58	20831,24	20831,24	20831,24	25520,42	26232,64	26232,64	31862,1645	#N/DISP	#N/DISP	#N/DISP	#N/DISP	#N/DISP	31.862,16
11.5.7	SINAPI C	100323	LASTRO COM MATERIAL GRANULAR (AREIA MÉDIA), APLICADO SOBRE SOLO, ESPESSURA DE *10 CM*.	M3	39,80	49,57	57,1	57,1	1972,64	2272,29	2272,29	175,94	175,93	175,93	7001,53	7001,13	7001,13	8974,17	9273,43	9273,43	11263,5067	#N/DISP	#N/DISP	#N/DISP	#N/DISP	#N/DISP	11.263,51
11.5.8	SINAPI C	102621	CAIXA D´ÁGUA EM POLIÉSTER REFORÇADO COM FIBRA DE VIDRO, 20000 LITROS - FORNECIMENTO E INSTALAÇÃO. AF_06/2021	UN	1,00	129,53	149,11	149,11	129,53	149,11	149,11	11067,14	11067,13	11067,13	11067,14	11067,13	11067,13	11196,67	11216,24	11216,24	13623,2451	#N/DISP	#N/DISP	#N/DISP	#N/DISP	#N/DISP	13.623,25
11.5.9	Mercado	MER109	TORRE D'ÁGUA 20M AÇO	unid.	1,00	0	0	0	0	0	0	196000	196000	196000	196000	196000	196000	196000	196000	196000	238061,6	#N/DISP	#N/DISP	#N/DISP	#N/DISP	#N/DISP	238.061,60
Total da subetapa 11.5					17534,81	20194,77	20194,77				248755,55	248748,75	248748,75	266290,36	268943,53	268943,53	326658,8101		#N/DISP		#N/DISP	#N/DISP	326.658,81
11.6	Interligação sanitária e tratamento dos efluentes
11.6.1	SINAPI C	100323	LASTRO COM MATERIAL GRANULAR (AREIA MÉDIA), APLICADO SOBRE SOLO, ESPESSURA DE *10 CM*.	m³	31,50	49,57	57,1	57,1	1561,46	1798,65	1798,65	175,94	175,93	175,93	5542,11	5541,8	5541,8	7103,57	7340,45	7340,45	8915,7045	#N/DISP	#N/DISP	#N/DISP	#N/DISP	#N/DISP	8.915,70
11.6.2	SINAPI C	89714	TUBO PVC, SERIE NORMAL, ESGOTO PREDIAL, DN 100 MM, FORNECIDO E INSTALADO EM RAMAL DE DESCARGA OU RAMAL DE ESGOTO SANITÁRIO.	m	560,00	19,55	22,5	22,5	10948	12600	12600	17,24	17,24	17,24	9654,4	9654,4	9654,4	20602,4	22254,4	22254,4	27030,1942	#N/DISP	#N/DISP	#N/DISP	#N/DISP	#N/DISP	27.030,19
11.6.3	SINAPI C	89849	TUBO PVC, SERIE NORMAL, ESGOTO PREDIAL, DN 150 MM, FORNECIDO E INSTALADO EM SUBCOLETOR AÉREO DE ESGOTO SANITÁRIO. AF_08/2022	M	70,00	13,66	15,74	15,74	956,2	1101,8	1101,8	39,29	39,26	39,26	2750,3	2748,2	2748,2	3706,5	3850	3850	4676,21	#N/DISP	#N/DISP	#N/DISP	#N/DISP	#N/DISP	4.676,21
11.6.4	SINAPI C	99258	CAIXA ENTERRADA HIDRÁULICA RETANGULAR, EM ALVENARIA COM BLOCOS DE CONCRETO, DIMENSÕES INTERNAS: 0,4X0,4X0,4 M PARA REDE DE DRENAGEM.	unid.	25,00	116,89	134,61	134,61	2922,25	3365,25	3365,25	132,39	132,34	132,34	3309,75	3308,5	3308,5	6232	6673,75	6673,75	8105,9368	#N/DISP	#N/DISP	#N/DISP	#N/DISP	#N/DISP	8.105,94
11.6.5	SINAPI C	102717	ENCHIMENTO DE BRITA, LANÇAMENTO MECANIZADO. AF_07/2021	M3	390,50	10,82	12,44	12,44	4225,21	4857,82	4857,82	137,29	137,32	137,32	53611,75	53623,46	53623,46	57836,96	58481,28	58481,28	71031,3627	#N/DISP	#N/DISP	#N/DISP	#N/DISP	#N/DISP	71.031,36
Total da subetapa 11.6					20613,12	23723,52	23723,52				74868,31	74876,36	74876,36	95481,42	98599,88	98599,88	119759,4082		#N/DISP		#N/DISP	#N/DISP	119.759,41
Total da etapa 11					38514,37	44340,24	44340,24				324018,85	324020,06	324020,06	362533,23	368360,3	368360,3	447410,4205		#N/DISP		#N/DISP	#N/DISP	447.410,42
12	IMPERMEABILIZAÇÃO E ISOLAÇÃO TÉRMICA E ACÚSTICA
12.1	Estruturas
12.1.1	SINAPI C	97087	CAMADA SEPARADORA PARA EXECUÇÃO DE PISO DE CONCRETO, EM LONA PLÁSTICA.	m²	26,97	0,41	0,47	0,47	11,06	12,68	12,68	3	3	3	80,91	80,91	80,91	91,97	93,59	93,59	113,6694	#N/DISP	#N/DISP	#N/DISP	#N/DISP	#N/DISP	113,67
12.1.2	SINAPI C	98557	IMPERMEABILIZAÇÃO DE SUPERFÍCIE COM EMULSÃO ASFÁLTICA, 2 DEMÃOS.	m²	17,58	12,29	14,17	14,17	216,08	249,14	249,14	38,73	38,72	38,72	680,95	680,78	680,78	897,03	929,91	929,91	1129,4711	#N/DISP	#N/DISP	#N/DISP	#N/DISP	#N/DISP	1.129,47
Total da subetapa 12.1					227,14	261,81	261,81				761,86	761,69	761,69	989	1023,5	1023,5	1243,1405		#N/DISP		#N/DISP	#N/DISP	1.243,14
12.2	Superfícies
12.2.1	SINAPI C	98555	IMPERMEABILIZAÇÃO DE SUPERFÍCIE COM ARGAMASSA POLIMÉRICA / MEMBRANA ACRÍLICA, 3 DEMÃOS	m²	180,30	17,31	19,93	19,93	3120,99	3593,38	3593,38	13,61	13,6	13,6	2453,88	2452,08	2452,08	5574,88	6045,46	6045,46	7342,8145	#N/DISP	#N/DISP	#N/DISP	#N/DISP	#N/DISP	7.342,81
Total da subetapa 12.2					3120,99	3593,38	3593,38				2453,88	2452,08	2452,08	5574,88	6045,46	6045,46	7342,8145		#N/DISP		#N/DISP	#N/DISP	7.342,81
12.3	Coberturas
12.3.1	SINAPI C	87620	CONTRAPISO EM ARGAMASSA TRAÇO 1:4 (CIMENTO E AREIA), PREPARO MECÂNICO COM BETONEIRA 400 L, APLICADO EM ÁREAS SECAS SOBRE LAJE, ADERIDO, ACABAMENTO NÃO REFORÇADO, ESPESSURA 2CM.	m²	50,26	10,42	11,98	11,98	523,71	602,11	602,11	23,22	23,22	23,22	1167,04	1167,04	1167,04	1690,75	1769,15	1769,15	2148,812	#N/DISP	#N/DISP	#N/DISP	#N/DISP	#N/DISP	2.148,81
12.3.2	SINAPI C	98546	IMPERMEABILIZAÇÃO DE SUPERFÍCIE COM MANTA ASFÁLTICA, UMA CAMADA, INCLUSIVE APLICAÇÃO DE PRIMER ASFÁLTICO, E=4MM.	m²	50,26	26,68	30,73	30,73	1340,94	1544,49	1544,49	99,33	99,33	99,33	4992,33	4992,33	4992,33	6333,26	6536,82	6536,82	7939,6162	#N/DISP	#N/DISP	#N/DISP	#N/DISP	#N/DISP	7.939,62
12.3.3	SINAPI C	98563	PROTEÇÃO MECÂNICA DE SUPERFÍCIE HORIZONTAL COM ARGAMASSA DE CIMENTO E AREIA, TRAÇO 1:3, E=2CM, INCLUINDO CAMADA SEPARADORA DE FILME DE POLIETILENO 20 a 25 MICRA.	m²	50,26	17,89	20,59	20,59	899,15	1034,85	1034,85	20,9	20,9	20,9	1050,43	1050,43	1050,43	1949,59	2085,29	2085,29	2532,7901	#N/DISP	#N/DISP	#N/DISP	#N/DISP	#N/DISP	2.532,79
Total da subetapa 12.3					2763,8	3181,46	3181,46				7209,8	7209,8	7209,8	9973,59	10391,26	10391,26	12621,2183		#N/DISP		#N/DISP	#N/DISP	12.621,22
Total da etapa 12					6111,93	7036,65	7036,65				10425,54	10423,56	10423,56	16537,47	17460,21	17460,21	21207,1733		#N/DISP		#N/DISP	#N/DISP	21.207,17
13	INSTALAÇÕES DE COMBATE A INCÊNDIO
13.1	Extintores
13.1.1	SINAPI C	101908	EXTINTOR DE INCÊNDIO PORTÁTIL COM CARGA DE PQS DE 4 KG, CLASSE ABC - FORNECIMENTO E INSTALAÇÃO.	unid.	2,00	20,06	23,09	23,09	40,12	46,18	46,18	207,51	207,51	207,51	415,02	415,02	415,02	455,14	461,2	461,2	560,1735	#N/DISP	#N/DISP	#N/DISP	#N/DISP	#N/DISP	560,17
13.1.2	SINAPI C	101906	EXTINTOR DE INCÊNDIO PORTÁTIL COM CARGA DE CO2 DE 4 KG, CLASSE BC - FORNECIMENTO E INSTALAÇÃO.	unid.	1,00	20,06	23,09	23,09	20,06	23,09	23,09	668,09	668,09	668,09	668,09	668,09	668,09	688,15	691,18	691,18	839,5072	#N/DISP	#N/DISP	#N/DISP	#N/DISP	#N/DISP	839,51
13.1.3	Próprio	CP067	PLACA DE SINALIZACAO DE SEGURANCA CONTRA INCENDIO, FOTOLUMINESCENTE, QUADRADA, *20 X 20* CM, EM PVC *2* MM ANTI-CHAMAS (SIMBOLOS, CORES E PICTOGRAMAS CONFORME NBR 16820) - FORNECIMENTO E INSTALAÇÃO.	unid.	1,00	2,14	2,47	2,47	2,14	2,47	2,47	25,14	25,14	25,14	25,14	25,14	25,14	27,28	27,61	27,61	33,5351	#N/DISP	#N/DISP	#N/DISP	#N/DISP	#N/DISP	33,54
13.1.4	Próprio	CP066	PLACA DE SINALIZACAO DE SEGURANCA CONTRA INCENDIO, FOTOLUMINESCENTE, RETANGULAR, *40 X 40* CM, EM PVC *2* MM ANTI-CHAMAS (SIMBOLOS, CORES E PICTOGRAMAS CONFORME NBR 16820) - FORNECIMENTO E INSTALAÇÃO.	unid.	1,00	7,18	8,25	8,25	7,18	8,25	8,25	82,38	82,38	82,38	82,38	82,38	82,38	89,56	90,63	90,63	110,0792	#N/DISP	#N/DISP	#N/DISP	#N/DISP	#N/DISP	110,08
Total da subetapa 13.1					69,5	79,99	79,99				1190,63	1190,63	1190,63	1260,13	1270,62	1270,62	1543,2951		#N/DISP		#N/DISP	#N/DISP	1.543,30
13.2	Hidrantes
13.2.1	SINAPI C	100323	LASTRO COM MATERIAL GRANULAR (AREIA MÉDIA), APLICADO SOBRE SOLO, ESPESSURA DE *10 CM*.	m³	36,55	49,57	57,1	57,1	1811,78	2087,01	2087,01	175,94	175,93	175,93	6430,61	6430,24	6430,24	8242,39	8517,25	8517,25	10345,0476	#N/DISP	#N/DISP	#N/DISP	#N/DISP	#N/DISP	10.345,05
13.2.2	SINAPI C	92368	TUBO DE AÇO GALVANIZADO COM COSTURA, CLASSE MÉDIA, DN 80 (3"), CONEXÃO ROSQUEADA, INSTALADO EM REDE DE ALIMENTAÇÃO PARA HIDRANTE - FORNECIMENTO E INSTALAÇÃO. AF_10/2020	M	731,00	12,11	13,93	13,93	8852,41	10182,83	10182,83	118,67	118,67	118,67	86747,77	86747,77	86747,77	95600,18	96930,6	96930,6	117731,9068	#N/DISP	#N/DISP	#N/DISP	#N/DISP	#N/DISP	117.731,91
13.2.3	SINAPI C	96765	ABRIGO PARA HIDRANTE, 90X60X17CM, COM REGISTRO GLOBO ANGULAR 45 GRAUS 2 1/2", ADAPTADOR STORZ 2 1/2", MANGUEIRA DE INCÊNDIO 20M, REDUÇÃO 2 1/2" X 1 1/2" E ESGUICHO EM LATÃO 1 1/2" - FORNECIMENTO E INSTALAÇÃO. AF_10/2020	UN	12,00	133,36	153,53	153,53	1600,32	1842,36	1842,36	1176,74	1176,73	1176,73	14120,88	14120,76	14120,76	15721,2	15963,12	15963,12	19388,8056	#N/DISP	#N/DISP	#N/DISP	#N/DISP	#N/DISP	19.388,81
13.2.4	SINAPI C	101916	HIDRANTE SUBTERRÂNEO PREDIAL (COM CURVA LONGA E CAIXA), DN 75 MM - FORNECIMENTO E INSTALAÇÃO. AF_10/2020	UN	6,00	194,93	224,39	224,39	1169,58	1346,34	1346,34	3196,85	3196,86	3196,86	19181,1	19181,16	19181,16	20350,68	20527,5	20527,5	24932,7015	#N/DISP	#N/DISP	#N/DISP	#N/DISP	#N/DISP	24.932,70
Total da subetapa 13.2					13434,09	15458,54	15458,54				126480,36	126479,93	126479,93	139914,45	141938,47	141938,47	172398,4614		#N/DISP		#N/DISP	#N/DISP	172.398,46
13.4	Iluminação e sinalização de abandono de local
13.4.1	SINAPI C	97599	LUMINÁRIA DE EMERGÊNCIA, COM 30 LÂMPADAS LED DE 2 W, SEM REATOR - FORNECIMENTO E INSTALAÇÃO. AF_02/2020	UN	3,00	6,55	7,55	7,55	19,65	22,65	22,65	13,26	13,25	13,25	39,78	39,75	39,75	59,43	62,4	62,4	75,791	#N/DISP	#N/DISP	#N/DISP	#N/DISP	#N/DISP	75,79
13.4.2	SINAPI C	91870	ELETRODUTO RÍGIDO ROSCÁVEL, PVC, DN 20 MM (1/2"), PARA CIRCUITOS TERMINAIS, INSTALADO EM PAREDE - FORNECIMENTO E INSTALAÇÃO. AF_03/2023	M	10,00	8,22	9,47	9,47	82,2	94,7	94,7	5,17	5,16	5,16	51,7	51,6	51,6	133,9	146,3	146,3	177,696	#N/DISP	#N/DISP	#N/DISP	#N/DISP	#N/DISP	177,70
13.4.3	SINAPI C	104395	CONDULETE DE PVC, TIPO E, PARA ELETRODUTO DE PVC SOLDÁVEL DN 20 MM (1/2''), APARENTE - FORNECIMENTO E INSTALAÇÃO. AF_10/2022	UN	3,00	10,81	12,44	12,44	32,43	37,32	37,32	12,68	12,68	12,68	38,04	38,04	38,04	70,47	75,36	75,36	91,5323	#N/DISP	#N/DISP	#N/DISP	#N/DISP	#N/DISP	91,53
13.4.4	SINAPI C	91992	TOMADA ALTA DE EMBUTIR (1 MÓDULO), 2P+T 10 A, INCLUINDO SUPORTE E PLACA - FORNECIMENTO E INSTALAÇÃO. AF_03/2023	UN	3,00	32,13	36,99	36,99	96,39	110,97	110,97	17,88	17,89	17,89	53,64	53,67	53,67	150,03	164,64	164,64	199,9717	#N/DISP	#N/DISP	#N/DISP	#N/DISP	#N/DISP	199,97
13.4.5	SINAPI C	91926	CABO DE COBRE FLEXÍVEL ISOLADO, 2,5 MM², ANTI-CHAMA 450/750 V, PARA CIRCUITOS TERMINAIS - FORNECIMENTO E INSTALAÇÃO. AF_03/2023	M	30,00	1,45	1,67	1,67	43,5	50,1	50,1	3,36	3,36	3,36	100,8	100,8	100,8	144,3	150,9	150,9	183,2831	#N/DISP	#N/DISP	#N/DISP	#N/DISP	#N/DISP	183,28
13.4.6	SINAPI C	93653	DISJUNTOR MONOPOLAR TIPO DIN, CORRENTE NOMINAL DE 10A - FORNECIMENTO E INSTALAÇÃO. AF_10/2020	UN	1,00	1,75	2,02	2,02	1,75	2,02	2,02	9,55	9,54	9,54	9,55	9,54	9,54	11,3	11,56	11,56	14,0408	#N/DISP	#N/DISP	#N/DISP	#N/DISP	#N/DISP	14,04
Total da subetapa 13.4					275,92	317,76	317,76				293,51	293,4	293,4	569,43	611,16	611,16	742,3149		#N/DISP		#N/DISP	#N/DISP	742,31
13.5	Detecção e alarme de incêndio
13.5.1	Mercado	MER110	CENTRAL ALARME ENDEREÇÁVEL	unid.	1,00	0	0	0	0	0	0	1643,41	1643,41	1643,41	1643,41	1643,41	1643,41	1643,41	1643,41	1643,41	1996,0858	#N/DISP	#N/DISP	#N/DISP	#N/DISP	#N/DISP	1.996,09
13.5.2	Mercado	MER111	ACIONADOR ALARME ENDEREÇÁVEL	unid.	1,00	0	0	0	0	0	0	79	79	79	79	79	79	79	79	79	95,9534	#N/DISP	#N/DISP	#N/DISP	#N/DISP	#N/DISP	95,95
13.5.3	Mercado	MER112	DETECTOR ALARME ENDEREÇÁVEL	unid.	1,00	0	0	0	0	0	0	155,08	155,08	155,08	155,08	155,08	155,08	155,08	155,08	155,08	188,3602	#N/DISP	#N/DISP	#N/DISP	#N/DISP	#N/DISP	188,36
13.5.4	SINAPI C	98299	CABO ELETRÔNICO CATEGORIA 6A, INSTALADO EM EDIFICAÇÃO INSTITUCIONAL - FORNECIMENTO E INSTALAÇÃO. AF_11/2019	M	200,00	0,26	0,29	0,29	52	58	58	26,23	26,25	26,25	5246	5250	5250	5298	5308	5308	6447,0968	#N/DISP	#N/DISP	#N/DISP	#N/DISP	#N/DISP	6.447,10
Total da subetapa 13.5					52	58	58				7123,49	7127,49	7127,49	7175,49	7185,49	7185,49	8727,4962		#N/DISP		#N/DISP	#N/DISP	8.727,50
Total da etapa 13					13831,51	15914,29	15914,29				135087,99	135091,45	135091,45	148919,5	151005,74	151005,74	183411,5676		#N/DISP		#N/DISP	#N/DISP	183.411,57
14	REVESTIMENTOS
14.1	Paredes
14.1.1	SINAPI C	87879	CHAPISCO APLICADO EM ALVENARIAS E ESTRUTURAS DE CONCRETO INTERNAS, COM COLHER DE PEDREIRO. ARGAMASSA TRAÇO 1:3 COM PREPARO EM BETONEIRA 400L	m²	148,12	2,48	2,86	2,86	367,34	423,62	423,62	2,12	2,11	2,11	314,01	312,53	312,53	681,35	736,16	736,16	894,1356	#N/DISP	#N/DISP	#N/DISP	#N/DISP	#N/DISP	894,14
14.1.2	SINAPI C	87905	CHAPISCO APLICADO EM ALVENARIA (COM PRESENÇA DE VÃOS) E ESTRUTURAS DE CONCRETO DE FACHADA, COM COLHER DE PEDREIRO. ARGAMASSA TRAÇO 1:3 COM PREPARO EM BETONEIRA 400L.	m²	157,92	5,6	6,45	6,45	884,35	1018,58	1018,58	2,65	2,65	2,65	418,49	418,49	418,49	1302,84	1437,07	1437,07	1745,4677	#N/DISP	#N/DISP	#N/DISP	#N/DISP	#N/DISP	1.745,47
14.1.3	SINAPI C	87529	MASSA ÚNICA, PARA RECEBIMENTO DE PINTURA, EM ARGAMASSA TRAÇO 1:2:8, PREPARO MECÂNICO COM BETONEIRA 400L, APLICADA MANUALMENTE EM FACES INTERNAS DE PAREDES, ESPESSURA DE 20MM, COM EXECUÇÃO DE TALISCAS.	m²	128,60	18,7	21,53	21,53	2404,82	2768,76	2768,76	17,96	17,95	17,95	2309,66	2308,37	2308,37	4714,48	5077,13	5077,13	6166,6797	#N/DISP	#N/DISP	#N/DISP	#N/DISP	#N/DISP	6.166,68
14.1.4	SINAPI C	87549	EMBOÇO, PARA RECEBIMENTO DE CERÂMICA, EM ARGAMASSA TRAÇO 1:2:8, PREPARO MECÂNICO COM BETONEIRA 400L, APLICADO MANUALMENTE EM FACES INTERNAS DE PAREDES, PARA AMBIENTE COM ÁREA ENTRE 5M2 E 10M2, ESPESSURA DE 10MM, COM EXECUÇÃO DE TALISCAS.	m²	19,52	13,44	15,47	15,47	262,35	301,97	301,97	11,72	11,72	11,72	228,77	228,77	228,77	491,12	530,75	530,75	644,6475	#N/DISP	#N/DISP	#N/DISP	#N/DISP	#N/DISP	644,65
14.1.5	SINAPI C	87775	EMBOÇO OU MASSA ÚNICA EM ARGAMASSA TRAÇO 1:2:8, PREPARO MECÂNICO COM BETONEIRA 400 L, APLICADA MANUALMENTE EM PANOS DE FACHADA COM PRESENÇA DE VÃOS, ESPESSURA DE 25 MM	m²	157,92	31,44	36,19	36,19	4965	5715,12	5715,12	23,59	23,59	23,59	3725,33	3725,33	3725,33	8690,34	9440,46	9440,46	11466,3798	#N/DISP	#N/DISP	#N/DISP	#N/DISP	#N/DISP	11.466,38
14.1.6	SINAPI C	87273	REVESTIMENTO CERÂMICO PARA PAREDES INTERNAS COM PLACAS TIPO ESMALTADA EXTRA DE DIMENSÕES 30X60 CM ACABAMENTO ACETINADO BRANO, APLICADAS NA ALTURA INTEIRA DAS PAREDES.	m²	19,52	22,33	25,72	25,72	435,88	502,05	502,05	39,56	39,55	39,55	772,21	772,02	772,02	1208,09	1274,07	1274,07	1547,4859	#N/DISP	#N/DISP	#N/DISP	#N/DISP	#N/DISP	1.547,49
14.1.7	SINAPI C	101965	PEITORIL LINEAR EM GRANITO OU MÁRMORE, L = 15CM, COMPRIMENTO DE ATÉ 2M, ASSENTADO COM ARGAMASSA 1:6 COM ADITIVO. AF_11/2020	M	4,00	21,78	25,09	25,09	87,12	100,36	100,36	141,4	141,38	141,38	565,6	565,52	565,52	652,72	665,88	665,88	808,7778	#N/DISP	#N/DISP	#N/DISP	#N/DISP	#N/DISP	808,78
Total da subetapa 14.1					9406,86	10830,48	10830,48				8334,08	8331,03	8331,03	17740,94	19161,51	19161,51	23273,5739		#N/DISP		#N/DISP	#N/DISP	23.273,57
14.2	Piso
14.2.1	SINAPI C	98680	PISO CIMENTADO, TRAÇO 1:3 (CIMENTO E AREIA), ACABAMENTO LISO, ESPESSURA 3,0 CM, PREPARO MECÂNICO DA ARGAMASSA. AF_09/2020	m²	18,17	17,09	19,7	19,7	310,53	357,95	357,95	32,34	32,32	32,32	587,62	587,25	587,25	898,14	945,2	945,2	1148,044	#N/DISP	#N/DISP	#N/DISP	#N/DISP	#N/DISP	1.148,04
14.2.2	SINAPI C	87630	CONTRAPISO EM ARGAMASSA TRAÇO 1:4 (CIMENTO E AREIA), PREPARO MECÂNICO COM BETONEIRA 400 L, APLICADO EM ÁREAS SECAS SOBRE LAJE, ADERIDO, ACABAMENTO NÃO REFORÇADO, ESPESSURA 3CM.	m²	18,17	12,74	14,67	14,67	231,49	266,55	266,55	30,2	30,21	30,21	548,73	548,92	548,92	780,22	815,47	815,47	990,4694	#N/DISP	#N/DISP	#N/DISP	#N/DISP	#N/DISP	990,47
14.2.3	SINAPI C	87745	CONTRAPISO EM ARGAMASSA TRAÇO 1:4 (CIMENTO E AREIA), PREPARO MECÂNICO COM BETONEIRA 400 L, APLICADO EM ÁREAS MOLHADAS SOBRE LAJE, ADERIDO, ACABAMENTO NÃO REFORÇADO, ESPESSURA 3CM.	m²	7,04	23,19	26,69	26,69	163,26	187,9	187,9	32,12	32,12	32,12	226,12	226,12	226,12	389,38	414,02	414,02	502,8716	#N/DISP	#N/DISP	#N/DISP	#N/DISP	#N/DISP	502,87
14.2.5	SINAPI C	87256	REVESTIMENTO CERÂMICO PARA PISO COM PLACAS TIPO ESMALTADA EXTRA DE DIMENSÕES 60X60 CM APLICADA EM AMBIENTES DE ÁREA ENTRE 5 M2 E 10 M2. AF_02/2023_PE	M2	7,04	16,92	19,49	19,49	119,12	137,21	137,21	50,21	50,2	50,2	353,48	353,41	353,41	472,6	490,62	490,62	595,9041	#N/DISP	#N/DISP	#N/DISP	#N/DISP	#N/DISP	595,90
14.2.7	SINAPI C	98689	SOLEIRA EM GRANITO ESPESSURA 2,0 CM	m	2,00	14,55	16,74	16,74	29,1	33,48	33,48	100,92	100,92	100,92	201,84	201,84	201,84	230,94	235,32	235,32	285,8197	#N/DISP	#N/DISP	#N/DISP	#N/DISP	#N/DISP	285,82
Total da subetapa 14.2					853,49	983,09	983,09				1917,8	1917,54	1917,54	2771,28	2900,63	2900,63	3523,1088		#N/DISP		#N/DISP	#N/DISP	3.523,11
14.3	Teto
14.3.1	SINAPI C	87882	CHAPISCO APLICADO NO TETO, COM ROLO PARA TEXTURA ACRÍLICA. ARGAMASSA TRAÇO 1:4 E EMULSÃO POLIMÉRICA (ADESIVO) COM PREPARO EM BETONEIRA 400L	m²	25,21	1,35	1,55	1,55	34,03	39,08	39,08	6,32	6,32	6,32	159,33	159,33	159,33	193,36	198,4	198,4	240,9799	#N/DISP	#N/DISP	#N/DISP	#N/DISP	#N/DISP	240,98
14.3.2	SINAPI C	90408	MASSA ÚNICA, PARA RECEBIMENTO DE PINTURA, EM ARGAMASSA TRAÇO 1:2:8, PREPARO MECÂNICO COM BETONEIRA 400L, APLICADA MANUALMENTE EM TETO, ESPESSURA DE 10MM, COM EXECUÇÃO DE TALISCAS	m²	25,21	19,59	22,55	22,55	493,86	568,49	568,49	12,85	12,84	12,84	323,95	323,7	323,7	817,81	892,18	892,18	1083,6441	#N/DISP	#N/DISP	#N/DISP	#N/DISP	#N/DISP	1.083,64
Total da subetapa 14.3					527,9	607,56	607,56				483,28	483,02	483,02	1011,17	1090,58	1090,58	1324,6241		#N/DISP		#N/DISP	#N/DISP	1.324,62
Total da etapa 14					10788,25	12421,13	12421,13				10735,15	10731,6	10731,6	21523,4	23152,73	23152,73	28121,3068		#N/DISP		#N/DISP	#N/DISP	28.121,31
16	PINTURA
16.1	Parede
16.1.1	SINAPI C	88485	FUNDO SELADOR ACRÍLICO, APLICAÇÃO MANUAL EM PAREDE, UMA DEMÃO.	m²	128,60	2	2,32	2,32	257,2	298,35	298,35	1,69	1,68	1,68	217,33	216,05	216,05	474,53	514,4	514,4	624,7902	#N/DISP	#N/DISP	#N/DISP	#N/DISP	#N/DISP	624,79
16.1.2	SINAPI C	88415	APLICAÇÃO MANUAL DE FUNDO SELADOR ACRÍLICO EM PAREDES EXTERNAS DE CASAS.	m²	157,92	1,92	2,21	2,21	582,74	670,76	670,76	1,62	1,62	1,62	491,69	491,69	491,69	1074,43	1162,44	1162,44	1441,3134	#N/DISP	#N/DISP	#N/DISP	#N/DISP	#N/DISP	1.441,31
16.1.3	SINAPI C	88489	PINTURA LÁTEX ACRÍLICA PREMIUM, APLICAÇÃO MANUAL EM PAREDES, DUAS DEMÃOS.	m²	128,60	4,88	5,62	5,62	627,57	722,73	722,73	7,16	7,15	7,15	920,78	919,49	919,49	1548,34	1642,22	1642,22	1994,6428	#N/DISP	#N/DISP	#N/DISP	#N/DISP	#N/DISP	1.994,64
16.1.4	SINAPI C	88423	APLICAÇÃO MANUAL DE PINTURA COM TINTA TEXTURIZADA ACRÍLICA EM PAREDES EXTERNAS DE CASAS, UMA COR.	m²	157,92	4,11	4,74	4,74	649,05	748,54	748,54	15,17	15,16	15,16	2395,65	2394,07	2394,07	3044,7	3142,61	3142,61	3817,0117	#N/DISP	#N/DISP	#N/DISP	#N/DISP	#N/DISP	3.817,01
Total da subetapa 16.1					2116,56	2440,38	2440,38				4025,44	4021,29	4021,29	6142	6461,67	6461,67	7877,7582		#N/DISP		#N/DISP	#N/DISP	7.877,76
16.2	Piso
16.2.1	SINAPI C	102501	PINTURA DE FAIXA DE PEDESTRE OU ZEBRADA COM TINTA ACRÍLICA, E = 30 CM, APLICAÇÃO MANUAL.	m²	53,40	13,57	15,62	15,62	724,64	834,11	834,11	10,81	10,81	10,81	577,25	577,25	577,25	1301,89	1411,36	1411,36	1714,2403	#N/DISP	#N/DISP	#N/DISP	#N/DISP	#N/DISP	1.714,24
16.2.2	SINAPI C	102507	PINTURA DE DEMARCAÇÃO DE VAGA COM TINTA EPÓXI, E = 10 CM, APLICAÇÃO MANUAL.	m	593,00	2,6	3	3	1541,8	1779	1779	3,79	3,79	3,79	2247,47	2247,47	2247,47	3789,27	4026,47	4026,47	4890,5505	#N/DISP	#N/DISP	#N/DISP	#N/DISP	#N/DISP	4.890,55
16.2.3	SINAPI C	102507	PINTURA DE DEMARCAÇÃO DE QUADRA COM TINTA EPÓXI, E = 10 CM, APLICAÇÃO MANUAL.	m	300,60	2,6	3	3	781,56	901,8	901,8	3,79	3,79	3,79	1139,27	1139,27	1139,27	1920,83	2041,07	2041,07	2479,0885	#N/DISP	#N/DISP	#N/DISP	#N/DISP	#N/DISP	2.479,09
Total da subetapa 16.2					3048	3514,91	3514,91				3964	3964	3964	7012	7478,91	7478,91	9083,8792		#N/DISP		#N/DISP	#N/DISP	9.083,88
16.3	Teto
16.3.1	SINAPI C	88484	APLICAÇÃO DE FUNDO SELADOR ACRÍLICO EM TETO, UMA DEMÃO.	m²	25,21	2,79	3,2	3,2	70,34	80,67	80,67	1,88	1,87	1,87	47,39	47,14	47,14	117,73	127,81	127,81	155,2437	#N/DISP	#N/DISP	#N/DISP	#N/DISP	#N/DISP	155,24
16.3.2	SINAPI C	88488	PINTURA LÁTEX ACRÍLICA PREMIUM, APLICAÇÃO MANUAL EM TETO, DUAS DEMÃOS.	m²	25,21	6,81	7,84	7,84	171,68	197,65	197,65	7,59	7,58	7,58	191,34	191,09	191,09	363,02	388,74	388,74	472,1614	#N/DISP	#N/DISP	#N/DISP	#N/DISP	#N/DISP	472,16
Total da subetapa 16.3					242,02	278,32	278,32				238,74	238,23	238,23	480,75	516,55	516,55	627,4052		#N/DISP		#N/DISP	#N/DISP	627,41
Total da etapa 16					5406,57	6233,61	6233,61				8228,18	8223,52	8223,52	13634,75	14457,13	14457,13	17589,0426		#N/DISP		#N/DISP	#N/DISP	17.589,04
17	INSTALAÇÕES ESPECIAIS
17.3	SPDA
17.3.5	SINAPI C	104746	MINI CAPTOR PARA SPDA - FORNECIMENTO E INSTALAÇÃO. AF_08/2023	UN	12,00	9,57	11,03	11,03	114,84	132,36	132,36	17,85	17,84	17,84	214,2	214,08	214,08	329,04	346,44	346,44	420,786	#N/DISP	#N/DISP	#N/DISP	#N/DISP	#N/DISP	420,79
17.3.6	SINAPI C	96973	CORDOALHA DE COBRE NU 35 MM², NÃO ENTERRADA, COM ISOLADOR - FORNECIMENTO E INSTALAÇÃO.	m	81,80	22,88	26,34	26,34	1871,58	2154,61	2154,61	53,13	53,13	53,13	4346,03	4346,03	4346,03	6217,62	6500,65	6500,65	7895,6846	#N/DISP	#N/DISP	#N/DISP	#N/DISP	#N/DISP	7.895,68
17.3.7	SINAPI C	96977	CORDOALHA DE COBRE NU 50 MM², ENTERRADA - FORNECIMENTO E INSTALAÇÃO.	m	46,00	1,65	1,89	1,89	75,9	86,94	86,94	61,89	61,91	61,91	2846,94	2847,86	2847,86	2922,84	2934,8	2934,8	3564,6081	#N/DISP	#N/DISP	#N/DISP	#N/DISP	#N/DISP	3.564,61
17.3.13	Próprio	CP085	EQUIPOTENCIALIZAÇÃO DE ELEMENTOS METÁLICOS COM FITA METÁLICA PERFURADA 18MM	m	5,00	23,52	27,08	27,08	117,6	135,4	135,4	16,3	16,3	16,3	81,5	81,5	81,5	199,1	216,9	216,9	263,4467	#N/DISP	#N/DISP	#N/DISP	#N/DISP	#N/DISP	263,45
17.3.14	Próprio	CP083	INSPEÇÃO DO SISTEMA DE PROTEÇÃO CONTRA DESCARGAS ATMOSFÉRICAS - INCLUINDO EMISSÃO DO LAUDO	unid.	1,00	2409,12	2773,44	2773,44	2409,12	2773,44	2773,44	116,73	116,73	116,73	116,73	116,73	116,73	2525,85	2890,17	2890,17	3510,4005	#N/DISP	#N/DISP	#N/DISP	#N/DISP	#N/DISP	3.510,40
Total da subetapa 17.3					4589,04	5282,75	5282,75				7605,4	7606,2	7606,2	12194,45	12888,96	12888,96	15654,926		#N/DISP		#N/DISP	#N/DISP	15.654,93
Total da etapa 17					4589,04	5282,75	5282,75				7605,4	7606,2	7606,2	12194,45	12888,96	12888,96	15654,926		#N/DISP		#N/DISP	#N/DISP	15.654,93
18	PAISAGISMO E URBANIZAÇÃO
18.1	SINAPI C	96622	LASTRO COM MATERIAL GRANULAR, APLICADO EM PISOS OU LAJES SOBRE SOLO, ESPESSURA DE *5 CM*. AF_01/2024	M3	235,63	60,72	69,93	69,93	14307,15	16477,26	16477,26	166,6	166,59	166,59	39255,13	39252,77	39252,77	53562,28	55730,03	55730,03	67689,6884	#N/DISP	#N/DISP	#N/DISP	#N/DISP	#N/DISP	67.689,69
18.2	SINAPI C	94993	EXECUÇÃO DE PASSEIO (CALÇADA) OU PISO DE CONCRETO COM CONCRETO MOLDADO IN LOCO, USINADO, ACABAMENTO CONVENCIONAL, ESPESSURA 6 CM, ARMADO. AF_08/2022	M2	4.466,00	7,11	8,18	8,18	31753,26	36531,88	36531,88	73,31	73,31	73,31	327402,46	327402,46	327402,46	359155,72	363934,34	363934,34	442034,6494	#N/DISP	#N/DISP	#N/DISP	#N/DISP	#N/DISP	442.034,65
18.3	SINAPI C	104658	PISO PODOTÁTIL DE ALERTA OU DIRECIONAL, DE CONCRETO, ASSENTADO SOBRE ARGAMASSA. AF_03/2024	M2	246,50	37,5	43,17	43,17	9243,75	10641,41	10641,41	95,08	95,08	95,08	23437,22	23437,22	23437,22	32680,97	34078,63	34078,63	41391,8979	#N/DISP	#N/DISP	#N/DISP	#N/DISP	#N/DISP	41.391,90
18.4	SINAPI C	102363	ALAMBRADO ESTRUTURADO POR TUBOS DE ACO GALVANIZADO, (MONTANTES COM DIAMETRO 2", TRAVESSAS E ESCORAS COM DIÂMETRO 1 ¼"), COM TELA DE ARAME GALVANIZADO, FIO 12 BWG E MALHA QUADRADA 5X5CM (EXCETO MURETA). AF_03/2021	M2	90,89	40,73	46,9	46,9	3701,87	4262,65	4262,65	122,85	122,85	122,85	11165,59	11165,59	11165,59	14867,46	15428,24	15428,24	18739,1379	#N/DISP	#N/DISP	#N/DISP	#N/DISP	#N/DISP	18.739,14
18.5	Próprio	CP009	PORTAO DE ABRIR / GIRO, EM GRADIL DE METALON REDONDO DE 3/4" VERTICAL, COM REQUADRO, ACABAMENTO NATURAL - COMPLETO. FORNECIMENTO E INSTALAÇÃO.	M2	10,50	16,1	18,54	18,54	169,05	194,67	194,67	592,56	592,56	592,56	6221,88	6221,88	6221,88	6390,93	6416,55	6416,55	7793,5416	#N/DISP	#N/DISP	#N/DISP	#N/DISP	#N/DISP	7.793,54
18.6	SINAPI C	94275	ASSENTAMENTO DE GUIA (MEIO-FIO) EM TRECHO RETO, CONFECCIONADA EM CONCRETO PRÉ-FABRICADO, DIMENSÕES 100X15X13X20 CM (COMPRIMENTO X BASE INFERIOR X BASE SUPERIOR X ALTURA). AF_01/2024	M	2.443,00	9,12	10,5	10,5	22280,16	25651,5	25651,5	30,82	30,82	30,82	75293,26	75293,26	75293,26	97573,42	100944,76	100944,76	122607,5055	#N/DISP	#N/DISP	#N/DISP	#N/DISP	#N/DISP	122.607,51
18.7	SINAPI C	96399	EXECUÇÃO E COMPACTAÇÃO DE BASE E OU SUB BASE PARA PAVIMENTAÇÃO DE PEDRA RACHÃO - EXCLUSIVE CARGA E TRANSPORTE. AF_11/2019	M3	2.040,90	5	5,76	5,76	10204,5	11755,58	11755,58	127,01	127	127	259214,71	259194,3	259194,3	269419,21	270949,88	270949,88	329095,7291	#N/DISP	#N/DISP	#N/DISP	#N/DISP	#N/DISP	329.095,73
18.8	SINAPI C	96396	EXECUÇÃO E COMPACTAÇÃO DE BASE E OU SUB BASE PARA PAVIMENTAÇÃO DE BRITA GRADUADA SIMPLES - EXCLUSIVE CARGA E TRANSPORTE. AF_11/2019	M3	680,30	5,54	6,42	6,42	3768,86	4367,53	4367,53	185,13	185,11	185,11	125943,94	125930,33	125930,33	129712,8	130297,86	130297,86	158259,7795	#N/DISP	#N/DISP	#N/DISP	#N/DISP	#N/DISP	158.259,78
18.9	SINAPI C	92394	EXECUÇÃO DE PAVIMENTO EM PISO INTERTRAVADO, COM BLOCO SEXTAVADO DE 25 X 25 CM, ESPESSURA 8 CM. AF_10/2022	M2	6.803,00	6,94	8	8	47212,82	54424	54424	66,42	66,41	66,41	451855,26	451787,23	451787,23	499068,08	506211,23	506211,23	614844,16	#N/DISP	#N/DISP	#N/DISP	#N/DISP	#N/DISP	614.844,16
18.10	SINAPI C	100323	LASTRO COM MATERIAL GRANULAR (AREIA MÉDIA), APLICADO EM PISOS OU LAJES SOBRE SOLO, ESPESSURA DE *10 CM*. AF_01/2024	M3	74,95	49,57	57,1	57,1	3715,27	4279,65	4279,65	175,94	175,93	175,93	13186,7	13185,95	13185,95	16901,97	17465,6	17465,6	21213,7159	#N/DISP	#N/DISP	#N/DISP	#N/DISP	#N/DISP	21.213,72
18.11	SINAPI C	95567	TUBO DE CONCRETO (SIMPLES) PARA REDES COLETORAS DE ÁGUAS PLUVIAIS, DIÂMETRO DE 300 MM, JUNTA RÍGIDA, INSTALADO EM LOCAL COM BAIXO NÍVEL DE INTERFERÊNCIAS - FORNECIMENTO E ASSENTAMENTO. AF_03/2024	M	281,00	9,83	11,31	11,31	2762,23	3178,11	3178,11	59,83	59,84	59,84	16812,23	16815,04	16815,04	19574,46	19993,15	19993,15	24283,68	#N/DISP	#N/DISP	#N/DISP	#N/DISP	#N/DISP	24.283,68
18.12	SINAPI C	92810	ASSENTAMENTO DE TUBO DE CONCRETO PARA REDES COLETORAS DE ÁGUAS PLUVIAIS, DIÂMETRO DE 500 MM, JUNTA RÍGIDA, INSTALADO EM LOCAL COM BAIXO NÍVEL DE INTERFERÊNCIAS (NÃO INCLUI FORNECIMENTO). AF_03/2024	M	1.218,00	17,5	20,15	20,15	21315	24542,7	24542,7	24,5	24,48	24,48	29841	29816,64	29816,64	51156	54359,34	54359,34	66024,8544	#N/DISP	#N/DISP	#N/DISP	#N/DISP	#N/DISP	66.024,85
18.13	SINAPI C	102737	BOCA PARA BUEIRO SIMPLES TUBULAR D = 40 CM EM CONCRETO, ALAS COM ESCONSIDADE DE 0°, INCLUINDO FÔRMAS E MATERIAIS. AF_07/2021	UN	73,00	278,67	320,96	320,96	20342,91	23430,08	23430,08	868,12	867,98	867,98	63372,76	63362,54	63362,54	83715,67	86792,62	86792,62	105418,3163	#N/DISP	#N/DISP	#N/DISP	#N/DISP	#N/DISP	105.418,32
Total da etapa 18					190776,83	219737	219737				1443002,14	1442865,22	1442865,22	1633778,97	1662602,22	1662602,22	2019396,6558		#N/DISP		#N/DISP	#N/DISP	2.019.396,66
19	EQUIPAMENTOS *
19.5	Outros
19.5.1	Mercado	MER136	PAR DE POSTES E REDE DE VÔLEI	UNID.	1,00	0	0	0	0	0	0	1157,53	1157,53	1157,53	1157,53	1157,53	1157,53	1157,53	1157,53	1157,53	1405,9359	#N/DISP	#N/DISP	#N/DISP	#N/DISP	#N/DISP	1.405,94
19.5.2	Mercado	MER137	PAR DE TRAVES E REDES DE FUTEBOL	UNID.	1,00	0	0	0	0	0	0	2691,75	2691,75	2691,75	2691,75	2691,75	2691,75	2691,75	2691,75	2691,75	3269,3996	#N/DISP	#N/DISP	#N/DISP	#N/DISP	#N/DISP	3.269,40
19.5.3	Mercado	MER138	SUPORTE, TABELA E CESTA DE BASQUETE	UNID.	2,00	0	0	0	0	0	0	2677	2677	2677	5354	5354	5354	5354	5354	5354	6502,9684	#N/DISP	#N/DISP	#N/DISP	#N/DISP	#N/DISP	6.502,97
Total da subetapa 19.5					0	0	0				9203,28	9203,28	9203,28	9203,28	9203,28	9203,28	11178,3039		#N/DISP		#N/DISP	#N/DISP	11.178,30
Total da etapa 19					0	0	0				9203,28	9203,28	9203,28	9203,28	9203,28	9203,28	11178,3039		#N/DISP		#N/DISP	#N/DISP	11.178,30
20	SERVIÇOS COMPLEMENTARES
20.1	SINAPI C	98504	PLANTIO DE GRAMA BATATAIS EM PLACAS. AF_05/2018	M2	21.979,83	2,85	3,28	3,28	62642,52	72093,84	72093,84	9,24	9,24	9,24	203093,63	203093,63	203093,63	265736,14	275187,47	275187,47	334242,703	#N/DISP	#N/DISP	#N/DISP	#N/DISP	#N/DISP	334.242,70
Total da etapa 20					62642,52	72093,84	72093,84				203093,63	203093,63	203093,63	265736,14	275187,47	275187,47	334242,703		#N/DISP		#N/DISP	#N/DISP	334.242,70
TOTAL GERAL					841219,24	970172,11	970172,11				3793186,23	3791463,45	3791463,45	4634405,47	4761635,56	4761635,56	5784236,2967		#N/DISP		#N/DISP	#N/DISP	5.784.236,30

## BLOCO A
ORÇAMENTO

Concorrência Eletrônica nº 90003/2025
Processo nº 23348.001399/2025-87

			Logomarca da licitante	OBRA:	Estágio 1 de implantação do Campus Campos Novos do IFC					LICITANTE:	0,00
				BLOCO:	Bloco A – Administrativo					CNPJ:	0,00
				LDI Obra:	#N/DISP					LDI Dif.:	#N/DISP	TELEFONE:	0,00
				ÁREA:	1.166,00m²					E-MAIL:	0,00
				LOCAL:	Avenida Nelson Luiz Parizotto, s/n, Boa Vista, Campos Novos, SC					RESP. TEC.:	0,00
				DATA:	04/07/2025
					DESCONTO:	0,0000%

ETAPA	REFERÊNCIA		DESCRIÇÃO	UNID.	QUANTIDADE	MÃO DE OBRA					MATERIAL					TOTAL				MÃO DE OBRA		MATERIAL		TOTAL
	BANCO	CÓDIGO				CUSTO UNIT. DESONERADO	CUSTO UNIT. NÃO DESONERADO	CUSTO UNIT.	CUSTO TOTAL DESONERADO	CUSTO TOTAL NÃO DESONERADO	CUSTO TOTAL	CUSTO UNIT. DESONERADO	CUSTO UNIT. NÃO DESONERADO	CUSTO UNIT.	CUSTO TOTAL DESONERADO	CUSTO TOTAL NÃO DESONERADO	CUSTO TOTAL	S/LDI DESONERADO	S/LDI NÃO DESONERADO	S/LDI	C/LDI	CUSTO UNIT.	CUSTO TOTAL	CUSTO UNIT.	CUSTO TOTAL	S/LDI	C/LDI
3	MOVIMENTAÇÃO DE TERRA
3.1	Escavações
3.1.1	SINAPI C	96521	ESCAVAÇÃO MECANIZADA PARA BLOCO DE COROAMENTO OU SAPATA COM RETROESCAVADEIRA (INCLUINDO ESCAVAÇÃO PARA COLOCAÇÃO DE FÔRMAS).	m²	267,54	12,35	14,23	14,23	3304,12	3807,09	3807,09	28,18	28,17	28,17	7539,28	7536,6	7536,6	10843,4	11343,7	11343,7	13778,0532	#N/DISP	#N/DISP	#N/DISP	#N/DISP	#N/DISP	13.778,05
3.1.2	SINAPI C	96525	ESCAVAÇÃO MECANIZADA PARA VIGA BALDRAME OU SAPATA CORRIDA COM MINI-ESCAVADEIRA (INCLUINDO ESCAVAÇÃO PARA COLOCAÇÃO DE FÔRMAS).	m²	176,83	16,31	18,77	18,77	2884,18	3319,19	3319,19	39,64	39,65	39,65	7009,73	7011,5	7011,5	9893,91	10330,69	10330,69	12547,6606	#N/DISP	#N/DISP	#N/DISP	#N/DISP	#N/DISP	12.547,66
3.1.3	SINAPI C	90099	ESCAVAÇÃO MECANIZADA DE VALAS PARA REDE HIDRÁULICA.	m³	3,00	4,98	5,74	5,74	14,94	17,22	17,22	9,81	9,81	9,81	29,43	29,43	29,43	44,37	46,65	46,65	56,6611	#N/DISP	#N/DISP	#N/DISP	#N/DISP	#N/DISP	56,66
3.1.4	SINAPI C	90099	ESCAVAÇÃO MECANIZADA DE VALAS PARA REDE SANITÁRIA.	m³	11,85	4,98	5,74	5,74	59,01	68,02	68,02	9,81	9,81	9,81	116,25	116,25	116,25	175,26	184,27	184,27	223,8113	#N/DISP	#N/DISP	#N/DISP	#N/DISP	#N/DISP	223,81
3.1.5	SINAPI C	90099	ESCAVAÇÃO MECANIZADA DE VALAS PARA REDE PLUVIAL.	m³	18,60	4,98	5,74	5,74	92,63	106,76	106,76	9,81	9,81	9,81	182,47	182,47	182,47	275,09	289,23	289,23	351,2988	#N/DISP	#N/DISP	#N/DISP	#N/DISP	#N/DISP	351,30
3.1.6	SINAPI C	90099	ESCAVAÇÃO MECANIZADA DE VALAS PARA REDE GLP.	m³	0,72	4,98	5,74	5,74	3,59	4,13	4,13	9,81	9,81	9,81	7,06	7,06	7,06	10,65	11,2	11,2	13,5987	#N/DISP	#N/DISP	#N/DISP	#N/DISP	#N/DISP	13,60
3.1.7	SINAPI C	90099	ESCAVAÇÃO MECANIZADA DE VALAS PARA REDE ELÉTRICA.	m³	3,00	4,98	5,74	5,74	14,94	17,22	17,22	9,81	9,81	9,81	29,43	29,43	29,43	44,37	46,65	46,65	56,6611	#N/DISP	#N/DISP	#N/DISP	#N/DISP	#N/DISP	56,66
3.1.8	SINAPI C	100576	REGULARIZAÇÃO E COMPACTAÇÃO DO TERRENO PARA O PISO	m²	646,60	0,63	0,74	0,74	407,36	478,48	478,48	1,43	1,42	1,42	924,64	918,17	918,17	1332	1396,66	1396,66	1696,3784	#N/DISP	#N/DISP	#N/DISP	#N/DISP	#N/DISP	1.696,38
3.1.9	SINAPI C	100576	REGULARIZAÇÃO E COMPACTAÇÃO DO TERRENO PARA CALÇADA	m²	383,20	0,63	0,74	0,74	241,42	283,57	283,57	1,43	1,42	1,42	547,98	544,14	544,14	789,39	827,71	827,71	1005,339	#N/DISP	#N/DISP	#N/DISP	#N/DISP	#N/DISP	1.005,34
Total da subetapa 3.1					7022,18	8101,69	8101,69				16386,26	16375,06	16375,06	23408,44	24476,75	24476,75	29729,462		#N/DISP		#N/DISP	#N/DISP	29.729,46
3.2	Aterros e reaterros
3.2.1	SINAPI C	104740	REATERRO MECANIZADO DE VALA COM MINICARREGADEIRA, COM COMPACTADOR DE SOLOS DE PERCUSSÃO PARA BLOCOS DE COROAMENTO OU SAPATAS.	m³	239,39	11,25	12,94	12,94	2693,09	3097,65	3097,65	16,62	16,62	16,62	3978,6	3978,6	3978,6	6671,69	7076,25	7076,25	8594,8134	#N/DISP	#N/DISP	#N/DISP	#N/DISP	#N/DISP	8.594,81
3.2.2	SINAPI C	104740	REATERRO MECANIZADO DE VALA COM MINICARREGADEIRA, COM COMPACTADOR DE SOLOS DE PERCUSSÃO PARA VIGAS BALDRAME.	m³	121,82	11,25	12,94	12,94	1370,52	1576,4	1576,4	16,62	16,62	16,62	2024,71	2024,71	2024,71	3395,23	3601,12	3601,12	4373,9172	#N/DISP	#N/DISP	#N/DISP	#N/DISP	#N/DISP	4.373,92
3.2.3	SINAPI C	104740	REATERRO MECANIZADO DE VALA COM MINICARREGADEIRA, COM COMPACTADOR DE SOLOS DE PERCUSSÃO PARA REDE HIDRÁULICA.	m³	2,70	11,25	12,94	12,94	30,38	34,94	34,94	16,62	16,62	16,62	44,87	44,87	44,87	75,25	79,81	79,81	96,9397	#N/DISP	#N/DISP	#N/DISP	#N/DISP	#N/DISP	96,94
3.2.4	SINAPI C	104740	REATERRO MECANIZADO DE VALA COM MINICARREGADEIRA, COM COMPACTADOR DE SOLOS DE PERCUSSÃO PARA REDE SANITÁRIA.	m³	10,67	11,25	12,94	12,94	119,98	138,01	138,01	16,62	16,62	16,62	177,25	177,25	177,25	297,23	315,26	315,26	382,9116	#N/DISP	#N/DISP	#N/DISP	#N/DISP	#N/DISP	382,91
3.2.5	SINAPI C	104740	REATERRO MECANIZADO DE VALA COM MINICARREGADEIRA, COM COMPACTADOR DE SOLOS DE PERCUSSÃO PARA REDE PLUVIAL.	m³	16,74	11,25	12,94	12,94	188,33	216,62	216,62	16,62	16,62	16,62	278,22	278,22	278,22	466,54	494,83	494,83	601,0259	#N/DISP	#N/DISP	#N/DISP	#N/DISP	#N/DISP	601,03
3.2.6	SINAPI C	104740	REATERRO MECANIZADO DE VALA COM MINICARREGADEIRA, COM COMPACTADOR DE SOLOS DE PERCUSSÃO PARA REDE GLP.	m³	0,60	11,25	12,94	12,94	6,75	7,76	7,76	16,62	16,62	16,62	9,97	9,97	9,97	16,72	17,74	17,74	21,5421	#N/DISP	#N/DISP	#N/DISP	#N/DISP	#N/DISP	21,54
3.2.7	SINAPI C	104740	REATERRO MECANIZADO DE VALA COM MINICARREGADEIRA, COM COMPACTADOR DE SOLOS DE PERCUSSÃO PARA REDE ELÉTRICA.	m³	2,63	11,25	12,94	12,94	29,53	33,97	33,97	16,62	16,62	16,62	43,63	43,63	43,63	73,16	77,6	77,6	94,2469	#N/DISP	#N/DISP	#N/DISP	#N/DISP	#N/DISP	94,25
Total da subetapa 3.2					4438,58	5105,35	5105,35				6557,25	6557,25	6557,25	10995,83	11662,6	11662,6	14165,3969		#N/DISP		#N/DISP	#N/DISP	14.165,40
Total da etapa 3					11460,75	13207,04	13207,04				22943,52	22932,31	22932,31	34404,27	36139,35	36139,35	43894,8589		#N/DISP		#N/DISP	#N/DISP	43.894,86
4	INFRA-ESTRUTURA E FUNDAÇÕES
4.1	Estacas e blocos
4.1.1	SINAPI C	100324	LASTRO COM MATERIAL GRANULAR (PEDRA BRITADA N.1 E PEDRA BRITADA N.2), APLICADO SOBRE SOLO, ESPESSURA DE 5 CM.	m³	8,92	49,58	57,1	57,1	442,15	509,22	509,22	142,84	142,84	142,84	1273,85	1273,85	1273,85	1716	1783,06	1783,06	2165,7107	#N/DISP	#N/DISP	#N/DISP	#N/DISP	#N/DISP	2.165,71
4.1.2	SINAPI C	96532	FABRICAÇÃO, MONTAGEM E DESMONTAGEM DE FÔRMA PARA SAPATA, EM MADEIRA SERRADA, E=25 MM, 2 UTILIZAÇÕES. AF_01/2024	M2	79,56	103,2	118,77	118,77	8210,59	9449,34	9449,34	68,01	68,01	68,01	5410,88	5410,88	5410,88	13621,47	14860,22	14860,22	18049,2193	#N/DISP	#N/DISP	#N/DISP	#N/DISP	#N/DISP	18.049,22
4.1.3	SINAPI C	104918	ARMAÇÃO DE SAPATA UTILIZANDO AÇO CA-50 DE 8 MM - MONTAGEM.	kg	336,63	3,61	4,17	4,17	1215,23	1403,75	1403,75	11,16	11,15	11,15	3756,79	3753,42	3753,42	4972,03	5157,17	5157,17	6263,9006	#N/DISP	#N/DISP	#N/DISP	#N/DISP	#N/DISP	6.263,90
4.1.4	SINAPI C	104919	ARMAÇÃO DE SAPATA UTILIZANDO AÇO CA-50 DE 10 MM - MONTAGEM.	kg	96,18	2,76	3,17	3,17	265,46	304,89	304,89	10,42	10,43	10,43	1002,2	1003,16	1003,16	1267,65	1308,05	1308,05	1588,7551	#N/DISP	#N/DISP	#N/DISP	#N/DISP	#N/DISP	1.588,76
4.1.5	SINAPI C	104920	ARMAÇÃO DE SAPATA UTILIZANDO AÇO CA-50 DE 12,5 MM - MONTAGEM.	kg	480,90	2,12	2,45	2,45	1019,51	1178,21	1178,21	9,05	9,06	9,06	4352,15	4356,95	4356,95	5371,65	5535,16	5535,16	6723,0041	#N/DISP	#N/DISP	#N/DISP	#N/DISP	#N/DISP	6.723,00
4.1.6	SINAPI C	104921	ARMAÇÃO DE SAPATA UTILIZANDO AÇO CA-50 DE 16 MM - MONTAGEM.	kg	48,09	1,57	1,82	1,82	75,5	87,52	87,52	8,95	8,95	8,95	430,41	430,41	430,41	505,91	517,93	517,93	629,0769	#N/DISP	#N/DISP	#N/DISP	#N/DISP	#N/DISP	629,08
4.1.7	SINAPI C	96558	CONCRETAGEM DE SAPATA, FCK 30 MPA, COM USO DE BOMBA - LANÇAMENTO, ADENSAMENTO E ACABAMENTO. AF_01/2024	M3	19,24	29,43	33,88	33,88	566,12	651,72	651,72	784,82	784,83	784,83	15096,8	15096,99	15096,99	15662,91	15748,71	15748,71	19128,3778	#N/DISP	#N/DISP	#N/DISP	#N/DISP	#N/DISP	19.128,38
Total da subetapa 4.1					11794,56	13584,64	13584,64				31323,06	31325,65	31325,65	43117,62	44910,3	44910,3	54548,0445		#N/DISP		#N/DISP	#N/DISP	54.548,04
4.2	Arranques e vigas baldrame
4.2.1	SINAPI C	100324	LASTRO COM MATERIAL GRANULAR (PEDRA BRITADA N.1 E PEDRA BRITADA N.2), APLICADO SOBRE SOLO, ESPESSURA DE 5 CM.	m³	14,42	49,58	57,1	57,1	715,02	823,47	823,47	142,84	142,84	142,84	2059,98	2059,98	2059,98	2775	2883,45	2883,45	3502,2441	#N/DISP	#N/DISP	#N/DISP	#N/DISP	#N/DISP	3.502,24
4.2.2	SINAPI C	96533	FABRICAÇÃO, MONTAGEM E DESMONTAGEM DE FÔRMA PARA VIGA BALDRAME, EM MADEIRA SERRADA, E=25 MM, 2 UTILIZAÇÕES. AF_01/2024	M2	454,15	41,98	48,32	48,32	19065,3	21944,62	21944,62	48,46	48,45	48,45	22008,21	22003,66	22003,66	41073,51	43948,29	43948,29	53379,5919	#N/DISP	#N/DISP	#N/DISP	#N/DISP	#N/DISP	53.379,59
4.2.3	SINAPI C	104916	ARMAÇÃO DE VIGA BALDRAME UTILIZANDO AÇO CA-60 DE 5 MM - MONTAGEM.	kg	1.014,73	6,8	7,84	7,84	6900,18	7955,5	7955,5	10,4	10,4	10,4	10553,21	10553,21	10553,21	17453,39	18508,71	18508,71	22480,6812	#N/DISP	#N/DISP	#N/DISP	#N/DISP	#N/DISP	22.480,68
4.2.4	SINAPI C	104917	ARMAÇÃO DE VIGA BALDRAME UTILIZANDO AÇO CA-50 DE 6,3 MM - MONTAGEM.	kg	405,89	4,95	5,69	5,69	2009,17	2309,53	2309,53	10,99	11	11	4460,76	4464,82	4464,82	6469,93	6774,35	6774,35	8228,1265	#N/DISP	#N/DISP	#N/DISP	#N/DISP	#N/DISP	8.228,13
4.2.5	SINAPI C	104918	ARMAÇÃO DE VIGA BALDRAME UTILIZANDO AÇO CA-50 DE 8 MM - MONTAGEM.	kg	1.217,68	3,61	4,17	4,17	4395,82	5077,72	5077,72	11,16	11,15	11,15	13589,29	13577,11	13577,11	17985,11	18654,83	18654,83	22658,1603	#N/DISP	#N/DISP	#N/DISP	#N/DISP	#N/DISP	22.658,16
4.2.6	SINAPI C	104919	ARMAÇÃO DE VIGA BALDRAME UTILIZANDO AÇO CA-50 DE 10 MM - MONTAGEM.	kg	1.217,68	2,76	3,17	3,17	3360,79	3860,04	3860,04	10,42	10,43	10,43	12688,21	12700,39	12700,39	16049	16560,43	16560,43	20114,2937	#N/DISP	#N/DISP	#N/DISP	#N/DISP	#N/DISP	20.114,29
4.2.7	SINAPI C	104920	ARMAÇÃO DE VIGA BALDRAME UTILIZANDO AÇO CA-50 DE 12,5 MM - MONTAGEM.	kg	202,95	2,12	2,45	2,45	430,25	497,22	497,22	9,05	9,06	9,06	1836,66	1838,69	1838,69	2266,91	2335,91	2335,91	2837,2	#N/DISP	#N/DISP	#N/DISP	#N/DISP	#N/DISP	2.837,20
4.2.8	SINAPI C	96557	CONCRETAGEM DE BLOCO DE COROAMENTO OU VIGA BALDRAME, FCK 30 MPA, COM USO DE BOMBA - LANÇAMENTO, ADENSAMENTO E ACABAMENTO. AF_01/2024	M3	40,59	16,73	19,26	19,26	679,06	781,75	781,75	763,62	763,63	763,63	30994,79	30995,19	30995,19	31673,84	31776,94	31776,94	38596,273	#N/DISP	#N/DISP	#N/DISP	#N/DISP	#N/DISP	38.596,27
Total da subetapa 4.2					37555,59	43249,85	43249,85				98191,11	98193,07	98193,07	135746,7	141442,92	141442,92	171796,5707		#N/DISP		#N/DISP	#N/DISP	171.796,57
Total da etapa 4					49350,15	56834,5	56834,5				129514,17	129518,72	129518,72	178864,32	186353,22	186353,22	226344,6152		#N/DISP		#N/DISP	#N/DISP	226.344,62
5	SUPERESTRUTURA
5.1	Concreto
5.1.1	SINAPI C	92413	MONTAGEM E DESMONTAGEM DE FÔRMA DE PILARES RETANGULARES E ESTRUTURAS SIMILARES, PÉ-DIREITO SIMPLES, EM MADEIRA SERRADA, 4 UTILIZAÇÕES. AF_09/2020	M2	418,46	65,01	74,82	74,82	27204,08	31309,18	31309,18	37,6	37,6	37,6	15734,1	15734,1	15734,1	42938,18	47043,27	47043,27	57138,7596	#N/DISP	#N/DISP	#N/DISP	#N/DISP	#N/DISP	57.138,76
5.1.2	SINAPI C	92759	ARMAÇÃO DE PILAR DE ESTRUTURA CONVENCIONAL DE CONCRETO ARMADO UTILIZANDO AÇO CA-60 DE 5,0 MM - MONTAGEM.	kg	721,35	4,5	5,18	5,18	3246,08	3736,59	3736,59	10,06	10,07	10,07	7256,78	7263,99	7263,99	10502,86	11000,59	11000,59	13361,3136	#N/DISP	#N/DISP	#N/DISP	#N/DISP	#N/DISP	13.361,31
5.1.3	SINAPI C	92760	ARMAÇÃO DE PILAR DE ESTRUTURA CONVENCIONAL DE CONCRETO ARMADO UTILIZANDO AÇO CA-50 DE 6,3 MM - MONTAGEM.	kg	144,27	2,99	3,45	3,45	431,37	497,73	497,73	10,73	10,72	10,72	1548,02	1546,57	1546,57	1979,38	2044,31	2044,31	2483,0139	#N/DISP	#N/DISP	#N/DISP	#N/DISP	#N/DISP	2.483,01
5.1.4	SINAPI C	92762	ARMAÇÃO DE PILAR DE ESTRUTURA CONVENCIONAL DE CONCRETO ARMADO UTILIZANDO AÇO CA-50 DE 10,0 MM - MONTAGEM.	kg	1.731,24	1,28	1,49	1,49	2215,99	2579,55	2579,55	10,2	10,19	10,19	17658,65	17641,34	17641,34	19874,64	20220,88	20220,88	24560,2847	#N/DISP	#N/DISP	#N/DISP	#N/DISP	#N/DISP	24.560,28
5.1.5	SINAPI C	92763	ARMAÇÃO DE PILAR DE ESTRUTURA CONVENCIONAL DE CONCRETO ARMADO UTILIZANDO AÇO CA-50 DE 12,5 MM - MONTAGEM.	kg	144,27	0,8	0,92	0,92	115,42	132,73	132,73	8,82	8,84	8,84	1272,46	1275,35	1275,35	1387,88	1408,08	1408,08	1710,2481	#N/DISP	#N/DISP	#N/DISP	#N/DISP	#N/DISP	1.710,25
5.1.6	SINAPI C	92764	ARMAÇÃO DE PILAR DE ESTRUTURA CONVENCIONAL DE CONCRETO ARMADO UTILIZANDO AÇO CA-50 DE 16,0 MM - MONTAGEM.	kg	144,27	0,56	0,65	0,65	80,79	93,78	93,78	8,77	8,77	8,77	1265,25	1265,25	1265,25	1346,04	1359,02	1359,02	1650,6698	#N/DISP	#N/DISP	#N/DISP	#N/DISP	#N/DISP	1.650,67
5.1.7	Próprio	CP047	CONCRETAGEM DE PILARES, FCK = 35 MPA, COM USO DE BOMBA - LANÇAMENTO, ADENSAMENTO E ACABAMENTO.	m³	28,85	34,03	39,19	39,19	981,9	1130,79	1130,79	709,29	709,29	709,29	20465,85	20465,85	20465,85	21447,76	21596,64	21596,64	26231,2813	#N/DISP	#N/DISP	#N/DISP	#N/DISP	#N/DISP	26.231,28
5.1.8	SINAPI C	92460	MONTAGEM E DESMONTAGEM DE FÔRMA DE VIGA, ESCORAMENTO METÁLICO, PÉ-DIREITO SIMPLES, EM CHAPA DE MADEIRA RESINADA, 6 UTILIZAÇÕES. AF_09/2020	M2	193,15	52,92	60,9	60,9	10221,6	11762,96	11762,96	104,23	104,26	104,26	20132,23	20138,03	20138,03	30353,84	31900,98	31900,98	38746,9356	#N/DISP	#N/DISP	#N/DISP	#N/DISP	#N/DISP	38.746,94
5.1.9	SINAPI C	92759	ARMAÇÃO DE VIGA DE ESTRUTURA CONVENCIONAL DE CONCRETO ARMADO UTILIZANDO AÇO CA-60 DE 5,0 MM - MONTAGEM.	kg	1.877,44	4,5	5,18	5,18	8448,46	9725,12	9725,12	10,06	10,07	10,07	18887,01	18905,78	18905,78	27335,47	28630,9	28630,9	34775,0899	#N/DISP	#N/DISP	#N/DISP	#N/DISP	#N/DISP	34.775,09
5.1.10	SINAPI C	92760	ARMAÇÃO DE VIGA DE ESTRUTURA CONVENCIONAL DE CONCRETO ARMADO UTILIZANDO AÇO CA-50 DE 6,3 MM - MONTAGEM.	kg	750,97	2,99	3,45	3,45	2245,41	2590,86	2590,86	10,73	10,72	10,72	8057,96	8050,45	8050,45	10303,37	10641,31	10641,31	12924,9318	#N/DISP	#N/DISP	#N/DISP	#N/DISP	#N/DISP	12.924,93
5.1.11	SINAPI C	92761	ARMAÇÃO DE VIGA DE ESTRUTURA CONVENCIONAL DE CONCRETO ARMADO UTILIZANDO AÇO CA-50 DE 8,0 MM - MONTAGEM	kg	3.754,87	1,94	2,25	2,25	7284,45	8448,46	8448,46	10,9	10,89	10,89	40928,1	40890,56	40890,56	48212,56	49339,02	49339,02	59927,1714	#N/DISP	#N/DISP	#N/DISP	#N/DISP	#N/DISP	59.927,17
5.1.12	SINAPI C	92762	ARMAÇÃO DE VIGA DE ESTRUTURA CONVENCIONAL DE CONCRETO ARMADO UTILIZANDO AÇO CA-50 DE 10,0 MM - MONTAGEM.	kg	375,49	1,28	1,49	1,49	480,62	559,48	559,48	10,2	10,19	10,19	3829,97	3826,21	3826,21	4310,59	4385,69	4385,69	5326,8597	#N/DISP	#N/DISP	#N/DISP	#N/DISP	#N/DISP	5.326,86
5.1.13	SINAPI C	92763	ARMAÇÃO DE VIGA DE ESTRUTURA CONVENCIONAL DE CONCRETO ARMADO UTILIZANDO AÇO CA-50 DE 12,5 MM - MONTAGEM.	kg	750,97	0,8	0,92	0,92	600,78	690,9	690,9	8,82	8,84	8,84	6623,59	6638,61	6638,61	7224,37	7329,51	7329,51	8902,423	#N/DISP	#N/DISP	#N/DISP	#N/DISP	#N/DISP	8.902,42
5.1.14	Próprio	CP048	CONCRETAGEM DE VIGAS, FCK=35 MPA, COM USO DE BOMBA - LANÇAMENTO, ADENSAMENTO E ACABAMENTO.	m³	75,10	52,45	60,4	60,4	3938,86	4535,89	4535,89	712,35	712,35	712,35	53495,66	53495,66	53495,66	57434,52	58031,55	58031,55	70485,1167	#N/DISP	#N/DISP	#N/DISP	#N/DISP	#N/DISP	70.485,12
5.1.15	Próprio	CP050	LAJE PRÉ-MOLDADA UNIDIRECIONAL, BIAPOIADA, PARA FORRO, ENCHIMENTO EM CERÂMICA, VIGOTA TRELIÇADA, ALTURA TOTAL DA LAJE (ENCHIMENTO+CAPA) = (8+4). INCLUINDO LAJOTAS, VIGOTAS, TÁBUAS NÃO APARELHADAS, PREGOS DE AÇO, ESCORAS TIPO PONTALETE EM MADEIRA, ARMAÇÃO EM AÇO CA-60 DE 5,0MM E CONCRETAGEM COM O USO DE BOMBA, FCK=35 MPA.	m²	622,08	28,63	32,98	32,98	17810,15	20516,2	20516,2	160,86	160,86	160,86	100067,79	100067,79	100067,79	117877,94	120583,99	120583,99	146461,3109	#N/DISP	#N/DISP	#N/DISP	#N/DISP	#N/DISP	146.461,31
5.1.16	SINAPI C	92768	ARMAÇÃO DE LAJE DE ESTRUTURA CONVENCIONAL DE CONCRETO ARMADO UTILIZANDO AÇO CA-60 DE 5,0 MM - MONTAGEM. (NEGATIVO)	kg	933,12	3,86	4,45	4,45	3601,84	4152,38	4152,38	10,17	10,18	10,18	9489,83	9499,16	9499,16	13091,67	13651,55	13651,55	16581,1673	#N/DISP	#N/DISP	#N/DISP	#N/DISP	#N/DISP	16.581,17
5.1.17	SINAPI C	103762	MONTAGEM E DESMONTAGEM DE FÔRMA DE LAJE MACIÇA, PÉ-DIREITO SIMPLES, EM CHAPA DE MADEIRA COMPENSADA RESINADA E CIMBRAMENTO DE MADEIRA, 6 UTILIZAÇÕES. AF_03/2022	M2	17,36	27,52	31,7	31,7	477,75	550,31	550,31	57,32	57,32	57,32	995,08	995,08	995,08	1472,82	1545,39	1545,39	1877,0273	#N/DISP	#N/DISP	#N/DISP	#N/DISP	#N/DISP	1.877,03
5.1.18	SINAPI C	92769	ARMAÇÃO DE LAJE MACIÇA DE CONCRETO ARMADO UTILIZANDO AÇO CA-50 DE 6,3 MM - MONTAGEM.	kg	166,66	2,46	2,84	2,84	409,97	473,3	473,3	10,72	10,71	10,71	1786,55	1784,89	1784,89	2196,53	2258,19	2258,19	2742,7961	#N/DISP	#N/DISP	#N/DISP	#N/DISP	#N/DISP	2.742,80
5.1.19	Próprio	CP048	CONCRETAGEM DE LAJE MACIÇA, FCK=35 MPA, COM USO DE BOMBA - LANÇAMENTO, ADENSAMENTO E ACABAMENTO.	m³	2,08	52,45	60,4	60,4	109,26	125,83	125,83	712,35	712,35	712,35	1483,97	1483,97	1483,97	1593,23	1609,79	1609,79	1955,2543	#N/DISP	#N/DISP	#N/DISP	#N/DISP	#N/DISP	1.955,25
5.1.20	SINAPI C	96622	LASTRO COM MATERIAL GRANULAR, APLICADO EM PISOS OU LAJES SOBRE SOLO, ESPESSURA DE *5 CM*.	m³	32,33	60,72	69,93	69,93	1963,08	2260,84	2260,84	166,6	166,59	166,59	5386,18	5385,85	5385,85	7349,26	7646,69	7646,69	9287,6716	#N/DISP	#N/DISP	#N/DISP	#N/DISP	#N/DISP	9.287,67
5.1.21	SINAPI C	97088	ARMAÇÃO PARA EXECUÇÃO DE PISO DE CONCRETO SOBRE SOLO, COM USO DE TELA Q-92.	kg	969,90	1,28	1,47	1,47	1241,47	1425,75	1425,75	15,76	15,77	15,77	15285,62	15295,32	15295,32	16527,1	16721,08	16721,08	20309,4189	#N/DISP	#N/DISP	#N/DISP	#N/DISP	#N/DISP	20.309,42
5.1.22	SINAPI C	101747	PISO EM CONCRETO 20 MPA PREPARO MECÂNICO, ESPESSURA 7CM.	m²	646,60	3,52	4,06	4,06	2276,03	2625,2	2625,2	77,58	77,58	77,58	50163,23	50163,23	50163,23	52439,26	52788,42	52788,42	64116,8198	#N/DISP	#N/DISP	#N/DISP	#N/DISP	#N/DISP	64.116,82
Total da subetapa 5.1					95385,38	109923,81	109923,81				401813,87	401813,03	401813,03	497199,25	511736,84	511736,84	621555,5653		#N/DISP		#N/DISP	#N/DISP	621.555,57
5.2	Metálica
5.2.1	SINAPI C	92616	FABRICAÇÃO E INSTALAÇÃO DE TESOURA INTEIRA EM AÇO, VÃO DE 10 M, PARA TELHA ONDULADA DE FIBROCIMENTO, METÁLICA, PLÁSTICA OU TERMOACÚSTICA, INCLUSO IÇAMENTO. AF_07/2019	UN	20,00	278,58	320,67	320,67	5571,6	6413,4	6413,4	1483,26	1483,25	1483,25	29665,2	29665	29665	35236,8	36078,4	36078,4	43820,8246	#N/DISP	#N/DISP	#N/DISP	#N/DISP	#N/DISP	43.820,82
5.2.2	SINAPI C	92610	FABRICAÇÃO E INSTALAÇÃO DE TESOURA INTEIRA EM AÇO, VÃO DE 7 M, PARA TELHA ONDULADA DE FIBROCIMENTO, METÁLICA, PLÁSTICA OU TERMOACÚSTICA, INCLUSO IÇAMENTO. AF_07/2019	UN	8,00	169,14	194,68	194,68	1353,12	1557,44	1557,44	1049,69	1049,7	1049,7	8397,52	8397,6	8397,6	9750,64	9955,04	9955,04	12091,3916	#N/DISP	#N/DISP	#N/DISP	#N/DISP	#N/DISP	12.091,39
5.2.3	SINAPI C	92580	TRAMA DE AÇO COMPOSTA POR TERÇAS PARA TELHADOS DE ATÉ 2 ÁGUAS PARA TELHA ONDULADA DE FIBROCIMENTO, METÁLICA, PLÁSTICA OU TERMOACÚSTICA, INCLUSO TRANSPORTE VERTICAL	m²	1.223,04	6,44	7,41	7,41	7876,38	9062,73	9062,73	40,36	40,37	40,37	49361,89	49374,12	49374,12	57238,27	58436,85	58436,85	70977,3995	#N/DISP	#N/DISP	#N/DISP	#N/DISP	#N/DISP	70.977,40
5.2.4	SINAPI C	100767	CORRENTE RÍGIDA COM CANTONEIRAS DE AÇO, ABAS IGUAIS, COM CONEXÕES PARAFUSADAS, INCLUSOS MÃO DE OBRA, TRANSPORTE E IÇAMENTO UTILIZANDO TALHA MANUAL, PARA EDIFÍCIOS DE ATÉ 2 PAVIMENTOS - FORNECIMENTO E INSTALAÇÃO.	kg	611,52	3,37	3,88	3,88	2060,82	2372,7	2372,7	12,54	12,53	12,53	7668,46	7662,35	7662,35	9729,28	10035,04	10035,04	12188,5635	#N/DISP	#N/DISP	#N/DISP	#N/DISP	#N/DISP	12.188,56
Total da subetapa 5.2					16861,92	19406,26	19406,26				95093,08	95099,07	95099,07	111955	114505,33	114505,33	139078,1792		#N/DISP		#N/DISP	#N/DISP	139.078,18
Total da etapa 5					112247,3	129330,07	129330,07				496906,95	496912,1	496912,1	609154,25	626242,17	626242,17	760633,7445		#N/DISP		#N/DISP	#N/DISP	760.633,74
6	ALVENARIAS, VEDAÇÕES E DIVISÓRIAS
6.1	Alvenarias
6.1.1	SINAPI C	103326	ALVENARIA DE VEDAÇÃO DE BLOCOS CERÂMICOS FURADOS NA VERTICAL DE 19X19X39 CM (ESPESSURA 19 CM) E ARGAMASSA DE ASSENTAMENTO COM PREPARO EM BETONEIRA. AF_12/2021	M2	641,56	34,13	39,3	39,3	21896,44	25213,31	25213,31	66,36	66,36	66,36	42573,92	42573,92	42573,92	64470,36	67787,23	67787,23	82334,3691	#N/DISP	#N/DISP	#N/DISP	#N/DISP	#N/DISP	82.334,37
6.1.2	SINAPI C	103324	ALVENARIA DE VEDAÇÃO DE BLOCOS CERÂMICOS FURADOS NA VERTICAL DE 14X19X39 CM (ESPESSURA 14 CM) E ARGAMASSA DE ASSENTAMENTO COM PREPARO EM BETONEIRA. AF_12/2021	M2	50,40	29,64	34,12	34,12	1493,86	1719,65	1719,65	55,6	55,61	55,61	2802,24	2802,74	2802,74	4296,1	4522,39	4522,39	5492,8973	#N/DISP	#N/DISP	#N/DISP	#N/DISP	#N/DISP	5.492,90
6.1.3	SINAPI C	103322	ALVENARIA DE VEDAÇÃO DE BLOCOS CERÂMICOS FURADOS NA VERTICAL DE 9X19X39 CM (ESPESSURA 9 CM) E ARGAMASSA DE ASSENTAMENTO COM PREPARO EM BETONEIRA. AF_12/2021	M2	327,60	20,55	23,66	23,66	6732,18	7751,02	7751,02	43,62	43,62	43,62	14289,91	14289,91	14289,91	21022,09	22040,93	22040,93	26770,9111	#N/DISP	#N/DISP	#N/DISP	#N/DISP	#N/DISP	26.770,91
6.1.4	SINAPI C	93187	VERGA MOLDADA IN LOCO EM CONCRETO COM ATÉ 1,5 M DE VÃO.	m	30,80	27,38	31,52	31,52	843,3	970,82	970,82	64,87	64,9	64,9	1998	1998,92	1998,92	2841,3	2969,74	2969,74	3607,0413	#N/DISP	#N/DISP	#N/DISP	#N/DISP	#N/DISP	3.607,04
6.1.5	SINAPI C	93197	CONTRAVERGA MOLDADA IN LOCO EM CONCRETO PARA VÃOS DE ATÉ 1,5 M DE COMPRIMENTO.	m	1,20	17,07	19,66	19,66	20,48	23,59	23,59	51,12	51,13	51,13	61,34	61,36	61,36	81,83	84,95	84,95	103,1778	#N/DISP	#N/DISP	#N/DISP	#N/DISP	#N/DISP	103,18
6.1.6	SINAPI C	93197	CONTRAVERGA MOLDADA IN LOCO EM CONCRETO PARA VÃOS DE MAIS DE 1,5 M DE COMPRIMENTO.	m	162,80	17,07	19,66	19,66	2779	3200,65	3200,65	51,12	51,13	51,13	8322,34	8323,96	8323,96	11101,33	11524,61	11524,61	13997,7937	#N/DISP	#N/DISP	#N/DISP	#N/DISP	#N/DISP	13.997,79
6.1.7	SINAPI C	93205	CINTA DE AMARRAÇÃO DE ALVENARIA MOLDADA IN LOCO EM CONCRETO.	m	218,40	19,68	22,66	22,66	4298,11	4948,94	4948,94	51,78	51,77	51,77	11308,75	11306,57	11306,57	15606,86	16255,51	16255,51	19743,9449	#N/DISP	#N/DISP	#N/DISP	#N/DISP	#N/DISP	19.743,94
6.1.8	SINAPI C	93202	FIXAÇÃO (ENCUNHAMENTO) DE ALVENARIA DE VEDAÇÃO COM TIJOLO MACIÇO.	m	197,60	16,08	18,52	18,52	3177,41	3659,55	3659,55	13,04	13,04	13,04	2576,7	2576,7	2576,7	5754,11	6236,26	6236,26	7574,5565	#N/DISP	#N/DISP	#N/DISP	#N/DISP	#N/DISP	7.574,56
Total da subetapa 6.1					41240,78	47487,52	47487,52				83933,21	83934,09	83934,09	125173,99	131421,61	131421,61	159624,6919		#N/DISP		#N/DISP	#N/DISP	159.624,69
6.2	Divisórias
6.2.1	SINAPI C	102253	DIVISORIA SANITÁRIA, TIPO CABINE, EM GRANITO CINZA POLIDO, ESP = 3CM, ASSENTADO COM ARGAMASSA COLANTE AC III-E, EXCLUSIVE FERRAGENS.	m²	24,98	71,22	81,99	81,99	1778,72	2047,7	2047,7	828,29	828,28	828,28	20686,54	20686,29	20686,29	22465,26	22733,99	22733,99	27612,7082	#N/DISP	#N/DISP	#N/DISP	#N/DISP	#N/DISP	27.612,71
6.2.2	SINAPI C	102255	TAPA VISTA DE MICTÓRIO EM GRANITO CINZA POLIDO, ESP = 3CM, ASSENTADO COM ARGAMASSA COLANTE AC III-E .	m²	1,50	137,63	158,43	158,43	206,45	237,65	237,65	780,07	780,06	780,06	1170,11	1170,09	1170,09	1376,55	1407,74	1407,74	1709,8349	#N/DISP	#N/DISP	#N/DISP	#N/DISP	#N/DISP	1.709,83
Total da subetapa 6.2					1985,16	2285,35	2285,35				21856,65	21856,38	21856,38	23841,81	24141,73	24141,73	29322,5431		#N/DISP		#N/DISP	#N/DISP	29.322,54
Total da etapa 6					43225,95	49772,87	49772,87				105789,85	105790,47	105790,47	149015,8	155563,34	155563,34	188947,235		#N/DISP		#N/DISP	#N/DISP	188.947,23
7	ESQUADRIAS
7.1	Madeira
7.1.1	SINAPI C	90843	KIT DE PORTA DE MADEIRA PARA PINTURA, SEMI-OCA (LEVE OU MÉDIA), PADRÃO MÉDIO, 80X210CM, ESPESSURA DE 3,5CM, ITENS INCLUSOS: DOBRADIÇAS, MONTAGEM E INSTALAÇÃO DO BATENTE, FECHADURA COM EXECUÇÃO DO FURO - FORNECIMENTO E INSTALAÇÃO.	unid.	22,00	257,87	296,97	296,97	5673,14	6533,34	6533,34	861,98	861,93	861,93	18963,56	18962,46	18962,46	24636,7	25495,8	25495,8	30967,1987	#N/DISP	#N/DISP	#N/DISP	#N/DISP	#N/DISP	30.967,20
7.1.2	SINAPI C	100874	PUXADOR PARA PCD, FIXADO NA PORTA - FORNECIMENTO E INSTALAÇÃO.	unid.	3,00	29,07	33,47	33,47	87,21	100,41	100,41	275,58	275,57	275,57	826,74	826,71	826,71	913,95	927,12	927,12	1126,08	#N/DISP	#N/DISP	#N/DISP	#N/DISP	#N/DISP	1.126,08
7.1.3	Próprio	CP062	MOLA HIDRAULICA AEREA, PARA PORTAS DE ATE 850 MM E PESO DE ATE 50 KG, COM CORPO EM ALUMINIO E BRACO EM ACO, SEM BRACO DE PARADA - FORNECIMENTO E INSTALAÇÃO	unid.	2,00	74,77	86,09	86,09	149,54	172,18	172,18	153,93	153,93	153,93	307,86	307,86	307,86	457,4	480,04	480,04	583,0566	#N/DISP	#N/DISP	#N/DISP	#N/DISP	#N/DISP	583,06
7.1.4	Próprio	CP053	CHAPA ACO INOX AISI 304 NUMERO 14 (E = 1,9 MM), ACABAMENTO NUMERO 1 (LAMINADO A QUENTE, FOSCO) - FIXADO EM PORTA DE MADEIRA	m²	2,22	10,69	12,31	12,31	23,73	27,33	27,33	885,42	885,42	885,42	1965,63	1965,63	1965,63	1989,36	1992,96	1992,96	2420,6499	#N/DISP	#N/DISP	#N/DISP	#N/DISP	#N/DISP	2.420,65
Total da subetapa 7.1					5933,62	6833,26	6833,26				22063,79	22062,66	22062,66	27997,41	28895,92	28895,92	35096,9852		#N/DISP		#N/DISP	#N/DISP	35.096,99
7.2	Metálicas
7.2.1	SINAPI C	94589	CONTRAMARCO DE ALUMÍNIO PARA JANELAS, FIXAÇÃO COM ARGAMASSA - FORNECIMENTO E INSTALAÇÃO.	m	397,20	10,19	11,76	11,76	4047,47	4671,07	4671,07	10,31	10,29	10,29	4095,13	4087,19	4087,19	8142,6	8758,26	8758,26	10637,7826	#N/DISP	#N/DISP	#N/DISP	#N/DISP	#N/DISP	10.637,78
7.2.2	Próprio	CP005	JANELA DE ALUMÍNIO TIPO BASCULANTE, COM VIDROS, BATENTE E FERRAGENS, ACABAMENTO BRANCO. EXCLUSIVE ALIZAR E CONTRAMARCO. FORNECIMENTO E INSTALAÇÃO	m²	13,30	56,45	65	65	750,79	864,5	864,5	456,53	456,53	456,53	6071,85	6071,85	6071,85	6822,63	6936,35	6936,35	8424,8895	#N/DISP	#N/DISP	#N/DISP	#N/DISP	#N/DISP	8.424,89
7.2.3	SINAPI C	94570	JANELA DE ALUMÍNIO DE CORRER COM 2 FOLHAS E BANDEIRA PARA VIDROS, COM VIDROS, BATENTE, ACABAMENTO BRANCO E FERRAGENS. EXCLUSIVE ALIZAR E CONTRAMARCO. FORNECIMENTO E INSTALAÇÃO.	m²	209,78	10,34	11,9	11,9	2169,13	2496,38	2496,38	338,78	338,79	338,79	71069,27	71071,37	71071,37	73238,39	73567,75	73567,75	89355,387	#N/DISP	#N/DISP	#N/DISP	#N/DISP	#N/DISP	89.355,39
7.2.4	SINAPI C	91341	PORTA EM ALUMÍNIO BRANCO DE ABRIR TIPO VENEZIANA COM GUARNIÇÃO, FIXAÇÃO COM PARAFUSOS - FORNECIMENTO E INSTALAÇÃO.	m²	5,67	12,64	14,54	14,54	71,67	82,44	82,44	936,35	936,37	936,37	5309,1	5309,22	5309,22	5380,77	5391,66	5391,66	6548,7099	#N/DISP	#N/DISP	#N/DISP	#N/DISP	#N/DISP	6.548,71
7.2.5	SINAPI C	100705	TARJETA TIPO LIVRE/OCUPADO PARA PORTA DE BANHEIRO.	unid.	9,00	29,43	33,87	33,87	264,87	304,83	304,83	57,14	57,14	57,14	514,26	514,26	514,26	779,13	819,09	819,09	994,8667	#N/DISP	#N/DISP	#N/DISP	#N/DISP	#N/DISP	994,87
Total da subetapa 7.2					7303,92	8419,23	8419,23				87059,61	87053,88	87053,88	94363,53	95473,11	95473,11	115961,6356		#N/DISP		#N/DISP	#N/DISP	115.961,64
Total da etapa 7					13237,54	15252,48	15252,48				109123,41	109116,54	109116,54	122360,95	124369,03	124369,03	151058,6208		#N/DISP		#N/DISP	#N/DISP	151.058,62
8	COBERTURA
8.1	SINAPI C	94213	TELHAMENTO COM TELHA DE AÇO/ALUMÍNIO E = 0,5 MM, COM ATÉ 2 ÁGUAS, INCLUSO IÇAMENTO. AF_07/2019	M2	1.179,68	3,93	4,53	4,53	4636,14	5343,95	5343,95	67,34	67,34	67,34	79439,65	79439,65	79439,65	84075,79	84783,6	84783,6	102978,1625	#N/DISP	#N/DISP	#N/DISP	#N/DISP	#N/DISP	102.978,16
8.2	Próprio	CP012	CUMEEIRA PARA TELHA DE AÇO GALVALUME TRAPEZOIDAL, INCLUSO ACESSÓRIOS DE FIXAÇÃO E IÇAMENTO	m	133,60	2,82	3,25	3,25	376,75	434,2	434,2	73,39	73,39	73,39	9804,9	9804,9	9804,9	10181,66	10239,1	10239,1	12436,4157	#N/DISP	#N/DISP	#N/DISP	#N/DISP	#N/DISP	12.436,42
8.3	SINAPI C	100327	RUFO EXTERNO/INTERNO EM CHAPA DE AÇO GALVANIZADO NÚMERO 26, CORTE DE 33 CM, INCLUSO IÇAMENTO.	m	68,80	8,4	9,68	9,68	577,92	665,98	665,98	46,63	46,62	46,62	3208,14	3207,46	3207,46	3786,06	3873,44	3873,44	4704,6802	#N/DISP	#N/DISP	#N/DISP	#N/DISP	#N/DISP	4.704,68
8.4	SINAPI C	101979	CHAPIM (RUFO CAPA) EM AÇO GALVANIZADO, CORTE 33.	m	218,40	5,91	6,82	6,82	1290,74	1489,49	1489,49	36,55	36,54	36,54	7982,52	7980,34	7980,34	9273,26	9469,82	9469,82	11502,0482	#N/DISP	#N/DISP	#N/DISP	#N/DISP	#N/DISP	11.502,05
8.5	SINAPI C	94228	CALHA EM CHAPA DE AÇO GALVANIZADO NÚMERO 24, DESENVOLVIMENTO DE 50 CM, INCLUSO TRANSPORTE VERTICAL.	m	210,40	13,92	16,04	16,04	2928,77	3374,82	3374,82	68,11	68,1	68,1	14330,34	14328,24	14328,24	17259,11	17703,06	17703,06	21502,1318	#N/DISP	#N/DISP	#N/DISP	#N/DISP	#N/DISP	21.502,13
Total da etapa 8					9810,33	11308,44	11308,44				114765,56	114760,59	114760,59	124575,89	126069,03	126069,03	153123,4385		#N/DISP		#N/DISP	#N/DISP	153.123,44
9	INSTALAÇÕES ELÉTRICAS
9.1	Alimentador de energia
9.1.1	SINAPI C	101897	DISJUNTOR TERMOMAGNÉTICO TRIPOLAR , CORRENTE NOMINAL DE 250A - FORNECIMENTO E INSTALAÇÃO. AF_10/2020	UN	1,00	66,46	76,52	76,52	66,46	76,52	76,52	889,16	889,16	889,16	889,16	889,16	889,16	955,62	965,68	965,68	1172,9149	#N/DISP	#N/DISP	#N/DISP	#N/DISP	#N/DISP	1.172,91
9.1.2	SINAPI C	97668	ELETRODUTO FLEXÍVEL CORRUGADO, PEAD, DN 63 (2"), PARA REDE ENTERRADA DE DISTRIBUIÇÃO DE ENERGIA ELÉTRICA - FORNECIMENTO E INSTALAÇÃO.	m	57,60	4,74	5,46	5,46	273,02	314,5	314,5	6,82	6,82	6,82	392,83	392,83	392,83	665,86	707,33	707,33	859,1206	#N/DISP	#N/DISP	#N/DISP	#N/DISP	#N/DISP	859,12
9.1.3	SINAPI C	97883	CAIXA ENTERRADA ELÉTRICA RETANGULAR, EM CONCRETO PRÉ-MOLDADO, FUNDO COM BRITA, DIMENSÕES INTERNAS: 0,6X0,6X0,5 M.	unid.	2,00	56,8	65,39	65,39	113,6	130,78	130,78	374,99	375,01	375,01	749,98	750,02	750,02	863,58	880,8	880,8	1069,8197	#N/DISP	#N/DISP	#N/DISP	#N/DISP	#N/DISP	1.069,82
9.1.4	SINAPI C	92990	CABO DE COBRE FLEXÍVEL ISOLADO, 70 MM², ANTI-CHAMA 0,6/1,0 KV, PARA REDE ENTERRADA DE DISTRIBUIÇÃO DE ENERGIA ELÉTRICA - FORNECIMENTO E INSTALAÇÃO. AF_12/2021	M	115,20	5,03	5,8	5,8	579,46	668,16	668,16	80,13	80,13	80,13	9230,98	9230,98	9230,98	9810,43	9899,14	9899,14	12023,4906	#N/DISP	#N/DISP	#N/DISP	#N/DISP	#N/DISP	12.023,49
9.1.5	SINAPI C	92986	CABO DE COBRE FLEXÍVEL ISOLADO, 35 MM², ANTI-CHAMA 0,6/1,0 KV, PARA REDE ENTERRADA DE DISTRIBUIÇÃO DE ENERGIA ELÉTRICA - FORNECIMENTO E INSTALAÇÃO. AF_12/2021	M	28,80	3,48	4,02	4,02	100,22	115,78	115,78	38,93	38,91	38,91	1121,18	1120,61	1120,61	1221,41	1236,38	1236,38	1501,712	#N/DISP	#N/DISP	#N/DISP	#N/DISP	#N/DISP	1.501,71
9.1.6	SINAPI C	96620	ENVELOPAMENTO CONCRETO SIMPLES	m³	1,80	246,32	283,62	283,62	443,38	510,52	510,52	528,67	528,67	528,67	951,61	951,61	951,61	1394,98	1462,12	1462,12	1775,8934	#N/DISP	#N/DISP	#N/DISP	#N/DISP	#N/DISP	1.775,89
9.1.7	Próprio	CP037	FITA SUBTERRÂNEA ALERTA/ADVERTÊNCIA REDE ELÉTRICA ABAIXO 7,6CM - FORNECIMENTO E INSTALAÇÃO	m	28,80	1,28	1,48	1,48	36,86	42,62	42,62	1,36	1,36	1,36	39,17	39,17	39,17	76,03	81,79	81,79	99,3446	#N/DISP	#N/DISP	#N/DISP	#N/DISP	#N/DISP	99,34
9.1.8	Próprio	CP088	MEDIDOR DE ENERGIA TRIFÁSICO 380V 150A - FORNECIMENTO E INSTALAÇÃO	unid.	1,00	66,47	76,53	76,53	66,47	76,53	76,53	433,13	433,13	433,13	433,13	433,13	433,13	499,6	509,66	509,66	619,033	#N/DISP	#N/DISP	#N/DISP	#N/DISP	#N/DISP	619,03
9.1.9	SINAPI C	101946	QUADRO DE MEDIÇÃO GERAL DE ENERGIA PARA 1 MEDIDOR DE SOBREPOR - FORNECIMENTO E INSTALAÇÃO.	unid.	1,00	76,52	88,11	88,11	76,52	88,11	88,11	120,22	120,21	120,21	120,22	120,21	120,21	196,74	208,32	208,32	253,0255	#N/DISP	#N/DISP	#N/DISP	#N/DISP	#N/DISP	253,03
Total da subetapa 9.1					1755,99	2023,51	2023,51				13928,26	13927,71	13927,71	15684,25	15951,22	15951,22	19374,3542		#N/DISP		#N/DISP	#N/DISP	19.374,35
9.2	Instalações elétricas de baixa tensão
9.2.1	SINAPI C	90458	QUEBRA EM ALVENARIA PARA INSTALAÇÃO DE QUADRO DISTRIBUIÇÃO GRANDE	unid.	2,00	37,03	42,63	42,63	74,06	85,26	85,26	5,27	5,27	5,27	10,54	10,54	10,54	84,6	95,8	95,8	116,3587	#N/DISP	#N/DISP	#N/DISP	#N/DISP	#N/DISP	116,36
9.2.2	SINAPI C	104780	RASGO LINEAR MECANIZADO EM ALVENARIA, PARA ELETRODUTOS, DIÂMETROS MENORES OU IGUAIS A 40 MM.	m	5,30	5,01	5,77	5,77	26,55	30,58	30,58	0,7	0,69	0,69	3,71	3,66	3,66	30,26	34,24	34,24	41,5855	#N/DISP	#N/DISP	#N/DISP	#N/DISP	#N/DISP	41,59
9.2.3	SINAPI C	90456	QUEBRA EM ALVENARIA PARA INSTALAÇÃO DE CAIXA DE TOMADA (4X4 OU 4X2).	unid.	36,00	5,74	6,59	6,59	206,64	237,24	237,24	0,76	0,76	0,76	27,36	27,36	27,36	234	264,6	264,6	321,3832	#N/DISP	#N/DISP	#N/DISP	#N/DISP	#N/DISP	321,38
9.2.4	SINAPI C	91937	CAIXA OCTOGONAL 3" X 3", PVC, INSTALADA EM LAJE - FORNECIMENTO E INSTALAÇÃO. AF_03/2023	UN	166,00	11,2	12,88	12,88	1859,2	2138,08	2138,08	6,48	6,49	6,49	1075,68	1077,34	1077,34	2934,88	3215,42	3215,42	3905,4491	#N/DISP	#N/DISP	#N/DISP	#N/DISP	#N/DISP	3.905,45
9.2.5	SINAPI C	91836	ELETRODUTO FLEXÍVEL CORRUGADO, PVC, DN 32 MM (1"), PARA CIRCUITOS TERMINAIS, INSTALADO EM FORRO - FORNECIMENTO E INSTALAÇÃO. AF_03/2023_PA	M	53,00	11,55	13,31	13,31	612,15	705,43	705,43	8,25	8,25	8,25	437,25	437,25	437,25	1049,4	1142,68	1142,68	1387,8991	#N/DISP	#N/DISP	#N/DISP	#N/DISP	#N/DISP	1.387,90
9.2.6	SINAPI C	91834	ELETRODUTO FLEXÍVEL CORRUGADO, PVC, DN 25 MM (3/4"), PARA CIRCUITOS TERMINAIS, INSTALADO EM FORRO - FORNECIMENTO E INSTALAÇÃO.	m	286,40	10,86	12,51	12,51	3110,3	3582,86	3582,86	6,18	6,17	6,17	1769,95	1767,09	1767,09	4880,26	5349,95	5349,95	6498,0517	#N/DISP	#N/DISP	#N/DISP	#N/DISP	#N/DISP	6.498,05
9.2.7	SINAPI C	104401	CONDULETE DE PVC, TIPO C, PARA ELETRODUTO DE PVC SOLDÁVEL DN 20 MM (1/2''), APARENTE - FORNECIMENTO E INSTALAÇÃO. AF_10/2022	UN	20,00	12,17	14,01	14,01	243,4	280,2	280,2	14,53	14,54	14,54	290,6	290,8	290,8	534	571	571	693,5366	#N/DISP	#N/DISP	#N/DISP	#N/DISP	#N/DISP	693,54
9.2.8	Próprio	CP099	ELETROCALHA PERFURADA EM AÇO GALVANIZADO, 100 x 50 MM ENCLUSIVE EMENDA E FIXAÇÃO - FORNECIMENTO E INSTALAÇÃO	m	6,70	10,83	12,46	12,46	72,56	83,48	83,48	28,71	28,71	28,71	192,36	192,36	192,36	264,92	275,84	275,84	335,034	#N/DISP	#N/DISP	#N/DISP	#N/DISP	#N/DISP	335,03
9.2.9	Próprio	CP100	TE HORIZONTAL PERFURADO PARA ELETROCALHA 100x50 COM ACESSÓRIOS, FORNECIMENTO E INSTALAÇÃO	unid.	1,00	18,38	21,16	21,16	18,38	21,16	21,16	86,14	86,14	86,14	86,14	86,14	86,14	104,52	107,3	107,3	130,3266	#N/DISP	#N/DISP	#N/DISP	#N/DISP	#N/DISP	130,33
9.2.10	Próprio	CP101	ELETROCALHA PERFURADA EM AÇO GALVANIZADO, 50 x 50 MM ENCLUSIVE EMENDA E FIXAÇÃO - FORNECIMENTO E INSTALAÇÃO	m	610,20	9,41	10,85	10,85	5741,98	6620,67	6620,67	28,69	28,69	28,69	17506,64	17506,64	17506,64	23248,62	24127,31	24127,31	29305,0283	#N/DISP	#N/DISP	#N/DISP	#N/DISP	#N/DISP	29.305,03
9.2.11	Próprio	CP102	TE HORIZONTAL PERFURADO PARA ELETROCALHA 50x50 COM ACESSÓRIOS, FORNECIMENTO E INSTALAÇÃO	unid.	20,00	18,38	21,16	21,16	367,6	423,2	423,2	62,08	62,08	62,08	1241,6	1241,6	1241,6	1609,2	1664,8	1664,8	2022,0661	#N/DISP	#N/DISP	#N/DISP	#N/DISP	#N/DISP	2.022,07
9.2.12	Próprio	CP103	CURVA HORIZONTAL 90 PERFURADO PARA ELETROCALHA 100x50 COM ACESSÓRIOS, FORNECIMENTO E INSTALAÇÃO	unid.	11,00	18,38	21,16	21,16	202,18	232,76	232,76	45,89	45,89	45,89	504,79	504,79	504,79	706,97	737,55	737,55	895,8282	#N/DISP	#N/DISP	#N/DISP	#N/DISP	#N/DISP	895,83
9.2.13	SINAPI C	95728	ELETRODUTO RÍGIDO SOLDÁVEL, PVC, DN 32 MM (1"), APARENTE - FORNECIMENTO E INSTALAÇÃO. AF_10/2022_PS	M	7,20	16,47	18,97	18,97	118,58	136,58	136,58	8,88	8,87	8,87	63,94	63,86	63,86	182,52	200,45	200,45	243,4641	#N/DISP	#N/DISP	#N/DISP	#N/DISP	#N/DISP	243,46
9.2.14	SINAPI C	95727	ELETRODUTO RÍGIDO SOLDÁVEL, PVC, DN 25 MM (3/4"), APARENTE - FORNECIMENTO E INSTALAÇÃO. AF_10/2022_PS	M	325,00	12,41	14,3	14,3	4033,25	4647,5	4647,5	6,61	6,6	6,6	2148,25	2145	2145	6181,5	6792,5	6792,5	8250,1705	#N/DISP	#N/DISP	#N/DISP	#N/DISP	#N/DISP	8.250,17
9.2.15	SINAPI C	91940	CAIXA RETANGULAR 4" X 2" MÉDIA (1,30 M DO PISO), PVC, INSTALADA EM PAREDE - FORNECIMENTO E INSTALAÇÃO.	unid.	36,00	14,81	17,05	17,05	533,16	613,8	613,8	5,45	5,44	5,44	196,2	195,84	195,84	729,36	809,64	809,64	983,3887	#N/DISP	#N/DISP	#N/DISP	#N/DISP	#N/DISP	983,39
9.2.16	SINAPI C	91953	INTERRUPTOR SIMPLES (1 MÓDULO), 10A/250V, INCLUINDO SUPORTE E PLACA - FORNECIMENTO E INSTALAÇÃO. AF_03/2023	UN	3,00	18,12	20,86	20,86	54,36	62,58	62,58	14,6	14,61	14,61	43,8	43,83	43,83	98,16	106,41	106,41	129,2456	#N/DISP	#N/DISP	#N/DISP	#N/DISP	#N/DISP	129,25
9.2.17	SINAPI C	91996	TOMADA MÉDIA DE EMBUTIR (1 MÓDULO), 2P+T 10 A, INCLUINDO SUPORTE E PLACA - FORNECIMENTO E INSTALAÇÃO.	unid.	21,00	22,38	25,77	25,77	469,98	541,17	541,17	16,3	16,3	16,3	342,3	342,3	342,3	812,28	883,47	883,47	1073,0627	#N/DISP	#N/DISP	#N/DISP	#N/DISP	#N/DISP	1.073,06
9.2.18	SINAPI C	91953	INTERRUPTOR SIMPLES (1 MÓDULO), 10A/250V, INCLUINDO SUPORTE E PLACA - FORNECIMENTO E INSTALAÇÃO. AF_03/2023	UN	11,00	18,12	20,86	20,86	199,32	229,46	229,46	14,6	14,61	14,61	160,6	160,71	160,71	359,92	390,17	390,17	473,9005	#N/DISP	#N/DISP	#N/DISP	#N/DISP	#N/DISP	473,90
9.2.19	SINAPI C	91959	INTERRUPTOR SIMPLES (2 MÓDULOS), 10A/250V, INCLUINDO SUPORTE E PLACA - FORNECIMENTO E INSTALAÇÃO. AF_03/2023	UN	4,00	26,65	30,68	30,68	106,6	122,72	122,72	23,14	23,14	23,14	92,56	92,56	92,56	199,16	215,28	215,28	261,4791	#N/DISP	#N/DISP	#N/DISP	#N/DISP	#N/DISP	261,48
9.2.20	SINAPI C	91967	INTERRUPTOR SIMPLES (3 MÓDULOS), 10A/250V, INCLUINDO SUPORTE E PLACA - FORNECIMENTO E INSTALAÇÃO. AF_03/2023	UN	5,00	35,19	40,52	40,52	175,95	202,6	202,6	31,66	31,66	31,66	158,3	158,3	158,3	334,25	360,9	360,9	438,3491	#N/DISP	#N/DISP	#N/DISP	#N/DISP	#N/DISP	438,35
9.2.21	SINAPI C	92008	TOMADA BAIXA DE EMBUTIR (2 MÓDULOS), 2P+T 10 A, INCLUINDO SUPORTE E PLACA - FORNECIMENTO E INSTALAÇÃO. AF_03/2023	UN	83,00	27,61	31,78	31,78	2291,63	2637,74	2637,74	25,27	25,27	25,27	2097,41	2097,41	2097,41	4389,04	4735,15	4735,15	5751,3132	#N/DISP	#N/DISP	#N/DISP	#N/DISP	#N/DISP	5.751,31
9.2.22	SINAPI C	91997	TOMADA MÉDIA DE EMBUTIR (1 MÓDULO), 2P+T 20 A, INCLUINDO SUPORTE E PLACA - FORNECIMENTO E INSTALAÇÃO. AF_03/2023	UN	4,00	22,38	25,77	25,77	89,52	103,08	103,08	18,56	18,56	18,56	74,24	74,24	74,24	163,76	177,32	177,32	215,3729	#N/DISP	#N/DISP	#N/DISP	#N/DISP	#N/DISP	215,37
9.2.23	SINAPI C	97596	SENSOR DE PRESENÇA SEM FOTOCÉLULA, FIXAÇÃO EM PAREDE - FORNECIMENTO E INSTALAÇÃO.	unid.	12,00	23,34	26,86	26,86	280,08	322,32	322,32	51,8	51,81	51,81	621,6	621,72	621,72	901,68	944,04	944,04	1146,631	#N/DISP	#N/DISP	#N/DISP	#N/DISP	#N/DISP	1.146,63
9.2.24	SINAPI C	101632	RELÉ FOTOELÉTRICO PARA COMANDO DE ILUMINAÇÃO EXTERNA 1000 W - FORNECIMENTO E INSTALAÇÃO.	unid.	4,00	0,83	0,95	0,95	3,32	3,8	3,8	35,68	35,69	35,69	142,72	142,76	142,76	146,04	146,56	146,56	178,0118	#N/DISP	#N/DISP	#N/DISP	#N/DISP	#N/DISP	178,01
9.2.25	SINAPI I	39804	QUADRO DE DISTRIBUICAO, EM PVC, DE EMBUTIR, COM BARRAMENTO TERRA / NEUTRO, PARA 6 DISJUNTORES NEMA OU 8 DISJUNTORES DIN	UN	2,00	0	0	0	0	0	0	114,4	114,4	114,4	228,8	228,8	228,8	228,8	228,8	228,8	277,9005	#N/DISP	#N/DISP	#N/DISP	#N/DISP	#N/DISP	277,90
9.2.26	SINAPI I	39800	QUADRO DE DISTRIBUICAO, SEM BARRAMENTO, EM PVC, DE SOBREPOR, PARA 6 DISJUNTORES NEMA OU 8 DISJUNTORES DIN	UN	10,00	0	0	0	0	0	0	99,86	99,86	99,86	998,6	998,6	998,6	998,6	998,6	998,6	1212,8996	#N/DISP	#N/DISP	#N/DISP	#N/DISP	#N/DISP	1.212,90
9.2.27	SINAPI I	39801	QUADRO DE DISTRIBUICAO, SEM BARRAMENTO, EM PVC, DE SOBREPOR, PARA 12 DISJUNTORES NEMA OU 16 DISJUNTORES DIN	UN	2,00	0	0	0	0	0	0	167,78	167,78	167,78	335,56	335,56	335,56	335,56	335,56	335,56	407,5712	#N/DISP	#N/DISP	#N/DISP	#N/DISP	#N/DISP	407,57
9.2.28	SINAPI I	39803	QUADRO DE DISTRIBUICAO, SEM BARRAMENTO, EM PVC, DE SOBREPOR, PARA 27 DISJUNTORES NEMA OU 36 DISJUNTORES DIN	UN	1,00	0	0	0	0	0	0	343,09	343,09	343,09	343,09	343,09	343,09	343,09	343,09	416,7171	#N/DISP	#N/DISP	#N/DISP	#N/DISP	#N/DISP	416,72
9.2.29	SINAPI C	104766	CHUMBAMENTO LINEAR EM ALVENARIA PARA ELETRODUTOS COM DIÂMETROS MENORES OU IGUAIS A 40 MM. AF_09/2023	M	5,30	13,77	15,85	15,85	72,98	84,01	84,01	4,6	4,59	4,59	24,38	24,33	24,33	97,36	108,33	108,33	131,58	#N/DISP	#N/DISP	#N/DISP	#N/DISP	#N/DISP	131,58
9.2.30	SINAPI C	91924	CABO DE COBRE FLEXÍVEL ISOLADO, 1,5 MM², ANTI-CHAMA 450/750 V, PARA CIRCUITOS TERMINAIS - FORNECIMENTO E INSTALAÇÃO. AF_03/2023	M	912,80	1,14	1,33	1,33	1040,59	1214,02	1214,02	2,18	2,16	2,16	1989,9	1971,65	1971,65	3030,5	3185,67	3185,67	3869,3172	#N/DISP	#N/DISP	#N/DISP	#N/DISP	#N/DISP	3.869,32
9.2.31	SINAPI C	91926	CABO DE COBRE FLEXÍVEL ISOLADO, 2,5 MM², ANTI-CHAMA 450/750 V, PARA CIRCUITOS TERMINAIS - FORNECIMENTO E INSTALAÇÃO.	m	4.388,60	1,45	1,67	1,67	6363,47	7328,96	7328,96	3,36	3,36	3,36	14745,7	14745,7	14745,7	21109,17	22074,66	22074,66	26811,8796	#N/DISP	#N/DISP	#N/DISP	#N/DISP	#N/DISP	26.811,88
9.2.32	SINAPI C	91927	CABO DE COBRE FLEXÍVEL ISOLADO, 2,5 MM², ANTI-CHAMA 0,6/1,0 KV, PARA CIRCUITOS TERMINAIS - FORNECIMENTO E INSTALAÇÃO. AF_03/2023	M	1.309,50	1,45	1,67	1,67	1898,78	2186,87	2186,87	3,95	3,95	3,95	5172,53	5172,53	5172,53	7071,3	7359,39	7359,39	8938,7151	#N/DISP	#N/DISP	#N/DISP	#N/DISP	#N/DISP	8.938,72
9.2.33	SINAPI C	91929	CABO DE COBRE FLEXÍVEL ISOLADO, 4 MM², ANTI-CHAMA 0,6/1,0 KV, PARA CIRCUITOS TERMINAIS - FORNECIMENTO E INSTALAÇÃO. AF_03/2023	M	208,20	1,95	2,24	2,24	405,99	466,37	466,37	5,99	6	6	1247,12	1249,2	1249,2	1653,11	1715,57	1715,57	2083,7289	#N/DISP	#N/DISP	#N/DISP	#N/DISP	#N/DISP	2.083,73
9.2.34	SINAPI C	91931	CABO DE COBRE FLEXÍVEL ISOLADO, 6 MM², ANTI-CHAMA 0,6/1,0 KV, PARA CIRCUITOS TERMINAIS - FORNECIMENTO E INSTALAÇÃO. AF_03/2023	M	160,90	2,55	2,94	2,94	410,3	473,05	473,05	8,65	8,65	8,65	1391,79	1391,79	1391,79	1802,08	1864,83	1864,83	2265,0237	#N/DISP	#N/DISP	#N/DISP	#N/DISP	#N/DISP	2.265,02
9.2.35	SINAPI C	92980	CABO DE COBRE FLEXÍVEL ISOLADO, 10 MM², ANTI-CHAMA 0,6/1,0 KV, PARA DISTRIBUIÇÃO - FORNECIMENTO E INSTALAÇÃO. AF_10/2020	M	444,50	0,43	0,5	0,5	191,14	222,25	222,25	11,22	11,23	11,23	4987,29	4991,74	4991,74	5178,43	5213,99	5213,99	6332,9062	#N/DISP	#N/DISP	#N/DISP	#N/DISP	#N/DISP	6.332,91
9.2.36	SINAPI C	93653	DISJUNTOR MONOPOLAR TIPO DIN, CORRENTE NOMINAL DE 10A - FORNECIMENTO E INSTALAÇÃO. AF_10/2020	UN	32,00	1,75	2,02	2,02	56	64,64	64,64	9,55	9,54	9,54	305,6	305,28	305,28	361,6	369,92	369,92	449,3048	#N/DISP	#N/DISP	#N/DISP	#N/DISP	#N/DISP	449,30
9.2.37	SINAPI C	93667	DISJUNTOR TRIPOLAR TIPO DIN, CORRENTE NOMINAL DE 10A - FORNECIMENTO E INSTALAÇÃO. AF_10/2020	UN	28,00	5,28	6,08	6,08	147,84	170,24	170,24	61,86	61,87	61,87	1732,08	1732,36	1732,36	1879,92	1902,6	1902,6	2310,898	#N/DISP	#N/DISP	#N/DISP	#N/DISP	#N/DISP	2.310,90
9.2.38	SINAPI C	93668	DISJUNTOR TRIPOLAR TIPO DIN, CORRENTE NOMINAL DE 16A - FORNECIMENTO E INSTALAÇÃO. AF_10/2020	UN	4,00	7,16	8,24	8,24	28,64	32,96	32,96	62,17	62,17	62,17	248,68	248,68	248,68	277,32	281,64	281,64	342,0799	#N/DISP	#N/DISP	#N/DISP	#N/DISP	#N/DISP	342,08
9.2.39	SINAPI C	93669	DISJUNTOR TRIPOLAR TIPO DIN, CORRENTE NOMINAL DE 20A - FORNECIMENTO E INSTALAÇÃO. AF_10/2020	UN	1,00	9,98	11,48	11,48	9,98	11,48	11,48	63,51	63,52	63,52	63,51	63,52	63,52	73,49	75	75	91,095	#N/DISP	#N/DISP	#N/DISP	#N/DISP	#N/DISP	91,10
9.2.40	SINAPI C	93670	DISJUNTOR TRIPOLAR TIPO DIN, CORRENTE NOMINAL DE 25A - FORNECIMENTO E INSTALAÇÃO. AF_10/2020	UN	1,00	9,98	11,48	11,48	9,98	11,48	11,48	63,51	63,52	63,52	63,51	63,52	63,52	73,49	75	75	91,095	#N/DISP	#N/DISP	#N/DISP	#N/DISP	#N/DISP	91,10
9.2.41	SINAPI C	93672	DISJUNTOR TRIPOLAR TIPO DIN, CORRENTE NOMINAL DE 40A - FORNECIMENTO E INSTALAÇÃO. AF_10/2020	UN	2,00	20,37	23,46	23,46	40,74	46,92	46,92	66,32	66,31	66,31	132,64	132,62	132,62	173,38	179,54	179,54	218,0693	#N/DISP	#N/DISP	#N/DISP	#N/DISP	#N/DISP	218,07
9.2.42	SINAPI C	101897	DISJUNTOR TERMOMAGNÉTICO TRIPOLAR , CORRENTE NOMINAL DE 250A - FORNECIMENTO E INSTALAÇÃO. AF_10/2020	UN	1,00	66,46	76,52	76,52	66,46	76,52	76,52	889,16	889,16	889,16	889,16	889,16	889,16	955,62	965,68	965,68	1172,9149	#N/DISP	#N/DISP	#N/DISP	#N/DISP	#N/DISP	1.172,91
9.2.43	Próprio	CP057	DISPOSITIVO DR, 4 POLOS, SENSIBILIDADE DE 30 MA, CORRENTE DE 63 A, TIPO AC	unid.	1,00	18,3	21,07	21,07	18,3	21,07	21,07	167,22	167,22	167,22	167,22	167,22	167,22	185,52	188,29	188,29	228,697	#N/DISP	#N/DISP	#N/DISP	#N/DISP	#N/DISP	228,70
9.2.44	Próprio	CP058	DISPOSITIVO DPS CLASSE II, 1 POLO, TENSAO MAXIMA DE 275 V, CORRENTE MAXIMA DE *45* KA (TIPO AC)	unid.	4,00	9,68	11,15	11,15	38,72	44,6	44,6	54,13	54,13	54,13	216,52	216,52	216,52	255,24	261,12	261,12	317,1564	#N/DISP	#N/DISP	#N/DISP	#N/DISP	#N/DISP	317,16
Total da subetapa 9.2					31690,66	36519,71	36519,71				64572,2	64555,94	64555,94	96262,86	101075,65	101075,65	122766,4857		#N/DISP		#N/DISP	#N/DISP	122.766,49
9.3	Acessórios elétricos
9.3.1	Próprio	CP040	LUMINÁRIA TUBULAR LED HERMÉTICA 2X 18W - FORNECIMENTO E INSTALAÇÃO	unid.	7,00	33,6	38,68	38,68	235,2	270,76	270,76	141,19	141,19	141,19	988,33	988,33	988,33	1223,53	1259,09	1259,09	1529,2907	#N/DISP	#N/DISP	#N/DISP	#N/DISP	#N/DISP	1.529,29
9.3.2	Próprio	CP104	LUMINÁRIA TIPO CALHA, DE SOBREPOR, COM 2 LÂMPADAS TUBULARES LED DE 18 W, SEM REATOR - FORNECIMENTO E INSTALAÇÃO.	unid.	159,00	16,21	18,66	18,66	2577,39	2966,94	2966,94	88,09	88,09	88,09	14006,31	14006,31	14006,31	16583,7	16973,25	16973,25	20615,7095	#N/DISP	#N/DISP	#N/DISP	#N/DISP	#N/DISP	20.615,71
9.3.3	SINAPI C	101659	LUMINÁRIA DE LED PARA ILUMINAÇÃO PÚBLICA, DE 181 W ATÉ 239 W - FORNECIMENTO E INSTALAÇÃO. AF_08/2020	UN	5,00	19,31	22,25	22,25	96,55	111,25	111,25	548,59	548,58	548,58	2742,95	2742,9	2742,9	2839,5	2854,15	2854,15	3466,6506	#N/DISP	#N/DISP	#N/DISP	#N/DISP	#N/DISP	3.466,65
9.3.4	SINAPI C	101660	LUMINÁRIA DE LED PARA ILUMINAÇÃO PÚBLICA, DE 240 W ATÉ 350 W - FORNECIMENTO E INSTALAÇÃO. AF_08/2020	UN	2,00	19,31	22,25	22,25	38,62	44,5	44,5	869,08	869,07	869,07	1738,16	1738,14	1738,14	1776,78	1782,64	1782,64	2165,1945	#N/DISP	#N/DISP	#N/DISP	#N/DISP	#N/DISP	2.165,19
Total da subetapa 9.3					2947,76	3393,45	3393,45				19475,75	19475,68	19475,68	22423,51	22869,13	22869,13	27776,8453		#N/DISP		#N/DISP	#N/DISP	27.776,85
Total da etapa 9					36394,42	41936,67	41936,67				97976,21	97959,33	97959,33	134370,62	139896	139896	169917,6852		#N/DISP		#N/DISP	#N/DISP	169.917,69
10	INSTALAÇÕES DE REDE LÓGICA E TELEFONIA
10.1	Interligação
10.1.1	SINAPI C	101795	CAIXA ENTERRADA PARA INSTALAÇÕES TELEFÔNICAS TIPO R1, EM ALVENARIA COM BLOCOS DE CONCRETO, DIMENSÕES INTERNAS: 0,35X0,60X0,60 M, EXCLUINDO TAMPÃO.	unid	2,00	235,16	270,82	270,82	470,32	541,64	541,64	382,31	382,25	382,25	764,62	764,5	764,5	1234,94	1306,14	1306,14	1586,4376	#N/DISP	#N/DISP	#N/DISP	#N/DISP	#N/DISP	1.586,44
10.1.2	SINAPI C	97668	ELETRODUTO FLEXÍVEL CORRUGADO, PEAD, DN 63 (2"), PARA REDE ENTERRADA DE DISTRIBUIÇÃO DE ENERGIA ELÉTRICA - FORNECIMENTO E INSTALAÇÃO.	m	30,00	4,74	5,46	5,46	142,2	163,8	163,8	6,82	6,82	6,82	204,6	204,6	204,6	346,8	368,4	368,4	447,4586	#N/DISP	#N/DISP	#N/DISP	#N/DISP	#N/DISP	447,46
10.1.3	SINAPI C	96620	ENVELOPAMENTO CONCRETO SIMPLES	m³	0,60	246,32	283,62	283,62	147,79	170,17	170,17	528,67	528,67	528,67	317,2	317,2	317,2	464,99	487,37	487,37	591,9645	#N/DISP	#N/DISP	#N/DISP	#N/DISP	#N/DISP	591,96
10.1.4	Próprio	CP041	FITA SUBTERRÂNEA ALERTA/ADVERTÊNCIA FIBRA ÓTICA ABAIXO 7,6CM - FORNECIMENTO E INSTALAÇÃO	m	15,00	1,28	1,48	1,48	19,2	22,2	22,2	1,71	1,71	1,71	25,65	25,65	25,65	44,85	47,85	47,85	58,1186	#N/DISP	#N/DISP	#N/DISP	#N/DISP	#N/DISP	58,12
Total da subetapa 10.1					779,51	897,81	897,81				1312,07	1311,95	1311,95	2091,58	2209,76	2209,76	2683,9794		#N/DISP		#N/DISP	#N/DISP	2.683,98
10.2	Infraestrutura
10.2.1	SINAPI C	91863	ELETRODUTO RÍGIDO ROSCÁVEL, PVC, DN 25 MM (3/4"), PARA CIRCUITOS TERMINAIS, INSTALADO EM FORRO - FORNECIMENTO E INSTALAÇÃO. AF_03/2023	M	205,10	6,01	6,9	6,9	1232,65	1415,19	1415,19	5,77	5,78	5,78	1183,43	1185,48	1185,48	2416,08	2600,67	2600,67	3158,7714	#N/DISP	#N/DISP	#N/DISP	#N/DISP	#N/DISP	3.158,77
10.2.2	SINAPI C	104395	CONDULETE DE PVC, TIPO E, PARA ELETRODUTO DE PVC SOLDÁVEL DN 20 MM (1/2''), APARENTE - FORNECIMENTO E INSTALAÇÃO.	unid.	59,00	10,81	12,44	12,44	637,79	733,96	733,96	12,68	12,68	12,68	748,12	748,12	748,12	1385,91	1482,08	1482,08	1800,1344	#N/DISP	#N/DISP	#N/DISP	#N/DISP	#N/DISP	1.800,13
10.2.3	Próprio	CP099	ELETROCALHA PERFURADA EM AÇO GALVANIZADO, 100 x 50 MM ENCLUSIVE EMENDA E FIXAÇÃO - FORNECIMENTO E INSTALAÇÃO	m	4,80	10,83	12,46	12,46	51,98	59,81	59,81	28,71	28,71	28,71	137,81	137,81	137,81	189,79	197,62	197,62	240,0244	#N/DISP	#N/DISP	#N/DISP	#N/DISP	#N/DISP	240,02
10.2.4	Próprio	CP101	ELETROCALHA PERFURADA EM AÇO GALVANIZADO, 50 x 50 MM ENCLUSIVE EMENDA E FIXAÇÃO - FORNECIMENTO E INSTALAÇÃO	m	228,60	9,41	10,85	10,85	2151,13	2480,31	2480,31	28,69	28,69	28,69	6558,53	6558,53	6558,53	8709,66	9038,84	9038,84	10978,5799	#N/DISP	#N/DISP	#N/DISP	#N/DISP	#N/DISP	10.978,58
10.2.5	Próprio	CP102	TE HORIZONTAL PERFURADO PARA ELETROCALHA 50x50 COM ACESSÓRIOS, FORNECIMENTO E INSTALAÇÃO	unid.	20,00	18,38	21,16	21,16	367,6	423,2	423,2	62,08	62,08	62,08	1241,6	1241,6	1241,6	1609,2	1664,8	1664,8	2022,0661	#N/DISP	#N/DISP	#N/DISP	#N/DISP	#N/DISP	2.022,07
10.2.6	SINAPI C	98307	TOMADA DE REDE RJ45 - FORNECIMENTO E INSTALAÇÃO.	unid.	59,00	10,36	11,92	11,92	611,24	703,28	703,28	38,78	38,8	38,8	2288,02	2289,2	2289,2	2899,26	2992,48	2992,48	3634,6662	#N/DISP	#N/DISP	#N/DISP	#N/DISP	#N/DISP	3.634,67
10.2.7	SINAPI C	98297	CABO ELETRÔNICO CATEGORIA 6, INSTALADO EM EDIFICAÇÃO INSTITUCIONAL - FORNECIMENTO E INSTALAÇÃO.	m	2.606,00	0,21	0,24	0,24	547,26	625,44	625,44	9,98	9,99	9,99	26007,88	26033,94	26033,94	26555,14	26659,38	26659,38	32380,4829	#N/DISP	#N/DISP	#N/DISP	#N/DISP	#N/DISP	32.380,48
Total da subetapa 10.2					5599,65	6441,19	6441,19				38165,39	38194,68	38194,68	43765,04	44635,87	44635,87	54214,7253		#N/DISP		#N/DISP	#N/DISP	54.214,73
10.3	ATs
10.3.1	Próprio	CP042	RACK DE PAREDE 12U 19" - FORNECIMENTO E INSTALAÇÃO	unid.	1,00	18,51	21,32	21,32	18,51	21,32	21,32	623,75	623,75	623,75	623,75	623,75	623,75	642,26	645,07	645,07	783,502	#N/DISP	#N/DISP	#N/DISP	#N/DISP	#N/DISP	783,50
10.3.2	Próprio	CP043	ORGANIZADOR DE CABOS 19" - FORNECIMENTO E INSTALAÇÃO	unid.	1,00	4,17	4,81	4,81	4,17	4,81	4,81	32,8	32,8	32,8	32,8	32,8	32,8	36,97	37,61	37,61	45,6811	#N/DISP	#N/DISP	#N/DISP	#N/DISP	#N/DISP	45,68
Total da subetapa 10.3					22,68	26,13	26,13				656,55	656,55	656,55	679,23	682,68	682,68	829,1831		#N/DISP		#N/DISP	#N/DISP	829,18
Total da etapa 10					6401,84	7365,13	7365,13				40134,01	40163,18	40163,18	46535,85	47528,31	47528,31	57727,8878		#N/DISP		#N/DISP	#N/DISP	57.727,89
11	INSTALAÇÕES HIDRÁULICAS E SANITÁRIAS
11.1	Instalações hidráulicas
11.1.1	SINAPI C	104779	RASGO LINEAR MECANIZADO EM ALVENARIA, PARA RAMAIS/ DISTRIBUIÇÃO DE INSTALAÇÕES HIDRÁULICAS, DIÂMETROS MENORES OU IGUAIS A 40 MM.	m	67,26	5	5,75	5,75	336,29	386,73	386,73	0,66	0,66	0,66	44,39	44,39	44,39	380,67	431,12	431,12	523,6352	#N/DISP	#N/DISP	#N/DISP	#N/DISP	#N/DISP	523,64
11.1.2	SINAPI C	100323	LASTRO COM MATERIAL GRANULAR (AREIA MÉDIA), APLICADO SOBRE SOLO, ESPESSURA DE *10 CM*.	m³	0,11	49,57	57,1	57,1	5,56	6,4	6,4	175,94	175,93	175,93	19,72	19,72	19,72	25,28	26,12	26,12	31,7272	#N/DISP	#N/DISP	#N/DISP	#N/DISP	#N/DISP	31,73
11.1.3	SINAPI C	89376	ADAPTADOR CURTO COM BOLSA E ROSCA PARA REGISTRO, PVC, SOLDÁVEL, DN 20MM X 1/2 , INSTALADO EM RAMAL OU SUB-RAMAL DE ÁGUA - FORNECIMENTO E INSTALAÇÃO. AF_06/2022	UN	10,00	3,56	4,09	4,09	35,6	40,9	40,9	2,21	2,21	2,21	22,1	22,1	22,1	57,7	63	63	76,5198	#N/DISP	#N/DISP	#N/DISP	#N/DISP	#N/DISP	76,52
11.1.4	SINAPI C	89383	ADAPTADOR CURTO COM BOLSA E ROSCA PARA REGISTRO, PVC, SOLDÁVEL, DN 25MM X 3/4 , INSTALADO EM RAMAL OU SUB-RAMAL DE ÁGUA - FORNECIMENTO E INSTALAÇÃO.	unid.	4,00	4,17	4,8	4,8	16,68	19,2	19,2	2,55	2,55	2,55	10,2	10,2	10,2	26,88	29,4	29,4	35,7092	#N/DISP	#N/DISP	#N/DISP	#N/DISP	#N/DISP	35,71
11.1.5	SINAPI C	89391	ADAPTADOR CURTO COM BOLSA E ROSCA PARA REGISTRO, PVC, SOLDÁVEL, DN 32MM X 1 , INSTALADO EM RAMAL OU SUB-RAMAL DE ÁGUA - FORNECIMENTO E INSTALAÇÃO. AF_06/2022	UN	2,00	4,9	5,64	5,64	9,8	11,28	11,28	3,92	3,93	3,93	7,84	7,86	7,86	17,64	19,14	19,14	23,2474	#N/DISP	#N/DISP	#N/DISP	#N/DISP	#N/DISP	23,25
11.1.6	SINAPI C	103947	BUCHA DE REDUÇÃO, CURTA, PVC, SOLDÁVEL, DN 25 X 20 MM, INSTALADO EM RAMAL OU SUB-RAMAL DE ÁGUA - FORNECIMENTO E INSTALAÇÃO. AF_06/2022	UN	3,00	4,17	4,8	4,8	12,51	14,4	14,4	2,26	2,26	2,26	6,78	6,78	6,78	19,29	21,18	21,18	25,7252	#N/DISP	#N/DISP	#N/DISP	#N/DISP	#N/DISP	25,73
11.1.7	SINAPI C	103948	BUCHA DE REDUÇÃO, CURTA, PVC, SOLDÁVEL, DN 32 X 25 MM, INSTALADO EM RAMAL OU SUB-RAMAL DE ÁGUA - FORNECIMENTO E INSTALAÇÃO. AF_06/2022	UN	1,00	4,9	5,65	5,65	4,9	5,65	5,65	3,13	3,13	3,13	3,13	3,13	3,13	8,03	8,78	8,78	10,6642	#N/DISP	#N/DISP	#N/DISP	#N/DISP	#N/DISP	10,66
11.1.8	SINAPI C	103999	BUCHA DE REDUÇÃO, LONGA, PVC, SOLDÁVEL, DN 50 X 25 MM, INSTALADO EM RAMAL DE DISTRIBUIÇÃO DE ÁGUA - FORNECIMENTO E INSTALAÇÃO. AF_06/2022	UN	4,00	5,36	6,17	6,17	21,44	24,68	24,68	7,07	7,07	7,07	28,28	28,28	28,28	49,72	52,96	52,96	64,3252	#N/DISP	#N/DISP	#N/DISP	#N/DISP	#N/DISP	64,33
11.1.9	SINAPI C	104003	BUCHA DE REDUÇÃO , LONGA, PVC, SOLDÁVEL, DN 50 X 32 MM, INSTALADO EM RAMAL DE DISTRIBUIÇÃO DE ÁGUA - FORNECIMENTO E INSTALAÇÃO. AF_06/2022	UN	1,00	5,73	6,6	6,6	5,73	6,6	6,6	8,76	8,76	8,76	8,76	8,76	8,76	14,49	15,36	15,36	18,6563	#N/DISP	#N/DISP	#N/DISP	#N/DISP	#N/DISP	18,66
11.1.10	SINAPI C	89366	JOELHO 90 GRAUS COM BUCHA DE LATÃO, PVC, SOLDÁVEL, DN 25MM, X 3/4 INSTALADO EM RAMAL OU SUB-RAMAL DE ÁGUA - FORNECIMENTO E INSTALAÇÃO. AF_06/2022	UN	1,00	5,86	6,74	6,74	11,72	13,48	13,48	7,5	7,5	7,5	15	15	15	26,72	28,48	28,48	35,0845	#N/DISP	#N/DISP	#N/DISP	#N/DISP	#N/DISP	35,08
11.1.11	SINAPI C	90373	JOELHO 90 GRAUS COM BUCHA DE LATÃO, PVC, SOLDÁVEL, DN 25MM, X 1/2 INSTALADO EM RAMAL OU SUB-RAMAL DE ÁGUA - FORNECIMENTO E INSTALAÇÃO. AF_06/2022	UN	22,00	5,86	6,74	6,74	11,72	13,48	13,48	7,5	7,5	7,5	15	15	15	26,72	28,48	28,48	35,0845	#N/DISP	#N/DISP	#N/DISP	#N/DISP	#N/DISP	35,08
11.1.12	SINAPI C	89358	JOELHO 90 GRAUS, PVC, SOLDÁVEL, DN 20MM, INSTALADO EM RAMAL OU SUB-RAMAL DE ÁGUA - FORNECIMENTO E INSTALAÇÃO.	unid.	10,00	5,78	6,66	6,66	57,8	66,6	66,6	2,34	2,33	2,33	23,4	23,3	23,3	81,2	89,9	89,9	109,1925	#N/DISP	#N/DISP	#N/DISP	#N/DISP	#N/DISP	109,19
11.1.13	SINAPI C	89362	JOELHO 90 GRAUS, PVC, SOLDÁVEL, DN 25MM, INSTALADO EM RAMAL OU SUB-RAMAL DE ÁGUA - FORNECIMENTO E INSTALAÇÃO. AF_06/2022	UN	2,00	5,53	6,37	6,37	55,3	63,7	63,7	2,28	2,28	2,28	22,8	22,8	22,8	78,1	86,5	86,5	106,5594	#N/DISP	#N/DISP	#N/DISP	#N/DISP	#N/DISP	106,56
11.1.14	SINAPI C	103984	JOELHO 90 GRAUS, PVC, SOLDÁVEL, DN 50MM, INSTALADO EM RAMAL DE DISTRIBUIÇÃO DE ÁGUA - FORNECIMENTO E INSTALAÇÃO. AF_06/2022	UN	3,00	5,53	6,37	6,37	55,3	63,7	63,7	2,28	2,28	2,28	22,8	22,8	22,8	78,1	86,5	86,5	106,5594	#N/DISP	#N/DISP	#N/DISP	#N/DISP	#N/DISP	106,56
11.1.15	SINAPI C	89395	TE, PVC, SOLDÁVEL, DN 25MM, INSTALADO EM RAMAL OU SUB-RAMAL DE ÁGUA - FORNECIMENTO E INSTALAÇÃO.	unid.	5,00	8,92	10,27	10,27	44,6	51,35	51,35	4,4	4,4	4,4	22	22	22	66,6	73,35	73,35	89,0909	#N/DISP	#N/DISP	#N/DISP	#N/DISP	#N/DISP	89,09
11.1.16	SINAPI C	89442	TÊ DE REDUÇÃO, PVC, SOLDÁVEL, DN 25MM X 20MM, INSTALADO EM RAMAL DE DISTRIBUIÇÃO DE ÁGUA - FORNECIMENTO E INSTALAÇÃO.	unid.	3,00	7,44	8,57	8,57	22,32	25,71	25,71	6,39	6,39	6,39	19,17	19,17	19,17	41,49	44,88	44,88	54,5112	#N/DISP	#N/DISP	#N/DISP	#N/DISP	#N/DISP	54,51
11.1.17	SINAPI C	89400	TÊ DE REDUÇÃO, PVC, SOLDÁVEL, DN 32MM X 25MM, INSTALADO EM RAMAL OU SUB-RAMAL DE ÁGUA - FORNECIMENTO E INSTALAÇÃO.	unid.	1,00	9,77	11,26	11,26	9,77	11,26	11,26	10,11	10,09	10,09	10,11	10,09	10,09	19,88	21,35	21,35	25,9317	#N/DISP	#N/DISP	#N/DISP	#N/DISP	#N/DISP	25,93
11.1.18	SINAPI C	104004	TE, PVC, SOLDÁVEL, DN 50MM, INSTALADO EM RAMAL DE DISTRIBUIÇÃO DE ÁGUA - FORNECIMENTO E INSTALAÇÃO.	unid.	3,00	13,45	15,48	15,48	40,35	46,44	46,44	16,03	16,04	16,04	48,09	48,12	48,12	88,44	94,56	94,56	114,8526	#N/DISP	#N/DISP	#N/DISP	#N/DISP	#N/DISP	114,85
11.1.19	SINAPI C	104006	TÊ DE REDUÇÃO, PVC, SOLDÁVEL, DN 50MM X 25MM, INSTALADO EM RAMAL DE DISTRIBUIÇÃO DE ÁGUA - FORNECIMENTO E INSTALAÇÃO.	unid.	1,00	10,15	11,69	11,69	10,15	11,69	11,69	14,61	14,6	14,6	14,61	14,6	14,6	24,76	26,29	26,29	31,9318	#N/DISP	#N/DISP	#N/DISP	#N/DISP	#N/DISP	31,93
11.1.20	SINAPI C	94792	REGISTRO DE GAVETA BRUTO, LATÃO, ROSCÁVEL, 1", COM ACABAMENTO E CANOPLA CROMADOS - FORNECIMENTO E INSTALAÇÃO. AF_08/2021	UN	1,00	11,38	13,11	13,11	11,38	13,11	13,11	102,34	102,33	102,33	102,34	102,33	102,33	113,72	115,44	115,44	140,2134	#N/DISP	#N/DISP	#N/DISP	#N/DISP	#N/DISP	140,21
11.1.21	SINAPI C	89986	REGISTRO DE GAVETA BRUTO, LATÃO, ROSCÁVEL, 1/2", COM ACABAMENTO E CANOPLA CROMADOS - FORNECIMENTO E INSTALAÇÃO. AF_08/2021	UN	5,00	8,01	9,22	9,22	40,05	46,1	46,1	74,05	74,05	74,05	370,25	370,25	370,25	410,3	416,35	416,35	505,6987	#N/DISP	#N/DISP	#N/DISP	#N/DISP	#N/DISP	505,70
11.1.22	SINAPI C	89987	REGISTRO DE GAVETA BRUTO, LATÃO, ROSCÁVEL, 3/4", COM ACABAMENTO E CANOPLA CROMADOS - FORNECIMENTO E INSTALAÇÃO.	unid.	2,00	9,7	11,17	11,17	19,4	22,34	22,34	83,66	83,65	83,65	167,32	167,3	167,3	186,72	189,64	189,64	230,3367	#N/DISP	#N/DISP	#N/DISP	#N/DISP	#N/DISP	230,34
11.1.23	SINAPI C	89396	TÊ COM BUCHA DE LATÃO NA BOLSA CENTRAL, PVC, SOLDÁVEL, DN 25MM X 1/2 , INSTALADO EM RAMAL OU SUB-RAMAL DE ÁGUA - FORNECIMENTO E INSTALAÇÃO. AF_06/2022	UN	3,00	7,68	8,84	8,84	23,04	26,52	26,52	12,35	12,35	12,35	37,05	37,05	37,05	60,09	63,57	63,57	77,2121	#N/DISP	#N/DISP	#N/DISP	#N/DISP	#N/DISP	77,21
11.1.24	SINAPI C	89394	TÊ COM BUCHA DE LATÃO NA BOLSA CENTRAL, PVC, SOLDÁVEL, DN 20MM X 1/2 , INSTALADO EM RAMAL OU SUB-RAMAL DE ÁGUA - FORNECIMENTO E INSTALAÇÃO. AF_06/2022	UN	9,00	7,06	8,14	8,14	63,54	73,26	73,26	11,17	11,16	11,16	100,53	100,44	100,44	164,07	173,7	173,7	210,976	#N/DISP	#N/DISP	#N/DISP	#N/DISP	#N/DISP	210,98
11.1.25	SINAPI C	89355	TUBO, PVC, SOLDÁVEL, DN 20MM, INSTALADO EM RAMAL OU SUB-RAMAL DE ÁGUA - FORNECIMENTO E INSTALAÇÃO.	m	48,54	14,43	16,61	16,61	700,43	806,25	806,25	6,06	6,05	6,05	294,15	293,67	293,67	994,58	1099,92	1099,92	1335,9585	#N/DISP	#N/DISP	#N/DISP	#N/DISP	#N/DISP	1.335,96
11.1.26	SINAPI C	89356	TUBO, PVC, SOLDÁVEL, DN 25MM, INSTALADO EM RAMAL OU SUB-RAMAL DE ÁGUA - FORNECIMENTO E INSTALAÇÃO.	m	13,14	16,73	19,26	19,26	219,83	253,08	253,08	6,9	6,9	6,9	90,67	90,67	90,67	310,5	343,74	343,74	417,5095	#N/DISP	#N/DISP	#N/DISP	#N/DISP	#N/DISP	417,51
11.1.27	SINAPI C	89357	TUBO, PVC, SOLDÁVEL, DN 32MM, INSTALADO EM RAMAL OU SUB-RAMAL DE ÁGUA - FORNECIMENTO E INSTALAÇÃO.	m	2,79	19,91	22,92	22,92	55,55	63,95	63,95	12,26	12,26	12,26	34,21	34,21	34,21	89,75	98,15	98,15	119,2157	#N/DISP	#N/DISP	#N/DISP	#N/DISP	#N/DISP	119,22
11.1.28	SINAPI C	89449	TUBO, PVC, SOLDÁVEL, DN 50MM, INSTALADO EM PRUMADA DE ÁGUA - FORNECIMENTO E INSTALAÇÃO.	m	10,26	1,48	1,71	1,71	15,18	17,54	17,54	15,65	15,64	15,64	160,57	160,47	160,47	175,75	178,01	178,01	216,2122	#N/DISP	#N/DISP	#N/DISP	#N/DISP	#N/DISP	216,21
11.1.29	SINAPI C	90466	CHUMBAMENTO LINEAR EM ALVENARIA PARA RAMAIS/DISTRIBUIÇÃO DE INSTALAÇÕES HIDRÁULICAS COM DIÂMETROS MENORES OU IGUAIS A 40 MM.	m	67,26	11,58	13,34	13,34	778,84	897,21	897,21	4,29	4,28	4,28	288,53	287,86	287,86	1067,37	1185,07	1185,07	1439,384	#N/DISP	#N/DISP	#N/DISP	#N/DISP	#N/DISP	1.439,38
11.1.30	SINAPI C	94694	TÊ, PVC, SOLDÁVEL, DN 50 MM INSTALADO EM RESERVAÇÃO PREDIAL DE ÁGUA - FORNECIMENTO E INSTALAÇÃO. AF_04/2024	UN	2,00	5,33	6,14	6,14	26,65	30,7	30,7	16,33	16,33	16,33	81,65	81,65	81,65	108,3	112,35	112,35	138,404	#N/DISP	#N/DISP	#N/DISP	#N/DISP	#N/DISP	138,40
11.1.31	SINAPI C	103979	TUBO, PVC, SOLDÁVEL, DN 50MM, INSTALADO EM RAMAL DE DISTRIBUIÇÃO DE ÁGUA - FORNECIMENTO E INSTALAÇÃO. AF_06/2022	M	20,00	5,33	6,14	6,14	26,65	30,7	30,7	16,33	16,33	16,33	81,65	81,65	81,65	108,3	112,35	112,35	138,404	#N/DISP	#N/DISP	#N/DISP	#N/DISP	#N/DISP	138,40
11.1.32	SINAPI C	89503	CURVA 90 GRAUS, PVC, SOLDÁVEL, DN 50MM, INSTALADO EM PRUMADA DE ÁGUA - FORNECIMENTO E INSTALAÇÃO. AF_06/2022	UN	5,00	5,57	6,42	6,42	27,85	32,1	32,1	16,39	16,38	16,38	81,95	81,9	81,9	109,8	114	114	138,4644	#N/DISP	#N/DISP	#N/DISP	#N/DISP	#N/DISP	138,46
11.1.33	SINAPI C	89434	LUVA SOLDÁVEL E COM ROSCA, PVC, SOLDÁVEL, DN 32MM X 1 , INSTALADO EM RAMAL DE DISTRIBUIÇÃO DE ÁGUA - FORNECIMENTO E INSTALAÇÃO. AF_06/2022	UN	2,00	4,36	5,02	5,02	8,72	10,04	10,04	6,44	6,45	6,45	12,88	12,9	12,9	21,6	22,94	22,94	27,8629	#N/DISP	#N/DISP	#N/DISP	#N/DISP	#N/DISP	27,86
11.1.34	SINAPI C	94492	REGISTRO DE ESFERA, PVC, SOLDÁVEL, COM VOLANTE, DN 50 MM - FORNECIMENTO E INSTALAÇÃO. AF_08/2021	UN	1,00	4,95	5,71	5,71	4,95	5,71	5,71	61,45	61,44	61,44	61,45	61,44	61,44	66,4	67,15	67,15	81,5604	#N/DISP	#N/DISP	#N/DISP	#N/DISP	#N/DISP	81,56
11.1.35	Próprio	CP033	HIDRÔMETRO DN 2", 30 M³/H - FORNECIMENTO E INSTALAÇÃO.	unid.	1,00	23,09	26,58	26,58	23,09	26,58	26,58	1833,6	1833,6	1833,6	1833,6	1833,6	1833,6	1856,69	1860,18	1860,18	2259,3746	#N/DISP	#N/DISP	#N/DISP	#N/DISP	#N/DISP	2.259,37
11.1.36	Próprio	CP034	ABRIGO RELÓGIO HIDRÔMETRO CAIXA PVA EMBUTIR PAREDE - FORNECIMENTO E INSTALAÇÃO	unid.	1,00	63,71	73,35	73,35	63,71	73,35	73,35	195,8	195,8	195,8	195,8	195,8	195,8	259,51	269,15	269,15	326,9096	#N/DISP	#N/DISP	#N/DISP	#N/DISP	#N/DISP	326,91
Total da subetapa 11.1					2876,4	3311,78	3311,78				4358,78	4357,28	4357,28	7235,17	7669,06	7669,06	9322,7049		#N/DISP		#N/DISP	#N/DISP	9.322,70
11.2	Instalações sanitárias
11.2.1	SINAPI C	104781	RASGO LINEAR MECANIZADO EM ALVENARIA, PARA RAMAIS/ DISTRIBUIÇÃO DE INSTALAÇÕES HIDRÁULICAS, DIÂMETROS MAIORES QUE 40 MM E MENORES OU IGUAIS A 75 MM.	m	90,95	5,79	6,66	6,66	526,57	605,69	605,69	0,75	0,75	0,75	68,21	68,21	68,21	594,78	673,9	673,9	818,5219	#N/DISP	#N/DISP	#N/DISP	#N/DISP	#N/DISP	818,52
11.2.2	SINAPI C	100323	LASTRO COM MATERIAL GRANULAR (AREIA MÉDIA), APLICADO SOBRE SOLO, ESPESSURA DE *10 CM*.	m³	0,50	49,57	57,1	57,1	24,79	28,56	28,56	175,94	175,93	175,93	88	88	88	112,8	116,56	116,56	141,575	#N/DISP	#N/DISP	#N/DISP	#N/DISP	#N/DISP	141,58
11.2.3	SINAPI C	97907	CAIXA ENTERRADA HIDRÁULICA RETANGULAR, EM ALVENARIA COM BLOCOS DE CONCRETO, DIMENSÕES INTERNAS: 0,8X0,8X0,6 M PARA REDE DE ESGOTO.	unid.	3,00	300,18	345,67	345,67	900,54	1037,01	1037,01	364,89	364,82	364,82	1094,67	1094,46	1094,46	1995,21	2131,47	2131,47	2588,8835	#N/DISP	#N/DISP	#N/DISP	#N/DISP	#N/DISP	2.588,88
11.2.4	SINAPI C	89707	CAIXA SIFONADA, PVC, DN 100 X 100 X 50 MM, JUNTA ELÁSTICA, FORNECIDA E INSTALADA EM RAMAL DE DESCARGA OU EM RAMAL DE ESGOTO SANITÁRIO. AF_08/2022	UN	4,00	17,51	20,16	20,16	70,04	80,64	80,64	31,7	31,69	31,69	126,8	126,76	126,76	196,84	207,4	207,4	251,908	#N/DISP	#N/DISP	#N/DISP	#N/DISP	#N/DISP	251,91
11.2.5	SINAPI C	89708	CAIXA SIFONADA, PVC, DN 150 X 185 X 75 MM, JUNTA ELÁSTICA, FORNECIDA E INSTALADA EM RAMAL DE DESCARGA OU EM RAMAL DE ESGOTO SANITÁRIO. AF_08/2022	UN	2,00	20,97	24,14	24,14	41,94	48,28	48,28	83,17	83,17	83,17	166,34	166,34	166,34	208,28	214,62	214,62	260,6775	#N/DISP	#N/DISP	#N/DISP	#N/DISP	#N/DISP	260,68
11.2.6	SINAPI C	104341	BUCHA DE REDUÇÃO LONGA, PVC, SÉRIE NORMAL, ESGOTO PREDIAL, DN 50 X 40 MM, JUNTA SOLDÁVEL E ELÁSTICA, FORNECIDO E INSTALADO EM RAMAL DE DESCARGA OU RAMAL DE ESGOTO SANITÁRIO. AF_08/2022	UN	11,00	3,88	4,47	4,47	42,68	49,17	49,17	6,66	6,66	6,66	73,26	73,26	73,26	115,94	122,43	122,43	148,7035	#N/DISP	#N/DISP	#N/DISP	#N/DISP	#N/DISP	148,70
11.2.7	SINAPI C	89728	CURVA CURTA 90 GRAUS, PVC, SERIE NORMAL, ESGOTO PREDIAL, DN 40 MM, JUNTA SOLDÁVEL, FORNECIDO E INSTALADO EM RAMAL DE DESCARGA OU RAMAL DE ESGOTO SANITÁRIO.	unid.	17,00	5,57	6,42	6,42	94,69	109,14	109,14	7,4	7,4	7,4	125,8	125,8	125,8	220,49	234,94	234,94	285,3581	#N/DISP	#N/DISP	#N/DISP	#N/DISP	#N/DISP	285,36
11.2.8	SINAPI C	89748	CURVA CURTA 90 GRAUS, PVC, SERIE NORMAL, ESGOTO PREDIAL, DN 100 MM, JUNTA ELÁSTICA, FORNECIDO E INSTALADO EM RAMAL DE DESCARGA OU RAMAL DE ESGOTO SANITÁRIO. AF_08/2022	UN	12,00	8,45	9,73	9,73	101,4	116,76	116,76	31,3	31,3	31,3	375,6	375,6	375,6	477	492,36	492,36	598,0205	#N/DISP	#N/DISP	#N/DISP	#N/DISP	#N/DISP	598,02
11.2.9	SINAPI C	89746	JOELHO 45 GRAUS, PVC, SERIE NORMAL, ESGOTO PREDIAL, DN 100 MM, JUNTA ELÁSTICA, FORNECIDO E INSTALADO EM RAMAL DE DESCARGA OU RAMAL DE ESGOTO SANITÁRIO.	unid.	3,00	8,46	9,74	9,74	25,38	29,22	29,22	18,49	18,49	18,49	55,47	55,47	55,47	80,85	84,69	84,69	102,8645	#N/DISP	#N/DISP	#N/DISP	#N/DISP	#N/DISP	102,86
11.2.10	SINAPI C	89737	JOELHO 90 GRAUS, PVC, SERIE NORMAL, ESGOTO PREDIAL, DN 75 MM, JUNTA ELÁSTICA, FORNECIDO E INSTALADO EM RAMAL DE DESCARGA OU RAMAL DE ESGOTO SANITÁRIO. AF_08/2022	UN	6,00	7,25	8,35	8,35	43,5	50,1	50,1	14,18	14,18	14,18	85,08	85,08	85,08	128,58	135,18	135,18	164,1896	#N/DISP	#N/DISP	#N/DISP	#N/DISP	#N/DISP	164,19
11.2.11	SINAPI C	89726	JOELHO 45 GRAUS, PVC, SERIE NORMAL, ESGOTO PREDIAL, DN 40 MM, JUNTA SOLDÁVEL, FORNECIDO E INSTALADO EM RAMAL DE DESCARGA OU RAMAL DE ESGOTO SANITÁRIO.	unid.	4,00	5,59	6,44	6,44	22,36	25,76	25,76	4,95	4,95	4,95	19,8	19,8	19,8	42,16	45,56	45,56	55,3372	#N/DISP	#N/DISP	#N/DISP	#N/DISP	#N/DISP	55,34
11.2.12	SINAPI C	89724	JOELHO 90 GRAUS, PVC, SERIE NORMAL, ESGOTO PREDIAL, DN 40 MM, JUNTA SOLDÁVEL, FORNECIDO E INSTALADO EM RAMAL DE DESCARGA OU RAMAL DE ESGOTO SANITÁRIO.	unid.	16,00	5,59	6,44	6,44	89,44	103,04	103,04	4,75	4,75	4,75	76	76	76	165,44	179,04	179,04	217,462	#N/DISP	#N/DISP	#N/DISP	#N/DISP	#N/DISP	217,46
11.2.13	SINAPI C	89732	JOELHO 45 GRAUS, PVC, SERIE NORMAL, ESGOTO PREDIAL, DN 50 MM, JUNTA ELÁSTICA, FORNECIDO E INSTALADO EM RAMAL DE DESCARGA OU RAMAL DE ESGOTO SANITÁRIO.	unid.	5,00	6,06	6,98	6,98	30,3	34,9	34,9	8,91	8,91	8,91	44,55	44,55	44,55	74,85	79,45	79,45	96,5	#N/DISP	#N/DISP	#N/DISP	#N/DISP	#N/DISP	96,50
11.2.14	SINAPI C	89731	JOELHO 90 GRAUS, PVC, SERIE NORMAL, ESGOTO PREDIAL, DN 50 MM, JUNTA ELÁSTICA, FORNECIDO E INSTALADO EM RAMAL DE DESCARGA OU RAMAL DE ESGOTO SANITÁRIO.	unid.	2,00	6,06	6,98	6,98	12,12	13,96	13,96	8,25	8,25	8,25	16,5	16,5	16,5	28,62	30,46	30,46	36,9967	#N/DISP	#N/DISP	#N/DISP	#N/DISP	#N/DISP	37,00
11.2.15	SINAPI C	89739	JOELHO 45 GRAUS, PVC, SERIE NORMAL, ESGOTO PREDIAL, DN 75 MM, JUNTA ELÁSTICA, FORNECIDO E INSTALADO EM RAMAL DE DESCARGA OU RAMAL DE ESGOTO SANITÁRIO.	unid.	4,00	7,25	8,35	8,35	29	33,4	33,4	15,06	15,06	15,06	60,24	60,24	60,24	89,24	93,64	93,64	113,7351	#N/DISP	#N/DISP	#N/DISP	#N/DISP	#N/DISP	113,74
11.2.16	SINAPI C	104345	JUNÇÃO DE REDUÇÃO INVERTIDA, PVC, SÉRIE NORMAL, ESGOTO PREDIAL, DN 100 X 50 MM, JUNTA ELÁSTICA, FORNECIDO E INSTALADO EM RAMAL DE DESCARGA OU RAMAL DE ESGOTO SANITÁRIO.	unid.	2,00	10,2	11,74	11,74	20,4	23,48	23,48	30,04	30,04	30,04	60,08	60,08	60,08	80,48	83,56	83,56	101,492	#N/DISP	#N/DISP	#N/DISP	#N/DISP	#N/DISP	101,49
11.2.17	SINAPI C	104353	JUNÇÃO DE REDUÇÃO INVERTIDA, PVC, SÉRIE NORMAL, ESGOTO PREDIAL, DN 100 X 75 MM, JUNTA ELÁSTICA, FORNECIDO E INSTALADO EM RAMAL DE DESCARGA OU RAMAL DE ESGOTO SANITÁRIO.	unid.	3,00	9,14	10,52	10,52	27,42	31,56	31,56	29,87	29,87	29,87	89,61	89,61	89,61	117,03	121,17	121,17	147,1731	#N/DISP	#N/DISP	#N/DISP	#N/DISP	#N/DISP	147,17
11.2.18	SINAPI C	89797	JUNÇÃO SIMPLES, PVC, SERIE NORMAL, ESGOTO PREDIAL, DN 100 X 100 MM, JUNTA ELÁSTICA, FORNECIDO E INSTALADO EM RAMAL DE DESCARGA OU RAMAL DE ESGOTO SANITÁRIO.	unid.	10,00	11,27	12,98	12,98	112,7	129,8	129,8	36,84	36,84	36,84	368,4	368,4	368,4	481,1	498,2	498,2	605,1137	#N/DISP	#N/DISP	#N/DISP	#N/DISP	#N/DISP	605,11
11.2.19	SINAPI C	89785	JUNÇÃO SIMPLES, PVC, SERIE NORMAL, ESGOTO PREDIAL, DN 50 X 50 MM, JUNTA ELÁSTICA, FORNECIDO E INSTALADO EM RAMAL DE DESCARGA OU RAMAL DE ESGOTO SANITÁRIO.	unid.	6,00	8,07	9,3	9,3	48,42	55,8	55,8	17,01	17	17	102,06	102	102	150,48	157,8	157,8	191,6639	#N/DISP	#N/DISP	#N/DISP	#N/DISP	#N/DISP	191,66
11.2.20	SINAPI C	89830	JUNÇÃO SIMPLES, PVC, SERIE NORMAL, ESGOTO PREDIAL, DN 75 X 75 MM, JUNTA ELÁSTICA, FORNECIDO E INSTALADO EM RAMAL DE DESCARGA OU RAMAL DE ESGOTO SANITÁRIO. AF_08/2022	unid.	1,00	7,35	8,47	8,47	7,35	8,47	8,47	28,18	28,17	28,17	28,18	28,17	28,17	35,53	36,64	36,64	44,5029	#N/DISP	#N/DISP	#N/DISP	#N/DISP	#N/DISP	44,50
11.2.21	SINAPI C	89752	LUVA SIMPLES, PVC, SERIE NORMAL, ESGOTO PREDIAL, DN 40 MM, JUNTA SOLDÁVEL, FORNECIDO E INSTALADO EM RAMAL DE DESCARGA OU RAMAL DE ESGOTO SANITÁRIO. AF_08/2022	UN	15,00	3,72	4,3	4,3	55,8	64,5	64,5	4	3,99	3,99	60	59,85	59,85	115,8	124,35	124,35	151,0355	#N/DISP	#N/DISP	#N/DISP	#N/DISP	#N/DISP	151,04
11.2.22	SINAPI C	89778	LUVA SIMPLES, PVC, SERIE NORMAL, ESGOTO PREDIAL, DN 100 MM, JUNTA ELÁSTICA, FORNECIDO E INSTALADO EM RAMAL DE DESCARGA OU RAMAL DE ESGOTO SANITÁRIO. AF_08/2022	UN	32,00	5,63	6,49	6,49	180,16	207,68	207,68	11,99	11,99	11,99	383,68	383,68	383,68	563,84	591,36	591,36	718,2659	#N/DISP	#N/DISP	#N/DISP	#N/DISP	#N/DISP	718,27
11.2.23	SINAPI C	89753	LUVA SIMPLES, PVC, SERIE NORMAL, ESGOTO PREDIAL, DN 50 MM, JUNTA ELÁSTICA, FORNECIDO E INSTALADO EM RAMAL DE DESCARGA OU RAMAL DE ESGOTO SANITÁRIO. AF_08/2022	UN	20,00	4,04	4,66	4,66	80,8	93,2	93,2	5,14	5,13	5,13	102,8	102,6	102,6	183,6	195,8	195,8	237,8187	#N/DISP	#N/DISP	#N/DISP	#N/DISP	#N/DISP	237,82
11.2.24	SINAPI C	89774	LUVA SIMPLES, PVC, SERIE NORMAL, ESGOTO PREDIAL, DN 75 MM, JUNTA ELÁSTICA, FORNECIDO E INSTALADO EM RAMAL DE DESCARGA OU RAMAL DE ESGOTO SANITÁRIO. AF_08/2022	UN	4,00	4,84	5,57	5,57	19,36	22,28	22,28	10,34	10,34	10,34	41,36	41,36	41,36	60,72	63,64	63,64	77,2971	#N/DISP	#N/DISP	#N/DISP	#N/DISP	#N/DISP	77,30
11.2.25	SINAPI C	104343	JUNÇÃO DE REDUÇÃO INVERTIDA, PVC, SÉRIE NORMAL, ESGOTO PREDIAL, DN 75 X 50 MM, JUNTA ELÁSTICA, FORNECIDO E INSTALADO EM RAMAL DE DESCARGA OU RAMAL DE ESGOTO SANITÁRIO. AF_08/2022	UN	3,00	9,14	10,52	10,52	27,42	31,56	31,56	22,79	22,8	22,8	68,37	68,4	68,4	95,79	99,96	99,96	121,4114	#N/DISP	#N/DISP	#N/DISP	#N/DISP	#N/DISP	121,41
11.2.26	SINAPI C	89711	TUBO PVC, SERIE NORMAL, ESGOTO PREDIAL, DN 40 MM, FORNECIDO E INSTALADO EM RAMAL DE DESCARGA OU RAMAL DE ESGOTO SANITÁRIO.	m	29,02	12,87	14,82	14,82	373,49	430,08	430,08	8,23	8,23	8,23	238,83	238,83	238,83	612,32	668,91	668,91	812,4593	#N/DISP	#N/DISP	#N/DISP	#N/DISP	#N/DISP	812,46
11.2.27	SINAPI C	89712	TUBO PVC, SERIE NORMAL, ESGOTO PREDIAL, DN 50 MM, FORNECIDO E INSTALADO EM RAMAL DE DESCARGA OU RAMAL DE ESGOTO SANITÁRIO.	m	17,67	14	16,12	16,12	247,38	284,84	284,84	12,41	12,41	12,41	219,28	219,28	219,28	466,66	504,13	504,13	612,3103	#N/DISP	#N/DISP	#N/DISP	#N/DISP	#N/DISP	612,31
11.2.28	SINAPI C	89713	TUBO PVC, SERIE NORMAL, ESGOTO PREDIAL, DN 75 MM, FORNECIDO E INSTALADO EM RAMAL DE DESCARGA OU RAMAL DE ESGOTO SANITÁRIO.	m	8,87	16,77	19,3	19,3	148,75	171,19	171,19	16,05	16,05	16,05	142,36	142,36	142,36	291,11	313,55	313,55	380,8433	#N/DISP	#N/DISP	#N/DISP	#N/DISP	#N/DISP	380,84
11.2.29	SINAPI C	89714	TUBO PVC, SERIE NORMAL, ESGOTO PREDIAL, DN 100 MM, FORNECIDO E INSTALADO EM RAMAL DE DESCARGA OU RAMAL DE ESGOTO SANITÁRIO.	m	38,72	19,55	22,5	22,5	756,98	871,2	871,2	17,24	17,24	17,24	667,53	667,53	667,53	1424,51	1538,73	1538,73	1868,9449	#N/DISP	#N/DISP	#N/DISP	#N/DISP	#N/DISP	1.868,94
11.2.30	SINAPI C	98109	CAIXA DE GORDURA RETANGULAR, EM ALVENARIA COM BLOCOS DE CONCRETO, DIMENSÕES INTERNAS = 0,5X1,1 M, ALTURA INTERNA = 1 M.	unid.	1,00	392,45	451,91	451,91	392,45	451,91	451,91	436,11	436,06	436,06	436,11	436,06	436,06	828,56	887,97	887,97	1078,5284	#N/DISP	#N/DISP	#N/DISP	#N/DISP	#N/DISP	1.078,53
11.2.31	SINAPI C	104341	BUCHA DE REDUÇÃO LONGA, PVC, SÉRIE NORMAL, ESGOTO PREDIAL, DN 50 X 40 MM, JUNTA SOLDÁVEL E ELÁSTICA, FORNECIDO E INSTALADO EM RAMAL DE DESCARGA OU RAMAL DE ESGOTO SANITÁRIO. AF_08/2022	UN	4,00	3,88	4,47	4,47	15,52	17,88	17,88	6,66	6,66	6,66	26,64	26,64	26,64	42,16	44,52	44,52	54,074	#N/DISP	#N/DISP	#N/DISP	#N/DISP	#N/DISP	54,07
11.2.32	SINAPI C	89806	JOELHO 45 GRAUS, PVC, SERIE NORMAL, ESGOTO PREDIAL, DN 75 MM, JUNTA ELÁSTICA, FORNECIDO E INSTALADO EM PRUMADA DE ESGOTO SANITÁRIO OU VENTILAÇÃO. AF_08/2022	UN	1,00	5,51	6,35	6,35	5,51	6,35	6,35	14,79	14,79	14,79	14,79	14,79	14,79	20,3	21,14	21,14	25,6766	#N/DISP	#N/DISP	#N/DISP	#N/DISP	#N/DISP	25,68
11.2.33	SINAPI C	89726	JOELHO 45 GRAUS, PVC, SERIE NORMAL, ESGOTO PREDIAL, DN 40 MM, JUNTA SOLDÁVEL, FORNECIDO E INSTALADO EM RAMAL DE DESCARGA OU RAMAL DE ESGOTO SANITÁRIO. AF_08/2022	UN	3,00	5,59	6,44	6,44	16,77	19,32	19,32	4,95	4,95	4,95	14,85	14,85	14,85	31,62	34,17	34,17	41,5029	#N/DISP	#N/DISP	#N/DISP	#N/DISP	#N/DISP	41,50
11.2.34	SINAPI C	89724	JOELHO 90 GRAUS, PVC, SERIE NORMAL, ESGOTO PREDIAL, DN 40 MM, JUNTA SOLDÁVEL, FORNECIDO E INSTALADO EM RAMAL DE DESCARGA OU RAMAL DE ESGOTO SANITÁRIO. AF_08/2022	UN	1,00	5,59	6,44	6,44	5,59	6,44	6,44	4,75	4,75	4,75	4,75	4,75	4,75	10,34	11,19	11,19	13,5914	#N/DISP	#N/DISP	#N/DISP	#N/DISP	#N/DISP	13,59
11.2.35	SINAPI C	89731	JOELHO 90 GRAUS, PVC, SERIE NORMAL, ESGOTO PREDIAL, DN 50 MM, JUNTA ELÁSTICA, FORNECIDO E INSTALADO EM RAMAL DE DESCARGA OU RAMAL DE ESGOTO SANITÁRIO. AF_08/2022	UN	3,00	6,06	6,98	6,98	18,18	20,94	20,94	8,25	8,25	8,25	24,75	24,75	24,75	42,93	45,69	45,69	55,4951	#N/DISP	#N/DISP	#N/DISP	#N/DISP	#N/DISP	55,50
11.2.36	SINAPI C	104343	JUNÇÃO DE REDUÇÃO INVERTIDA, PVC, SÉRIE NORMAL, ESGOTO PREDIAL, DN 75 X 50 MM, JUNTA ELÁSTICA, FORNECIDO E INSTALADO EM RAMAL DE DESCARGA OU RAMAL DE ESGOTO SANITÁRIO. AF_08/2022	UN	1,00	9,14	10,52	10,52	9,14	10,52	10,52	22,79	22,8	22,8	22,79	22,8	22,8	31,93	33,32	33,32	40,4705	#N/DISP	#N/DISP	#N/DISP	#N/DISP	#N/DISP	40,47
11.2.37	SINAPI C	89752	LUVA SIMPLES, PVC, SERIE NORMAL, ESGOTO PREDIAL, DN 40 MM, JUNTA SOLDÁVEL, FORNECIDO E INSTALADO EM RAMAL DE DESCARGA OU RAMAL DE ESGOTO SANITÁRIO. AF_08/2022	UN	10,00	3,72	4,3	4,3	37,2	43	43	4	3,99	3,99	40	39,9	39,9	77,2	82,9	82,9	100,6903	#N/DISP	#N/DISP	#N/DISP	#N/DISP	#N/DISP	100,69
11.2.38	SINAPI C	89753	LUVA SIMPLES, PVC, SERIE NORMAL, ESGOTO PREDIAL, DN 50 MM, JUNTA ELÁSTICA, FORNECIDO E INSTALADO EM RAMAL DE DESCARGA OU RAMAL DE ESGOTO SANITÁRIO. AF_08/2022	UN	4,00	4,04	4,66	4,66	16,16	18,64	18,64	5,14	5,13	5,13	20,56	20,52	20,52	36,72	39,16	39,16	47,5637	#N/DISP	#N/DISP	#N/DISP	#N/DISP	#N/DISP	47,56
11.2.39	SINAPI C	89782	TE, PVC, SERIE NORMAL, ESGOTO PREDIAL, DN 40 X 40 MM, JUNTA SOLDÁVEL, FORNECIDO E INSTALADO EM RAMAL DE DESCARGA OU RAMAL DE ESGOTO SANITÁRIO. AF_08/2022	UN	3,00	7,44	8,58	8,58	22,32	25,74	25,74	7,47	7,45	7,45	22,41	22,35	22,35	44,73	48,09	48,09	58,4101	#N/DISP	#N/DISP	#N/DISP	#N/DISP	#N/DISP	58,41
11.2.40	SINAPI C	89825	TE, PVC, SERIE NORMAL, ESGOTO PREDIAL, DN 50 X 50 MM, JUNTA ELÁSTICA, FORNECIDO E INSTALADO EM PRUMADA DE ESGOTO SANITÁRIO OU VENTILAÇÃO. AF_08/2022	UN	1,00	1,99	2,29	2,29	1,99	2,29	2,29	13,96	13,96	13,96	13,96	13,96	13,96	15,95	16,25	16,25	19,7373	#N/DISP	#N/DISP	#N/DISP	#N/DISP	#N/DISP	19,74
11.2.41	SINAPI C	89829	TE, PVC, SERIE NORMAL, ESGOTO PREDIAL, DN 75 X 75 MM, JUNTA ELÁSTICA, FORNECIDO E INSTALADO EM PRUMADA DE ESGOTO SANITÁRIO OU VENTILAÇÃO. AF_08/2022	UN	2,00	7,35	8,47	8,47	14,7	16,94	16,94	26,32	26,31	26,31	52,64	52,62	52,62	67,34	69,56	69,56	84,4876	#N/DISP	#N/DISP	#N/DISP	#N/DISP	#N/DISP	84,49
11.2.42	SINAPI C	89711	TUBO PVC, SERIE NORMAL, ESGOTO PREDIAL, DN 40 MM, FORNECIDO E INSTALADO EM RAMAL DE DESCARGA OU RAMAL DE ESGOTO SANITÁRIO. AF_08/2022	M	5,88	12,87	14,82	14,82	75,68	87,14	87,14	8,23	8,23	8,23	48,39	48,39	48,39	124,07	135,53	135,53	164,6196	#N/DISP	#N/DISP	#N/DISP	#N/DISP	#N/DISP	164,62
11.2.43	SINAPI C	89798	TUBO PVC, SERIE NORMAL, ESGOTO PREDIAL, DN 50 MM, FORNECIDO E INSTALADO EM PRUMADA DE ESGOTO SANITÁRIO OU VENTILAÇÃO. AF_08/2022	M	0,89	1,8	2,08	2,08	1,6	1,85	1,85	10,59	10,58	10,58	9,43	9,42	9,42	11,03	11,27	11,27	13,6854	#N/DISP	#N/DISP	#N/DISP	#N/DISP	#N/DISP	13,69
11.2.44	SINAPI C	104348	TERMINAL DE VENTILAÇÃO, PVC, SÉRIE NORMAL, ESGOTO PREDIAL, DN 50 MM, JUNTA SOLDÁVEL, FORNECIDO E INSTALADO EM PRUMADA DE ESGOTO SANITÁRIO OU VENTILAÇÃO. AF_08/2022	UN	2,00	0,48	0,55	0,55	0,96	1,1	1,1	9,8	9,81	9,81	19,6	19,62	19,62	20,56	20,72	20,72	25,1665	#N/DISP	#N/DISP	#N/DISP	#N/DISP	#N/DISP	25,17
11.2.45	SINAPI C	90467	CHUMBAMENTO LINEAR EM ALVENARIA PARA RAMAIS/DISTRIBUIÇÃO DE INSTALAÇÕES HIDRÁULICAS COM DIÂMETROS MAIORES QUE 40 MM E MENORES OU IGUAIS A 75 MM.	m	90,95	17,26	19,88	19,88	1569,71	1807,99	1807,99	6,61	6,6	6,6	601,15	600,24	600,24	2170,86	2408,22	2408,22	2925,0284	#N/DISP	#N/DISP	#N/DISP	#N/DISP	#N/DISP	2.925,03
Total da subetapa 11.2					6364,66	7329,32	7329,32				6421,69	6419,89	6419,89	12786,35	13749,21	13749,21	16699,7927		#N/DISP		#N/DISP	#N/DISP	16.699,79
11.3	Instalações pluviais
11.3.1	SINAPI C	99258	CAIXA ENTERRADA HIDRÁULICA RETANGULAR, EM ALVENARIA COM BLOCOS DE CONCRETO, DIMENSÕES INTERNAS: 0,4X0,4X0,4 M PARA REDE DE DRENAGEM.	unid.	8,00	116,89	134,61	134,61	935,12	1076,88	1076,88	132,39	132,34	132,34	1059,12	1058,72	1058,72	1994,24	2135,6	2135,6	2593,8998	#N/DISP	#N/DISP	#N/DISP	#N/DISP	#N/DISP	2.593,90
11.3.2	SINAPI C	100323	LASTRO COM MATERIAL GRANULAR (AREIA MÉDIA), APLICADO SOBRE SOLO, ESPESSURA DE *10 CM*.	m³	3,27	49,57	57,1	57,1	161,92	186,52	186,52	175,94	175,93	175,93	574,72	574,68	574,68	736,64	761,2	761,2	924,5586	#N/DISP	#N/DISP	#N/DISP	#N/DISP	#N/DISP	924,56
11.3.3	SINAPI C	95694	CURVA 90 GRAUS, PVC, SERIE R, ÁGUA PLUVIAL, DN 100 MM, JUNTA ELÁSTICA, FORNECIDO E INSTALADO EM RAMAL DE ENCAMINHAMENTO.	unid.	18,00	5,64	6,49	6,49	101,52	116,82	116,82	42,78	42,79	42,79	770,04	770,22	770,22	871,56	887,04	887,04	1077,3988	#N/DISP	#N/DISP	#N/DISP	#N/DISP	#N/DISP	1.077,40
11.3.4	SINAPI C	89584	JOELHO 90 GRAUS, PVC, SERIE R, ÁGUA PLUVIAL, DN 100 MM, JUNTA ELÁSTICA, FORNECIDO E INSTALADO EM CONDUTORES VERTICAIS DE ÁGUAS PLUVIAIS.	unid.	36,00	11,99	13,8	13,8	431,64	496,8	496,8	29,25	29,25	29,25	1053	1053	1053	1484,64	1549,8	1549,8	1882,3871	#N/DISP	#N/DISP	#N/DISP	#N/DISP	#N/DISP	1.882,39
11.3.5	SINAPI C	89554	LUVA SIMPLES, PVC, SERIE R, ÁGUA PLUVIAL, DN 100 MM, JUNTA ELÁSTICA, FORNECIDO E INSTALADO EM RAMAL DE ENCAMINHAMENTO. AF_06/2022	UN	29,00	3,75	4,32	4,32	108,75	125,28	125,28	23,06	23,06	23,06	668,74	668,74	668,74	777,49	794,02	794,02	964,4167	#N/DISP	#N/DISP	#N/DISP	#N/DISP	#N/DISP	964,42
11.3.6	SINAPI C	89578	TUBO PVC, SÉRIE R, ÁGUA PLUVIAL, DN 100 MM, FORNECIDO E INSTALADO EM CONDUTORES VERTICAIS DE ÁGUAS PLUVIAIS.	m	63,00	3,3	3,82	3,82	207,9	240,66	240,66	26,87	26,86	26,86	1692,81	1692,18	1692,18	1900,71	1932,84	1932,84	2347,6275	#N/DISP	#N/DISP	#N/DISP	#N/DISP	#N/DISP	2.347,63
11.3.7	SINAPI C	89512	TUBO PVC, SÉRIE R, ÁGUA PLUVIAL, DN 100 MM, FORNECIDO E INSTALADO EM RAMAL DE ENCAMINHAMENTO.	m	217,77	17,68	20,35	20,35	3850,17	4431,62	4431,62	29,02	29,02	29,02	6319,69	6319,69	6319,69	10169,86	10751,3	10751,3	13058,5349	#N/DISP	#N/DISP	#N/DISP	#N/DISP	#N/DISP	13.058,53
11.3.8	Próprio	CP063	RALO SEMIESFERICO, (ABACAXI) PARA CALHAS - FORNECIMENTO E INSTALAÇÃO	unid.	18,00	7,24	8,35	8,35	130,32	150,3	150,3	38,17	38,17	38,17	687,06	687,06	687,06	817,38	837,36	837,36	1017,0575	#N/DISP	#N/DISP	#N/DISP	#N/DISP	#N/DISP	1.017,06
Total da subetapa 11.3					5927,35	6824,88	6824,88				12825,17	12824,29	12824,29	18752,52	19649,17	19649,17	23865,8807		#N/DISP		#N/DISP	#N/DISP	23.865,88
11.4	Louças e metais
11.4.1	SINAPI C	86877	VÁLVULA EM METAL CROMADO 1.1/2" X 1.1/2" PARA TANQUE OU LAVATÓRIO, COM OU SEM LADRÃO - FORNECIMENTO E INSTALAÇÃO	unid	15,00	5,32	6,13	6,13	79,8	91,95	91,95	60,79	60,79	60,79	911,85	911,85	911,85	991,65	1003,8	1003,8	1219,2155	#N/DISP	#N/DISP	#N/DISP	#N/DISP	#N/DISP	1.219,22
11.4.2	SINAPI C	86883	SIFÃO DO TIPO FLEXÍVEL EM PVC 1 X 1.1/2 - FORNECIMENTO E INSTALAÇÃO. AF_01/2020	UN	15,00	2,59	2,98	2,98	38,85	44,7	44,7	8,56	8,56	8,56	128,4	128,4	128,4	167,25	173,1	173,1	210,2473	#N/DISP	#N/DISP	#N/DISP	#N/DISP	#N/DISP	210,25
11.4.3	SINAPI C	86885	ENGATE FLEXÍVEL EM PLÁSTICO BRANCO, 1/2 X 40CM - FORNECIMENTO E INSTALAÇÃO. AF_01/2020	unid	27,00	4,68	5,39	5,39	126,36	145,53	145,53	6,92	6,92	6,92	186,84	186,84	186,84	313,2	332,37	332,37	403,6966	#N/DISP	#N/DISP	#N/DISP	#N/DISP	#N/DISP	403,70
11.4.4	SINAPI C	86915	TORNEIRA CROMADA DE MESA, 1/2 OU 3/4, PARA LAVATÓRIO, PADRÃO MÉDIO - FORNECIMENTO E INSTALAÇÃO. AF_01/2020	unid	15,00	2,92	3,37	3,37	43,8	50,55	50,55	202,87	202,87	202,87	3043,05	3043,05	3043,05	3086,85	3093,6	3093,6	3757,4866	#N/DISP	#N/DISP	#N/DISP	#N/DISP	#N/DISP	3.757,49
11.4.7	SINAPI C	86914	TORNEIRA CROMADA 1/2" OU 3/4" DE PAREDE, PADRÃO MÉDIO - FORNECIMENTO E INSTALAÇÃO	unid	2,00	4,66	5,37	5,37	9,32	10,74	10,74	135,62	135,62	135,62	271,24	271,24	271,24	280,56	281,98	281,98	342,4929	#N/DISP	#N/DISP	#N/DISP	#N/DISP	#N/DISP	342,49
11.4.8	SINAPI C	86931	VASO SANITÁRIO SIFONADO COM CAIXA ACOPLADA LOUÇA BRANCA, INCLUSO ENGATE FLEXÍVEL EM PLÁSTICO BRANCO, 1/2 X 40CM - FORNECIMENTO E INSTALAÇÃO.	unid	12,00	31,83	36,65	36,65	381,96	439,8	439,8	453,07	453,07	453,07	5436,84	5436,84	5436,84	5818,8	5876,64	5876,64	7137,7669	#N/DISP	#N/DISP	#N/DISP	#N/DISP	#N/DISP	7.137,77
11.4.9	SINAPI C	100858	MICTÓRIO SIFONADO LOUÇA BRANCA  PADRÃO MÉDIO  FORNECIMENTO E INSTALAÇÃO.	unid	3,00	30,93	35,6	35,6	92,79	106,8	106,8	603,16	603,17	603,17	1809,48	1809,51	1809,51	1902,27	1916,31	1916,31	2327,5501	#N/DISP	#N/DISP	#N/DISP	#N/DISP	#N/DISP	2.327,55
11.4.10	SINAPI C	86943	LAVATÓRIO LOUÇA BRANCA SUSPENSO, 29,5 X 39CM OU EQUIVALENTE, PADRÃO POPULAR, INCLUSO SIFÃO FLEXÍVEL EM PVC, VÁLVULA E ENGATE FLEXÍVEL 30CM EM PLÁSTICO E TORNEIRA CROMADA DE MESA, PADRÃO POPULAR - FORNECIMENTO E INSTALAÇÃO.	unid	3,00	26,93	31,01	31,01	80,79	93,03	93,03	261,07	261,07	261,07	783,21	783,21	783,21	864	876,24	876,24	1064,2811	#N/DISP	#N/DISP	#N/DISP	#N/DISP	#N/DISP	1.064,28
11.4.11	Próprio	CP023	DUCHA HIGIENICA PLASTICA COM REGISTRO METALICO 1/2 " - FORNECIMENTO E INSTALAÇÃO	unid	3,00	13,7	15,76	15,76	41,1	47,28	47,28	102,53	102,53	102,53	307,59	307,59	307,59	348,69	354,87	354,87	431,0251	#N/DISP	#N/DISP	#N/DISP	#N/DISP	#N/DISP	431,03
11.4.12	Próprio	CP018	"LAVATÓRIO ESCULPIDO EM GRANITO CINZA POLIDO 55CM PARA SANITÁRIO - FORNECIMENTO E INSTALAÇÃO.	m	9,20	34,20	39,36	39,36	314,64	362,11	362,11	918,09	918,09	918,09	8446,43	8446,43	8446,43	8761,07	8808,54	8808,54	10698,8527	#N/DISP	#N/DISP	#N/DISP	#N/DISP	#N/DISP	10.698,85
11.4.13	SINAPI C	102253	SUPORTE EM GRANITO CINZA POLIDO PARA LAVATÓRIO ESCULPIDO, ESP = 3CM, ASSENTADO COM ARGAMASSA COLANTE AC III-E.	m²	1,00	71,22	81,99	81,99	71,22	81,99	81,99	828,29	828,28	828,28	828,29	828,28	828,28	899,51	910,27	910,27	1105,6139	#N/DISP	#N/DISP	#N/DISP	#N/DISP	#N/DISP	1.105,61
Total da subetapa 11.4					1280,63	1474,48	1474,48				22153,22	22153,24	22153,24	23433,85	23627,72	23627,72	28698,2287		#N/DISP		#N/DISP	#N/DISP	28.698,23
Total da etapa 11					16449,03	18940,47	18940,47				45758,86	45754,69	45754,69	62207,89	64695,16	64695,16	78586,6071		#N/DISP		#N/DISP	#N/DISP	78.586,61
12	IMPERMEABILIZAÇÃO E ISOLAÇÃO TÉRMICA E ACÚSTICA
12.1	Estruturas
12.1.1	SINAPI C	97087	CAMADA SEPARADORA PARA EXECUÇÃO DE PISO DE CONCRETO, EM LONA PLÁSTICA.	m²	646,60	0,41	0,47	0,47	265,11	303,9	303,9	3	3	3	1939,8	1939,8	1939,8	2204,91	2243,7	2243,7	2725,2004	#N/DISP	#N/DISP	#N/DISP	#N/DISP	#N/DISP	2.725,20
12.1.2	SINAPI C	98557	IMPERMEABILIZAÇÃO DE SUPERFÍCIE COM EMULSÃO ASFÁLTICA, 2 DEMÃOS.	m²	292,91	12,29	14,17	14,17	3599,84	4150,51	4150,51	38,73	38,72	38,72	11344,33	11341,4	11341,4	14944,17	15491,9	15491,9	18816,4667	#N/DISP	#N/DISP	#N/DISP	#N/DISP	#N/DISP	18.816,47
Total da subetapa 12.1					3864,95	4454,41	4454,41				13284,13	13281,2	13281,2	17149,07	17735,61	17735,61	21541,6672		#N/DISP		#N/DISP	#N/DISP	21.541,67
12.2	Superfícies
12.2.1	SINAPI C	98555	IMPERMEABILIZAÇÃO DE SUPERFÍCIE COM ARGAMASSA POLIMÉRICA / MEMBRANA ACRÍLICA, 3 DEMÃOS	m²	135,60	17,31	19,93	19,93	2347,24	2702,51	2702,51	13,61	13,6	13,6	1845,52	1844,16	1844,16	4192,75	4546,67	4546,67	5522,383	#N/DISP	#N/DISP	#N/DISP	#N/DISP	#N/DISP	5.522,38
Total da subetapa 12.2					2347,24	2702,51	2702,51				1845,52	1844,16	1844,16	4192,75	4546,67	4546,67	5522,383		#N/DISP		#N/DISP	#N/DISP	5.522,38
Total da etapa 12					6212,18	7156,92	7156,92				15129,64	15125,36	15125,36	21341,82	22282,27	22282,27	27064,0501		#N/DISP		#N/DISP	#N/DISP	27.064,05
13	INSTALAÇÕES DE COMBATE A INCÊNDIO
13.1	Extintores
13.1.1	SINAPI C	101908	EXTINTOR DE INCÊNDIO PORTÁTIL COM CARGA DE PQS DE 4 KG, CLASSE ABC - FORNECIMENTO E INSTALAÇÃO.	unid.	2,00	20,06	23,09	23,09	40,12	46,18	46,18	207,51	207,51	207,51	415,02	415,02	415,02	455,14	461,2	461,2	560,1735	#N/DISP	#N/DISP	#N/DISP	#N/DISP	#N/DISP	560,17
13.1.2	SINAPI C	101906	EXTINTOR DE INCÊNDIO PORTÁTIL COM CARGA DE CO2 DE 4 KG, CLASSE BC - FORNECIMENTO E INSTALAÇÃO.	unid.	2,00	20,06	23,09	23,09	40,12	46,18	46,18	668,09	668,09	668,09	1336,18	1336,18	1336,18	1376,3	1382,36	1382,36	1679,0145	#N/DISP	#N/DISP	#N/DISP	#N/DISP	#N/DISP	1.679,01
13.1.3	Próprio	CP067	PLACA DE SINALIZACAO DE SEGURANCA CONTRA INCENDIO, FOTOLUMINESCENTE, QUADRADA, *20 X 20* CM, EM PVC *2* MM ANTI-CHAMAS (SIMBOLOS, CORES E PICTOGRAMAS CONFORME NBR 16820) - FORNECIMENTO E INSTALAÇÃO.	unid.	2,00	2,14	2,47	2,47	4,28	4,94	4,94	25,14	25,14	25,14	50,28	50,28	50,28	54,56	55,22	55,22	67,0702	#N/DISP	#N/DISP	#N/DISP	#N/DISP	#N/DISP	67,07
13.1.4	Próprio	CP066	PLACA DE SINALIZACAO DE SEGURANCA CONTRA INCENDIO, FOTOLUMINESCENTE, RETANGULAR, *40 X 40* CM, EM PVC *2* MM ANTI-CHAMAS (SIMBOLOS, CORES E PICTOGRAMAS CONFORME NBR 16820) - FORNECIMENTO E INSTALAÇÃO.	unid.	2,00	7,18	8,25	8,25	14,36	16,5	16,5	82,38	82,38	82,38	164,76	164,76	164,76	179,12	181,26	181,26	220,1584	#N/DISP	#N/DISP	#N/DISP	#N/DISP	#N/DISP	220,16
Total da subetapa 13.1					98,88	113,8	113,8				1966,24	1966,24	1966,24	2065,12	2080,04	2080,04	2526,4166		#N/DISP		#N/DISP	#N/DISP	2.526,42
13.3	GLP
13.3.1	SINAPI C	100323	LASTRO GRANULAR (AREAI MÉDIA) H=15 PARA BERÇO DE TUBO DE GÁS	m³	0,12	49,57	57,1	57,1	5,95	6,85	6,85	175,94	175,93	175,93	21,11	21,11	21,11	27,06	27,96	27,96	33,9646	#N/DISP	#N/DISP	#N/DISP	#N/DISP	#N/DISP	33,96
13.3.2	SINAPI C	97335	TUBO EM COBRE RÍGIDO, DN 3/4", CLASSE A, SEM ISOLAMENTO, INSTALADO EM PRUMADA DE GÁS COMBUSTÍVEL - FORNECIMENTO E INSTALAÇÃO.	m	8,00	1,91	2,2	2,2	15,28	17,6	17,6	79,51	79,51	79,51	636,08	636,08	636,08	651,36	653,68	653,68	793,9597	#N/DISP	#N/DISP	#N/DISP	#N/DISP	#N/DISP	793,96
13.3.3	SINAPI C	103802	TUBO EM COBRE RÍGIDO, DN 1/2", CLASSE E, SEM ISOLAMENTO, INSTALADO EM RAMAL E SUB-RAMAL DE GÁS COMBUSTÍVEL - FORNECIMENTO E INSTALAÇÃO.	m	2,00	7,91	9,1	9,1	15,82	18,2	18,2	32,84	32,85	32,85	65,68	65,7	65,7	81,5	83,9	83,9	101,9049	#N/DISP	#N/DISP	#N/DISP	#N/DISP	#N/DISP	101,90
13.3.4	SINAPI C	103833	TE EM COBRE, DN 3/4", SEM ANEL DE SOLDA, INSTALADO EM RAMAL E SUB-RAMAL DE GÁS COMBUSTÍVEL - FORNECIMENTO E INSTALAÇÃO.	unid.	1,00	24,39	28,08	28,08	24,39	28,08	28,08	21,51	21,51	21,51	21,51	21,51	21,51	45,9	49,59	49,59	60,232	#N/DISP	#N/DISP	#N/DISP	#N/DISP	#N/DISP	60,23
13.3.5	SINAPI C	103832	TÊ EM COBRE, DN 1/2", SEM ANEL DE SOLDA, INSTALADO EM RAMAL E SUB-RAMAL DE GÁS COMBUSTÍVEL - FORNECIMENTO E INSTALAÇÃO.	unid.	1,00	14,22	16,38	16,38	14,22	16,38	16,38	10,83	10,82	10,82	10,83	10,82	10,82	25,05	27,2	27,2	33,0371	#N/DISP	#N/DISP	#N/DISP	#N/DISP	#N/DISP	33,04
13.3.6	SINAPI C	103823	BUCHA DE REDUÇÃO EM COBRE, DN 3/4" X 1/2", SEM ANEL DE SOLDA, PONTA X BOLSA, INSTALADO EM RAMAL E SUB-RAMAL DE GÁS COMBUSTÍVEL - FORNECIMENTO E INSTALAÇÃO.	unid.	2,00	9,67	11,12	11,12	19,34	22,24	22,24	8,86	8,87	8,87	17,72	17,74	17,74	37,06	39,98	39,98	48,5597	#N/DISP	#N/DISP	#N/DISP	#N/DISP	#N/DISP	48,56
13.3.7	SINAPI C	103808	COTOVELO EM COBRE, DN 3/4", 90 GRAUS, SEM ANEL DE SOLDA, INSTALADO EM RAMAL E SUB-RAMAL DE GÁS COMBUSTÍVEL - FORNECIMENTO E INSTALAÇÃO.	unid.	2,00	18,31	21,07	21,07	36,62	42,14	42,14	16,33	16,33	16,33	32,66	32,66	32,66	69,28	74,8	74,8	90,8521	#N/DISP	#N/DISP	#N/DISP	#N/DISP	#N/DISP	90,85
13.3.8	SINAPI C	103805	COTOVELO EM COBRE, DN 1/2", 90 GRAUS, SEM ANEL DE SOLDA, INSTALADO EM RAMAL E SUB-RAMAL DE GÁS COMBUSTÍVEL - FORNECIMENTO E INSTALAÇÃO.	unid.	2,00	10,7	12,31	12,31	21,4	24,62	24,62	7,84	7,84	7,84	15,68	15,68	15,68	37,08	40,3	40,3	48,9484	#N/DISP	#N/DISP	#N/DISP	#N/DISP	#N/DISP	48,95
13.3.9	SINAPI C	103029	REGISTRO OU REGULADOR DE GÁS DE COZINHA - FORNECIMENTO E INSTALAÇÃO.	unid.	1,00	4,83	5,55	5,55	4,83	5,55	5,55	40,08	40,09	40,09	40,08	40,09	40,09	44,91	45,64	45,64	55,4343	#N/DISP	#N/DISP	#N/DISP	#N/DISP	#N/DISP	55,43
13.3.10	SINAPI C	95249	VÁLVULA DE ESFERA BRUTA, BRONZE, ROSCÁVEL, 3/4'' - FORNECIMENTO E INSTALAÇÃO.	unid.	1,00	4,83	5,55	5,55	4,83	5,55	5,55	56,04	56,05	56,05	56,04	56,05	56,05	60,87	61,6	61,6	74,8194	#N/DISP	#N/DISP	#N/DISP	#N/DISP	#N/DISP	74,82
13.3.12	SINAPI C	96620	ENVELOPAMENTO CONCRETO SIMPLES	m³	0,32	246,32	283,62	283,62	78,82	90,76	90,76	528,67	528,67	528,67	169,17	169,17	169,17	248	259,93	259,93	315,7144	#N/DISP	#N/DISP	#N/DISP	#N/DISP	#N/DISP	315,71
13.3.13	Próprio	CP029	FITA SUBTERRÂNEA ALERTA/ADVERTÊNCIA TUBULAÇÃO DE GÁS ABAIXO 7,6CM - FORNECIMENTO E INSTALAÇÃO	m	8,00	1,04	1,19	1,19	8,32	9,52	9,52	1,34	1,34	1,34	10,72	10,72	10,72	19,04	20,24	20,24	24,5835	#N/DISP	#N/DISP	#N/DISP	#N/DISP	#N/DISP	24,58
13.3.14	SINAPI C	91341	VENTILAÇÃO PERMANENTE EM ALUMÍNIO TIPO VENEZIANA FIXAÇÃO COM PARAFUSOS 20X20 - FORNECIMENTO E INSTALAÇÃO	m²	0,08	12,64	14,54	14,54	1,01	1,16	1,16	936,35	936,37	936,37	74,91	74,91	74,91	75,92	76,07	76,07	92,398	#N/DISP	#N/DISP	#N/DISP	#N/DISP	#N/DISP	92,40
13.3.15	SINAPI C	103324	ALVENARIA DE VEDAÇÃO DE BLOCOS CERÂMICOS FURADOS NA VERTICAL DE 14X19X39 CM (ESPESSURA 14 CM) E ARGAMASSA DE ASSENTAMENTO COM PREPARO EM BETONEIRA. AF_12/2021	M2	3,20	29,64	34,12	34,12	94,85	109,18	109,18	55,6	55,61	55,61	177,92	177,95	177,95	272,77	287,14	287,14	348,7554	#N/DISP	#N/DISP	#N/DISP	#N/DISP	#N/DISP	348,76
13.3.16	SINAPI C	91341	PORTA EM ALUMÍNIO DE ABRIR TIPO VENEZIANA COM GUARNIÇÃO, FIXAÇÃO COM PARAFUSOS - FORNECIMENTO E INSTALAÇÃO. AF_12/2019	M2	0,64	12,64	14,54	14,54	8,09	9,31	9,31	936,35	936,37	936,37	599,26	599,28	599,28	607,35	608,58	608,58	739,1842	#N/DISP	#N/DISP	#N/DISP	#N/DISP	#N/DISP	739,18
13.3.17	SINAPI C	101747	PISO EM CONCRETO 20 MPA PREPARO MECÂNICO, ESPESSURA 7CM. AF_09/2020	M2	0,64	3,52	4,06	4,06	2,25	2,6	2,6	77,58	77,58	77,58	49,65	49,65	49,65	51,9	52,25	52,25	63,4624	#N/DISP	#N/DISP	#N/DISP	#N/DISP	#N/DISP	63,46
13.3.18	SINAPI C	103832	PLUG EM COBRE, DN 1/2" TESTE DA REDE - FORNECIMENTO E INSTALAÇÃO	unid.	1,00	14,22	16,38	16,38	14,22	16,38	16,38	10,83	10,82	10,82	10,83	10,82	10,82	25,05	27,2	27,2	33,0371	#N/DISP	#N/DISP	#N/DISP	#N/DISP	#N/DISP	33,04
13.3.19	SINAPI C	99627	VÁLVULA DE RETENÇÃO VERTICAL, DE BRONZE, ROSCÁVEL, 1/2" - FORNECIMENTO E INSTALAÇÃO.	unid.	2,00	3,14	3,63	3,63	6,28	7,26	7,26	70,92	70,9	70,9	141,84	141,8	141,8	148,12	149,06	149,06	181,0483	#N/DISP	#N/DISP	#N/DISP	#N/DISP	#N/DISP	181,05
13.3.20	Próprio	CP031	MANGOTE PIG TAIL GÁS GLP 1M COM CONEXÕES - FORNECIMENTO E INSTALAÇÃO	unid.	2,00	4,83	5,56	5,56	9,66	11,12	11,12	39,99	39,99	39,99	79,98	79,98	79,98	89,64	91,1	91,1	110,6501	#N/DISP	#N/DISP	#N/DISP	#N/DISP	#N/DISP	110,65
13.3.21	Próprio	CP066	PLACA DE AVISO 30X40	unid.	1,00	7,18	8,25	8,25	7,18	8,25	8,25	82,38	82,38	82,38	82,38	82,38	82,38	89,56	90,63	90,63	110,0792	#N/DISP	#N/DISP	#N/DISP	#N/DISP	#N/DISP	110,08
Total da subetapa 13.3					393,36	452,75	452,75				2314,06	2314,11	2314,11	2707,42	2766,86	2766,86	3360,6248		#N/DISP		#N/DISP	#N/DISP	3.360,62
13.4	Iluminação e sinalização de abandono de loca
13.4.1	SINAPI C	97599	LUMINÁRIA DE EMERGÊNCIA, COM 30 LÂMPADAS LED DE 2 W, SEM REATOR - FORNECIMENTO E INSTALAÇÃO. AF_02/2020	UN	30,00	6,55	7,55	7,55	196,5	226,5	226,5	13,26	13,25	13,25	397,8	397,5	397,5	594,3	624	624	757,9104	#N/DISP	#N/DISP	#N/DISP	#N/DISP	#N/DISP	757,91
13.4.2	SINAPI C	91870	ELETRODUTO RÍGIDO ROSCÁVEL, PVC, DN 20 MM (1/2"), PARA CIRCUITOS TERMINAIS, INSTALADO EM PAREDE - FORNECIMENTO E INSTALAÇÃO. AF_03/2023	M	300,00	8,22	9,47	9,47	2466	2841	2841	5,17	5,16	5,16	1551	1548	1548	4017	4389	4389	5330,8794	#N/DISP	#N/DISP	#N/DISP	#N/DISP	#N/DISP	5.330,88
13.4.3	SINAPI C	104395	CONDULETE DE PVC, TIPO E, PARA ELETRODUTO DE PVC SOLDÁVEL DN 20 MM (1/2''), APARENTE - FORNECIMENTO E INSTALAÇÃO. AF_10/2022	UN	30,00	10,81	12,44	12,44	324,3	373,2	373,2	12,68	12,68	12,68	380,4	380,4	380,4	704,7	753,6	753,6	915,3226	#N/DISP	#N/DISP	#N/DISP	#N/DISP	#N/DISP	915,32
13.4.4	SINAPI C	91992	TOMADA ALTA DE EMBUTIR (1 MÓDULO), 2P+T 10 A, INCLUINDO SUPORTE E PLACA - FORNECIMENTO E INSTALAÇÃO. AF_03/2023	UN	30,00	32,13	36,99	36,99	963,9	1109,7	1109,7	17,88	17,89	17,89	536,4	536,7	536,7	1500,3	1646,4	1646,4	1999,7174	#N/DISP	#N/DISP	#N/DISP	#N/DISP	#N/DISP	1.999,72
13.4.5	SINAPI C	91926	CABO DE COBRE FLEXÍVEL ISOLADO, 2,5 MM², ANTI-CHAMA 450/750 V, PARA CIRCUITOS TERMINAIS - FORNECIMENTO E INSTALAÇÃO. AF_03/2023	M	900,00	1,45	1,67	1,67	1305	1503	1503	3,36	3,36	3,36	3024	3024	3024	4329	4527	4527	5498,4942	#N/DISP	#N/DISP	#N/DISP	#N/DISP	#N/DISP	5.498,49
13.4.6	SINAPI C	93653	DISJUNTOR MONOPOLAR TIPO DIN, CORRENTE NOMINAL DE 10A - FORNECIMENTO E INSTALAÇÃO. AF_10/2020	UN	1,00	1,75	2,02	2,02	1,75	2,02	2,02	9,55	9,54	9,54	9,55	9,54	9,54	11,3	11,56	11,56	14,0408	#N/DISP	#N/DISP	#N/DISP	#N/DISP	#N/DISP	14,04
Total da subetapa 13.4					5257,45	6055,42	6055,42				5899,15	5896,14	5896,14	11156,6	11951,56	11951,56	14516,3648		#N/DISP		#N/DISP	#N/DISP	14.516,36
13.5	Detecção e alarme de incêndio
13.5.1	Mercado	MER111	ACIONADOR ALARME ENDEREÇÁVEL	unid.	2,00	0	0	0	0	0	0	79	79	79	158	158	158	158	158	158	191,9068	#N/DISP	#N/DISP	#N/DISP	#N/DISP	#N/DISP	191,91
13.5.2	Mercado	MER112	DETECTOR ALARME ENDEREÇÁVEL	unid.	2,00	0	0	0	0	0	0	155,08	155,08	155,08	310,16	310,16	310,16	310,16	310,16	310,16	376,7203	#N/DISP	#N/DISP	#N/DISP	#N/DISP	#N/DISP	376,72
13.5.3	SINAPI C	98299	CABO ELETRÔNICO CATEGORIA 6A, INSTALADO EM EDIFICAÇÃO INSTITUCIONAL - FORNECIMENTO E INSTALAÇÃO. AF_11/2019	M	200,00	0,26	0,29	0,29	52	58	58	26,23	26,25	26,25	5246	5250	5250	5298	5308	5308	6447,0968	#N/DISP	#N/DISP	#N/DISP	#N/DISP	#N/DISP	6.447,10
Total da subetapa 13.5					52	58	58				5714,16	5718,16	5718,16	5766,16	5776,16	5776,16	7015,7239		#N/DISP		#N/DISP	#N/DISP	7.015,72
Total da etapa 13					5801,69	6679,97	6679,97				15893,61	15894,65	15894,65	21695,3	22574,62	22574,62	27419,1301		#N/DISP		#N/DISP	#N/DISP	27.419,13
14	REVESTIMENTOS
14.1	Paredes
14.1.1	SINAPI C	87879	CHAPISCO APLICADO EM ALVENARIAS E ESTRUTURAS DE CONCRETO INTERNAS, COM COLHER DE PEDREIRO. ARGAMASSA TRAÇO 1:3 COM PREPARO EM BETONEIRA 400L	m²	1.201,56	2,48	2,86	2,86	2979,87	3436,46	3436,46	2,12	2,11	2,11	2547,31	2535,29	2535,29	5527,18	5971,75	5971,75	7253,2914	#N/DISP	#N/DISP	#N/DISP	#N/DISP	#N/DISP	7.253,29
14.1.2	SINAPI C	87894	CHAPISCO APLICADO EM ALVENARIA (SEM PRESENÇA DE VÃOS) E ESTRUTURAS DE CONCRETO DE FACHADA, COM COLHER DE PEDREIRO. ARGAMASSA TRAÇO 1:3 COM PREPARO EM BETONEIRA 400L.	m²	826,00	4,6	5,29	5,29	3799,6	4369,54	4369,54	2,48	2,48	2,48	2048,48	2048,48	2048,48	5848,08	6418,02	6418,02	7795,3271	#N/DISP	#N/DISP	#N/DISP	#N/DISP	#N/DISP	7.795,33
14.1.3	SINAPI C	87905	CHAPISCO APLICADO EM ALVENARIA (COM PRESENÇA DE VÃOS) E ESTRUTURAS DE CONCRETO DE FACHADA, COM COLHER DE PEDREIRO. ARGAMASSA TRAÇO 1:3 COM PREPARO EM BETONEIRA 400L.	m²	657,42	5,6	6,45	6,45	3681,55	4240,36	4240,36	2,65	2,65	2,65	1742,16	1742,16	1742,16	5423,72	5982,52	5982,52	7266,3712	#N/DISP	#N/DISP	#N/DISP	#N/DISP	#N/DISP	7.266,37
14.1.4	SINAPI C	87529	MASSA ÚNICA, PARA RECEBIMENTO DE PINTURA, EM ARGAMASSA TRAÇO 1:2:8, PREPARO MECÂNICO COM BETONEIRA 400L, APLICADA MANUALMENTE EM FACES INTERNAS DE PAREDES, ESPESSURA DE 20MM, COM EXECUÇÃO DE TALISCAS.	m²	911,06	18,7	21,53	21,53	17036,82	19615,12	19615,12	17,96	17,95	17,95	16362,64	16353,53	16353,53	33399,46	35968,65	35968,65	43687,5208	#N/DISP	#N/DISP	#N/DISP	#N/DISP	#N/DISP	43.687,52
14.1.5	SINAPI C	87549	EMBOÇO, PARA RECEBIMENTO DE CERÂMICA, EM ARGAMASSA TRAÇO 1:2:8, PREPARO MECÂNICO COM BETONEIRA 400L, APLICADO MANUALMENTE EM FACES INTERNAS DE PAREDES, PARA AMBIENTE COM ÁREA ENTRE 5M2 E 10M2, ESPESSURA DE 10MM, COM EXECUÇÃO DE TALISCAS.	m²	290,50	13,44	15,47	15,47	3904,32	4494,04	4494,04	11,72	11,72	11,72	3404,66	3404,66	3404,66	7308,98	7898,7	7898,7	9593,7549	#N/DISP	#N/DISP	#N/DISP	#N/DISP	#N/DISP	9.593,75
14.1.6	SINAPI C	87775	EMBOÇO OU MASSA ÚNICA EM ARGAMASSA TRAÇO 1:2:8, PREPARO MECÂNICO COM BETONEIRA 400 L, APLICADA MANUALMENTE EM PANOS DE FACHADA COM PRESENÇA DE VÃOS, ESPESSURA DE 25 MM	m²	657,42	31,44	36,19	36,19	20669,28	23792,03	23792,03	23,59	23,59	23,59	15508,54	15508,54	15508,54	36177,82	39300,57	39300,57	47734,4694	#N/DISP	#N/DISP	#N/DISP	#N/DISP	#N/DISP	47.734,47
14.1.7	SINAPI C	87792	EMBOÇO OU MASSA ÚNICA EM ARGAMASSA TRAÇO 1:2:8, PREPARO MECÂNICO COM BETONEIRA 400 L, APLICADA MANUALMENTE EM PANOS CEGOS DE FACHADA (SEM PRESENÇA DE VÃOS), ESPESSURA DE 25 MM	m²	826,00	19,98	23,01	23,01	16503,48	19006,26	19006,26	20,73	20,72	20,72	17122,98	17114,72	17114,72	33626,46	36120,98	36120,98	43872,5423	#N/DISP	#N/DISP	#N/DISP	#N/DISP	#N/DISP	43.872,54
14.1.8	SINAPI C	87273	REVESTIMENTO CERÂMICO PARA PAREDES INTERNAS COM PLACAS TIPO ESMALTADA EXTRA DE DIMENSÕES 30X60 CM ACABAMENTO ACETINADO BRANO, APLICADAS NA ALTURA INTEIRA DAS PAREDES.	m²	290,50	22,33	25,72	25,72	6486,87	7471,66	7471,66	39,56	39,55	39,55	11492,18	11489,28	11489,28	17979,05	18960,94	18960,94	23029,9517	#N/DISP	#N/DISP	#N/DISP	#N/DISP	#N/DISP	23.029,95
14.1.9	SINAPI C	101965	PEITORIL LINEAR EM GRANITO E=2CM, COM PINGADEIRA, ASSENTADO COM ARGAMASSA 1:6 COM ADITIVO.	m	144,60	21,78	25,09	25,09	3149,39	3628,01	3628,01	141,4	141,38	141,38	20446,44	20443,55	20443,55	23595,83	24071,56	24071,56	29237,3192	#N/DISP	#N/DISP	#N/DISP	#N/DISP	#N/DISP	29.237,32
Total da subetapa 14.1					78211,18	90053,48	90053,48				90675,39	90640,2	90640,2	168886,57	180693,68	180693,68	219470,5481		#N/DISP		#N/DISP	#N/DISP	219.470,55
14.2	Piso
14.2.1	SINAPI C	87630	CONTRAPISO EM ARGAMASSA TRAÇO 1:4 (CIMENTO E AREIA), PREPARO MECÂNICO COM BETONEIRA 400 L, APLICADO EM ÁREAS SECAS SOBRE LAJE, ADERIDO, ACABAMENTO NÃO REFORÇADO, ESPESSURA 3CM.	m²	567,36	12,74	14,67	14,67	7228,17	8323,17	8323,17	30,2	30,21	30,21	17134,27	17139,95	17139,95	24362,44	25463,12	25463,12	30927,5017	#N/DISP	#N/DISP	#N/DISP	#N/DISP	#N/DISP	30.927,50
14.2.2	SINAPI C	87745	CONTRAPISO EM ARGAMASSA TRAÇO 1:4 (CIMENTO E AREIA), PREPARO MECÂNICO COM BETONEIRA 400 L, APLICADO EM ÁREAS MOLHADAS SOBRE LAJE, ADERIDO, ACABAMENTO NÃO REFORÇADO, ESPESSURA 3CM.	m²	79,24	23,19	26,69	26,69	1837,58	2114,92	2114,92	32,12	32,12	32,12	2545,19	2545,19	2545,19	4382,76	4660,1	4660,1	5660,1628	#N/DISP	#N/DISP	#N/DISP	#N/DISP	#N/DISP	5.660,16
14.2.3	SINAPI C	87257	REVESTIMENTO CERÂMICO PARA PISO COM PLACAS TIPO ESMALTADA EXTRA DE DIMENSÕES 60X60 CM APLICADA EM AMBIENTES DE ÁREA MAIOR QUE 10 M2. AF_02/2023_PE	M2	646,60	9,35	10,78	10,78	6045,71	6970,35	6970,35	48,25	48,24	48,24	31198,45	31191,98	31191,98	37244,16	38162,33	38162,33	46351,9684	#N/DISP	#N/DISP	#N/DISP	#N/DISP	#N/DISP	46.351,97
14.2.4	SINAPI C	98689	SOLEIRA EM GRANITO ESPESSURA 2,0 CM	m	13,60	14,55	16,74	16,74	197,88	227,66	227,66	100,92	100,92	100,92	1372,51	1372,51	1372,51	1570,39	1600,18	1600,18	1943,5738	#N/DISP	#N/DISP	#N/DISP	#N/DISP	#N/DISP	1.943,57
Total da subetapa 14.2					15309,33	17636,1	17636,1				52250,42	52249,63	52249,63	67559,75	69885,73	69885,73	84883,2067		#N/DISP		#N/DISP	#N/DISP	84.883,21
14.3	Teto
14.3.1	SINAPI C	87882	CHAPISCO APLICADO NO TETO, COM ROLO PARA TEXTURA ACRÍLICA. ARGAMASSA TRAÇO 1:4 E EMULSÃO POLIMÉRICA (ADESIVO) COM PREPARO EM BETONEIRA 400L	m²	584,92	1,35	1,55	1,55	789,64	906,63	906,63	6,32	6,32	6,32	3696,69	3696,69	3696,69	4486,34	4603,32	4603,32	5591,193	#N/DISP	#N/DISP	#N/DISP	#N/DISP	#N/DISP	5.591,19
14.3.2	SINAPI C	90408	MASSA ÚNICA, PARA RECEBIMENTO DE PINTURA, EM ARGAMASSA TRAÇO 1:2:8, PREPARO MECÂNICO COM BETONEIRA 400L, APLICADA MANUALMENTE EM TETO, ESPESSURA DE 10MM, COM EXECUÇÃO DE TALISCAS	m²	584,92	19,59	22,55	22,55	11458,58	13189,95	13189,95	12,85	12,84	12,84	7516,22	7510,37	7510,37	18974,8	20700,32	20700,32	25142,6072	#N/DISP	#N/DISP	#N/DISP	#N/DISP	#N/DISP	25.142,61
14.3.3	Próprio	CP017	"TABICA FECHADA, LISA, FORMATO Z, EM ACO GALVANIZADO NATURAL, LARGURA TOTAL NA HORIZONTAL *40* MM, PARA ESTRUTURA FORRO DRYWALL. FORNECIMENTO E INSTALAÇÃO	m	360,00	11,35	13,06	13,06	4.086,00	4.701,60	4.701,60	7,73	7,73	7,73	2782,8	2782,8	2782,8	6868,8	7484,4	7484,4	9090,5522	#N/DISP	#N/DISP	#N/DISP	#N/DISP	#N/DISP	9.090,55
14.3.4	SINAPI C	96113	FORRO EM PLACAS DE GESSO, PARA AMBIENTES COMERCIAIS. AF_08/2023_PS	M2	560,40	26,68	30,71	30,71	14951,47	17209,88	17209,88	21,4	21,4	21,4	11992,56	11992,56	11992,56	26944,03	29202,44	29202,44	35469,2885	#N/DISP	#N/DISP	#N/DISP	#N/DISP	#N/DISP	35.469,29
14.3.5	SINAPI C	88496	EMASSAMENTO COM MASSA LÁTEX, APLICAÇÃO EM TETO, DUAS DEMÃOS, LIXAMENTO MANUAL.	m²	560,40	22,24	25,6	25,6	12463,3	14346,24	14346,24	10,54	10,54	10,54	5906,62	5906,62	5906,62	18369,91	20252,86	20252,86	24599,1189	#N/DISP	#N/DISP	#N/DISP	#N/DISP	#N/DISP	24.599,12
Total da subetapa 14.3					43748,99	50354,3	50354,3				31894,89	31889,04	31889,04	75643,89	82243,34	82243,34	99892,7598		#N/DISP		#N/DISP	#N/DISP	99.892,76
Total da etapa 14					137269,51	158043,88	158043,88				174820,7	174778,88	174778,88	312090,21	332822,75	332822,75	404246,5146		#N/DISP		#N/DISP	#N/DISP	404.246,51
16	PINTURA
16.1	Parede
16.1.1	SINAPI C	88485	FUNDO SELADOR ACRÍLICO, APLICAÇÃO MANUAL EM PAREDE, UMA DEMÃO.	m²	911,06	2	2,32	2,32	1822,12	2113,66	2113,66	1,69	1,68	1,68	1539,69	1530,58	1530,58	3361,81	3644,24	3644,24	4426,2939	#N/DISP	#N/DISP	#N/DISP	#N/DISP	#N/DISP	4.426,29
16.1.2	SINAPI C	88415	APLICAÇÃO MANUAL DE FUNDO SELADOR ACRÍLICO EM PAREDES EXTERNAS DE CASAS.	m²	1.483,42	1,52	1,76	1,76	2254,8	2610,82	2610,82	2,56	2,55	2,55	3797,56	3782,72	3782,72	6052,35	6393,54	6393,54	7765,5939	#N/DISP	#N/DISP	#N/DISP	#N/DISP	#N/DISP	7.765,59
16.1.3	SINAPI C	88489	PINTURA LÁTEX ACRÍLICA PREMIUM, APLICAÇÃO MANUAL EM PAREDES, DUAS DEMÃOS.	m²	911,06	4,88	5,62	5,62	4445,97	5120,16	5120,16	7,16	7,15	7,15	6523,19	6514,08	6514,08	10969,16	11634,24	11634,24	14130,9433	#N/DISP	#N/DISP	#N/DISP	#N/DISP	#N/DISP	14.130,94
16.1.4	SINAPI C	88423	APLICAÇÃO MANUAL DE PINTURA COM TINTA TEXTURIZADA ACRÍLICA EM PAREDES EXTERNAS DE CASAS, UMA COR.	m²	1.483,42	4,11	4,74	4,74	6096,86	7031,41	7031,41	15,17	15,16	15,16	22503,48	22488,65	22488,65	28600,34	29520,06	29520,06	35855,0624	#N/DISP	#N/DISP	#N/DISP	#N/DISP	#N/DISP	35.855,06
Total da subetapa 16.1					14619,75	16876,05	16876,05				34363,92	34316,03	34316,03	48983,67	51192,07	51192,07	62177,8936		#N/DISP		#N/DISP	#N/DISP	62.177,89
16.3	Teto
16.3.1	SINAPI C	88484	APLICAÇÃO DE FUNDO SELADOR ACRÍLICO EM TETO, UMA DEMÃO.	m²	1.145,32	2,79	3,2	3,2	3195,44	3665,02	3665,02	1,88	1,87	1,87	2153,2	2141,75	2141,75	5348,64	5806,77	5806,77	7052,9058	#N/DISP	#N/DISP	#N/DISP	#N/DISP	#N/DISP	7.052,91
16.3.2	SINAPI C	88488	PINTURA LÁTEX ACRÍLICA PREMIUM, APLICAÇÃO MANUAL EM TETO, DUAS DEMÃOS.	m²	1.145,32	6,81	7,84	7,84	7799,63	8979,31	8979,31	7,59	7,58	7,58	8692,98	8681,53	8681,53	16492,61	17660,83	17660,83	21450,8495	#N/DISP	#N/DISP	#N/DISP	#N/DISP	#N/DISP	21.450,85
Total da subetapa 16.3					10995,07	12644,33	12644,33				10846,18	10823,27	10823,27	21841,25	23467,61	23467,61	28503,7552		#N/DISP		#N/DISP	#N/DISP	28.503,76
16.5	Madeira
16.5.1	SINAPI C	102197	PINTURA FUNDO NIVELADOR ALQUÍDICO BRANCO EM MADEIRA.	m²	110,88	6,8	7,82	7,82	753,98	867,08	867,08	21,85	21,86	21,86	2422,73	2423,84	2423,84	3176,71	3290,92	3290,92	3997,1495	#N/DISP	#N/DISP	#N/DISP	#N/DISP	#N/DISP	3.997,15
16.5.2	SINAPI C	102219	PINTURA TINTA DE ACABAMENTO (PIGMENTADA) ESMALTE SINTÉTICO ACETINADO EM MADEIRA, 2 DEMÃOS.	m²	110,88	9,25	10,64	10,64	1025,64	1179,76	1179,76	7,93	7,93	7,93	879,28	879,28	879,28	1904,92	2059,04	2059,04	2500,9119	#N/DISP	#N/DISP	#N/DISP	#N/DISP	#N/DISP	2.500,91
Total da subetapa 16.5					1779,62	2046,84	2046,84				3302,01	3303,12	3303,12	5081,63	5349,96	5349,96	6498,0614		#N/DISP		#N/DISP	#N/DISP	6.498,06
Total da etapa 16					27394,44	31567,22	31567,22				48512,1	48442,42	48442,42	75906,55	80009,64	80009,64	97179,7102		#N/DISP		#N/DISP	#N/DISP	97.179,71
17	INSTALAÇÕES ESPECIAIS
17.1	Climatização
17.1.1	SINAPI C	97328	TUBO EM COBRE FLEXÍVEL, DN 3/8", COM ISOLAMENTO, INSTALADO EM RAMAL DE ALIMENTAÇÃO DE AR CONDICIONADO COM CONDENSADORA INDIVIDUAL  FORNECIMENTO E INSTALAÇÃO.	m	105,00	2,49	2,86	2,86	261,45	300,3	300,3	40,42	40,43	40,43	4244,1	4245,15	4245,15	4505,55	4545,45	4545,45	5520,9036	#N/DISP	#N/DISP	#N/DISP	#N/DISP	#N/DISP	5.520,90
17.1.2	SINAPI C	97330	TUBO EM COBRE FLEXÍVEL, DN 5/8", COM ISOLAMENTO, INSTALADO EM RAMAL DE ALIMENTAÇÃO DE AR CONDICIONADO COM CONDENSADORA INDIVIDUAL  FORNECIMENTO E INSTALAÇÃO.	m	105,00	2,79	3,21	3,21	292,95	337,05	337,05	64,48	64,5	64,5	6770,4	6772,5	6772,5	7063,35	7109,55	7109,55	8635,2594	#N/DISP	#N/DISP	#N/DISP	#N/DISP	#N/DISP	8.635,26
Total da subetapa 17.1					554,4	637,35	637,35				11014,5	11017,65	11017,65	11568,9	11655	11655	14156,163		#N/DISP		#N/DISP	#N/DISP	14.156,16
17.3	SPDA
17.3.1	SINAPI C	104746	MINI CAPTOR PARA SPDA - FORNECIMENTO E INSTALAÇÃO. AF_08/2023	UN	30,00	9,57	11,03	11,03	287,1	330,9	330,9	17,85	17,84	17,84	535,5	535,2	535,2	822,6	866,1	866,1	1051,9651	#N/DISP	#N/DISP	#N/DISP	#N/DISP	#N/DISP	1.051,97
17.3.2	SINAPI C	96973	CORDOALHA DE COBRE NU 35 MM², NÃO ENTERRADA, COM ISOLADOR - FORNECIMENTO E INSTALAÇÃO.	m	414,60	22,88	26,34	26,34	9486,05	10920,56	10920,56	53,13	53,13	53,13	22027,7	22027,7	22027,7	31513,75	32948,26	32948,26	40018,959	#N/DISP	#N/DISP	#N/DISP	#N/DISP	#N/DISP	40.018,96
17.3.3	SINAPI C	96977	CORDOALHA DE COBRE NU 50 MM², ENTERRADA - FORNECIMENTO E INSTALAÇÃO.	m	164,80	1,65	1,89	1,89	271,92	311,47	311,47	61,89	61,91	61,91	10199,47	10202,77	10202,77	10471,39	10514,24	10514,24	12770,5959	#N/DISP	#N/DISP	#N/DISP	#N/DISP	#N/DISP	12.770,60
17.3.4	SINAPI C	104750	TERMINAL TIPO OLHAL METÁLICO, PARA CABOS DE 35 MM2 - FORNECIMENTO E INSTALAÇÃO.	unid.	12,00	9,38	10,8	10,8	112,56	129,6	129,6	7,6	7,6	7,6	91,2	91,2	91,2	203,76	220,8	220,8	268,1837	#N/DISP	#N/DISP	#N/DISP	#N/DISP	#N/DISP	268,18
17.3.5	Próprio	CP085	EQUIPOTENCIALIZAÇÃO DE ELEMENTOS METÁLICOS COM FITA METÁLICA PERFURADA 18MM	m	10,00	23,52	27,08	27,08	235,2	270,8	270,8	16,3	16,3	16,3	163	163	163	398,2	433,8	433,8	526,8935	#N/DISP	#N/DISP	#N/DISP	#N/DISP	#N/DISP	526,89
17.3.4	SINAPI C	104751	CONECTOR GRAMPO PARALELO METÁLICO, PARA SPDA, PARA CABOS DE 6 A 50 MM2 - FORNECIMENTO E INSTALAÇÃO. AF_08/2023	UN	30,00	9,36	10,78	10,78	280,8	323,4	323,4	14,05	14,05	14,05	421,5	421,5	421,5	702,3	744,9	744,9	904,7555	#N/DISP	#N/DISP	#N/DISP	#N/DISP	#N/DISP	904,76
17.3.4	SINAPI C	96985	HASTE DE ATERRAMENTO, DIÂMETRO 5/8", COM 3 METROS - FORNECIMENTO E INSTALAÇÃO. AF_08/2023	UN	12,00	12,46	14,35	14,35	149,52	172,2	172,2	66,48	66,48	66,48	797,76	797,76	797,76	947,28	969,96	969,96	1178,1134	#N/DISP	#N/DISP	#N/DISP	#N/DISP	#N/DISP	1.178,11
17.3.4	SINAPI C	98111	CAIXA DE INSPEÇÃO PARA ATERRAMENTO, CIRCULAR, EM POLIETILENO, DIÂMETRO INTERNO = 0,3 M. AF_12/2020	UN	12,00	6,7	7,71	7,71	80,4	92,52	92,52	45,47	45,48	45,48	545,64	545,76	545,76	626,04	638,28	638,28	775,2549	#N/DISP	#N/DISP	#N/DISP	#N/DISP	#N/DISP	775,25
17.3.6	Próprio	CP083	INSPEÇÃO DO SISTEMA DE PROTEÇÃO CONTRA DESCARGAS ATMOSFÉRICAS - INCLUINDO EMISSÃO DO LAUDO	unid.	1,00	2409,12	2773,44	2773,44	2409,12	2773,44	2773,44	116,73	116,73	116,73	116,73	116,73	116,73	2525,85	2890,17	2890,17	3510,4005	#N/DISP	#N/DISP	#N/DISP	#N/DISP	#N/DISP	3.510,40
Total da subetapa 17.3					13312,67	15324,9	15324,9				34898,5	34901,62	34901,62	48211,17	50226,51	50226,51	61005,1215		#N/DISP		#N/DISP	#N/DISP	61.005,12
17.4	Sanitários
17.4.1	Próprio	CP026	ALARME SANITÁRIO PCD - FORNECIMENTO E INSTALAÇÃO	unid.	3,00	29,78	34,29	34,29	89,34	102,87	102,87	244,84	244,84	244,84	734,52	734,52	734,52	823,86	837,39	837,39	1017,0939	#N/DISP	#N/DISP	#N/DISP	#N/DISP	#N/DISP	1.017,09
Total da subetapa 17.4					89,34	102,87	102,87				734,52	734,52	734,52	823,86	837,39	837,39	1017,0939		#N/DISP		#N/DISP	#N/DISP	1.017,09
Total da etapa 17					13956,41	16065,12	16065,12				46647,52	46653,79	46653,79	60603,93	62718,9	62718,9	76178,3784		#N/DISP		#N/DISP	#N/DISP	76.178,38
19	EQUIPAMENTOS *
19.1	Climatização
19.1.1	SINAPI C	103260	AR CONDICIONADO SPLIT INVERTER, PISO TETO, 24000 BTU/H, QUENTE/FRIO - FORNECIMENTO E INSTALAÇÃO. AF_11/2021_PSE	UN	16,00	194,17	223,54	223,54	3106,72	3576,64	3576,64	6645,86	6645,84	6645,84	106333,76	106333,44	106333,44	109440,48	109910,08	109910,08	125847,0416	#N/DISP	#N/DISP	#N/DISP	#N/DISP	#N/DISP	125.847,04
19.1.2	SINAPI C	103247	AR CONDICIONADO SPLIT INVERTER, HI-WALL (PAREDE), 12000 BTU/H, CICLO FRIO - FORNECIMENTO E INSTALAÇÃO. AF_11/2021_PE	UN	5,00	114,03	131,28	131,28	570,15	656,4	656,4	2881,42	2881,41	2881,41	14407,1	14407,05	14407,05	14977,25	15063,45	15063,45	17247,6503	#N/DISP	#N/DISP	#N/DISP	#N/DISP	#N/DISP	17.247,65
19.1.3	SINAPI C	100862	SUPORTE MÃO FRANCESA EM ACO, ABAS IGUAIS 40 CM, CAPACIDADE MINIMA 70 KG, BRANCO - FORNECIMENTO E INSTALAÇÃO.	unid.	84,00	14,55	16,74	16,74	1222,2	1406,16	1406,16	24,12	24,12	24,12	2026,08	2026,08	2026,08	3248,28	3432,24	3432,24	3929,9148	#N/DISP	#N/DISP	#N/DISP	#N/DISP	#N/DISP	3.929,91
Total da subetapa 19.1					4899,07	5639,2	5639,2				122766,94	122766,57	122766,57	127666,01	128405,77	128405,77	147024,6067		#N/DISP		#N/DISP	#N/DISP	147.024,61
19.4	Sanitários
19.4.1	Próprio	CP052	ESPELHO CRISTAL E = 4 MM - FORNECIMENTO E INSTALAÇÃO	m²	8,10	13,78	15,87	15,87	111,62	128,55	128,55	384,64	384,64	384,64	3115,58	3115,58	3115,58	3227,2	3244,13	3244,13	3714,53	#N/DISP	#N/DISP	#N/DISP	#N/DISP	#N/DISP	3.714,53
19.4.2	Próprio	CP021	BARRA RETA DE APOIO LATERAL EM AÇO INOX POLIDO 40CM, FIXADA NA PAREDE - FORNECIMENTO E INSTALAÇÃO	unid	6,00	29,08	33,48	33,48	174,48	200,88	200,88	285,39	285,39	285,39	1712,34	1712,34	1712,34	1886,82	1913,22	1913,22	2190,6369	#N/DISP	#N/DISP	#N/DISP	#N/DISP	#N/DISP	2.190,64
19.4.3	SINAPI C	100867	BARRA DE APOIO RETA, EM ACO INOX POLIDO, COMPRIMENTO 70 CM, FIXADA NA PAREDE - FORNECIMENTO E INSTALAÇÃO.	unid	5,00	29,07	33,47	33,47	145,35	167,35	167,35	290,7	290,69	290,69	1453,5	1453,45	1453,45	1598,85	1620,8	1620,8	1855,816	#N/DISP	#N/DISP	#N/DISP	#N/DISP	#N/DISP	1.855,82
19.4.4	SINAPI C	100868	BARRA DE APOIO RETA, EM ACO INOX POLIDO, COMPRIMENTO 80 CM, FIXADA NA PAREDE - FORNECIMENTO E INSTALAÇÃO.	unid	10,00	29,07	33,47	33,47	290,7	334,7	334,7	300,76	300,75	300,75	3007,6	3007,5	3007,5	3298,3	3342,2	3342,2	3826,819	#N/DISP	#N/DISP	#N/DISP	#N/DISP	#N/DISP	3.826,82
19.4.5	Próprio	CP058	PAPELEIRA PLASTICA TIPO DISPENSER PARA PAPEL HIGIENICO ROLAO, INCLUSO FIXAÇÃO	unid	10,00	9,68	11,15	11,15	96,8	111,5	111,5	54,13	54,13	54,13	541,3	541,3	541,3	638,1	652,8	652,8	747,456	#N/DISP	#N/DISP	#N/DISP	#N/DISP	#N/DISP	747,46
19.4.6	SINAPI C	95547	SABONETEIRA PLASTICA TIPO DISPENSER PARA SABONETE LIQUIDO COM RESERVATORIO 800 A 1500 ML, INCLUSO FIXAÇÃO	unid	9,00	9,67	11,15	11,15	87,03	100,35	100,35	51,39	51,38	51,38	462,51	462,42	462,42	549,54	562,77	562,77	644,3717	#N/DISP	#N/DISP	#N/DISP	#N/DISP	#N/DISP	644,37
19.4.7	Próprio	CP059	TOALHEIRO PLASTICO TIPO DISPENSER PARA PAPEL TOALHA INTERFOLHADO, INCLUSO FIXAÇÃO	unid	9,00	9,68	11,15	11,15	87,12	100,35	100,35	54,13	54,13	54,13	487,17	487,17	487,17	574,29	587,52	587,52	672,7104	#N/DISP	#N/DISP	#N/DISP	#N/DISP	#N/DISP	672,71
19.4.8	SINAPI C	100849	ASSENTO SANITÁRIO CONVENCIONAL - FORNECIMENTO E INSTALACAO.	unid.	12,00	4,68	5,41	5,41	56,16	64,92	64,92	40,53	40,52	40,52	486,36	486,24	486,24	542,52	551,16	551,16	631,0782	#N/DISP	#N/DISP	#N/DISP	#N/DISP	#N/DISP	631,08
Total da subetapa 19.4					1049,26	1208,6	1208,6				11266,36	11266	11266	12315,62	12474,6	12474,6	14283,4181		#N/DISP		#N/DISP	#N/DISP	14.283,42
Total da etapa 19					5948,33	6847,8	6847,8				134033,3	134032,57	134032,57	139981,63	140880,37	140880,37	161308,0248		#N/DISP		#N/DISP	#N/DISP	161.308,02
20	SERVIÇOS COMPLEMENTARES
20.1	SINAPI C	100576	REGULARIZAÇÃO E COMPACTAÇÃO DE SUBLEITO DE SOLO PREDOMINANTEMENTE ARGILOSO. AF_11/2019	M2	180,20	0,63	0,74	0,74	113,53	133,35	133,35	1,43	1,42	1,42	257,69	255,88	255,88	371,21	389,23	389,23	472,7612	#N/DISP	#N/DISP	#N/DISP	#N/DISP	#N/DISP	472,76
20.2	SINAPI C	96397	EXECUÇÃO E COMPACTAÇÃO DE BASE E OU SUB BASE PARA PAVIMENTAÇÃO DE BRITA GRADUADA SIMPLES TRATADA COM CIMENTO - EXCLUSIVE CARGA E TRANSPORTE. AF_11/2019	M3	18,02	6,19	7,17	7,17	111,54	129,2	129,2	250,59	250,57	250,57	4515,63	4515,27	4515,27	4627,18	4644,47	4644,47	5641,1791	#N/DISP	#N/DISP	#N/DISP	#N/DISP	#N/DISP	5.641,18
20.3	SINAPI C	92397	EXECUÇÃO DE PAVIMENTO EM PISO INTERTRAVADO, COM BLOCO RETANGULAR COR NATURAL DE 20 X 10 CM, ESPESSURA 6 CM. AF_10/2022	M2	180,20	8,32	9,59	9,59	1499,26	1728,12	1728,12	55,15	55,15	55,15	9938,03	9938,03	9938,03	11437,29	11666,15	11666,15	14169,7034	#N/DISP	#N/DISP	#N/DISP	#N/DISP	#N/DISP	14.169,70
20.4	SINAPI C	98504	PLANTIO DE GRAMA BATATAIS EM PLACAS. AF_05/2018	M2	60,72	12,57	14,47	14,47	71,8	82,65	82,65	3,28	3,28	3,28	18,74	18,74	18,74	90,54	101,39	101,39	124,8999	#N/DISP	#N/DISP	#N/DISP	#N/DISP	#N/DISP	124,90
20.5	Próprio	CP061	MAPA TÁTIL EM AÇO INOX E PINTURA AUTOMOTIVA - FORNECIMENTO E INSTALAÇÃO	m²	0,70	10,03	11,54	11,54	7,02	8,08	8,08	942,09	942,09	942,09	659,46	659,46	659,46	666,48	667,54	667,54	810,7953	#N/DISP	#N/DISP	#N/DISP	#N/DISP	#N/DISP	810,80
20.6	Próprio	CP027	SUPORTE DE PISO PARA MAPA TÁTIL INCLUINDO BASE/SÓCULO	unid.	1,00	67,35	77,55	77,55	67,35	77,55	77,55	265,46	265,45	265,45	265,46	265,45	265,45	332,81	343	343	416,6078	#N/DISP	#N/DISP	#N/DISP	#N/DISP	#N/DISP	416,61
20.7	Próprio	CP051	PLACA DE IDENTIFICAÇÃO DOS AMBIENTES EM AÇO INOX E PINTURA AUTOMOTIVA - FORNECIMENTO E INSTALAÇÃO	unid.	22,00	3,58	4,12	4,12	78,76	90,64	90,64	135,9	135,9	135,9	2989,8	2989,8	2989,8	3068,56	3080,44	3080,44	3741,5024	#N/DISP	#N/DISP	#N/DISP	#N/DISP	#N/DISP	3.741,50
20.8	SINAPI C	99804	LIMPEZA DE PISO CERÂMICO OU PORCELANATO UTILIZANDO DETERGENTE NEUTRO E ESCOVAÇÃO MANUAL.	m²	646,60	4,25	4,89	4,89	2748,05	3161,87	3161,87	1,04	1,04	1,04	672,46	672,46	672,46	3420,51	3834,34	3834,34	4657,1869	#N/DISP	#N/DISP	#N/DISP	#N/DISP	#N/DISP	4.657,19
20.9	SINAPI C	99810	LIMPEZA DE SOLEIRA/PEITORIL EM GRANITO UTILIZANDO DETERGENTE NEUTRO E ESCOVAÇÃO MANUAL.	m²	31,64	5,82	6,7	6,7	184,14	211,99	211,99	1,41	1,41	1,41	44,61	44,61	44,61	228,76	256,6	256,6	311,6668	#N/DISP	#N/DISP	#N/DISP	#N/DISP	#N/DISP	311,67
20.10	SINAPI C	99807	LIMPEZA DE REVESTIMENTO CERÂMICO EM PAREDE UTILIZANDO DETERGENTE NEUTRO E ESCOVAÇÃO MANUAL.	m²	290,50	1,27	1,46	1,46	368,94	424,13	424,13	0,34	0,34	0,34	98,77	98,77	98,77	467,71	522,9	522,9	635,1143	#N/DISP	#N/DISP	#N/DISP	#N/DISP	#N/DISP	635,11
20.11	SINAPI C	99818	LIMPEZA DE BACIA SANITÁRIA, BIDÊ OU MICTÓRIO EM LOUÇA, INCLUSIVE METAIS CORRESPONDENTES.	unid.	15,00	2,11	2,43	2,43	31,65	36,45	36,45	3,56	3,56	3,56	53,4	53,4	53,4	85,05	89,85	89,85	109,1318	#N/DISP	#N/DISP	#N/DISP	#N/DISP	#N/DISP	109,13
20.12	SINAPI C	99819	LIMPEZA DE BANCADA DE PEDRA (MÁRMORE OU GRANITO).	m²	9,38	13,27	15,28	15,28	124,53	143,39	143,39	3,28	3,28	3,28	30,78	30,78	30,78	155,31	174,17	174,17	211,5433	#N/DISP	#N/DISP	#N/DISP	#N/DISP	#N/DISP	211,54
20.13	SINAPI C	99821	LIMPEZA DE JANELA DE VIDRO COM CAIXILHO EM AÇO/ALUMÍNIO/PVC.	m²	446,16	1,58	1,82	1,82	704,93	812,01	812,01	1,52	1,52	1,52	678,16	678,16	678,16	1383,1	1490,17	1490,17	1809,9658	#N/DISP	#N/DISP	#N/DISP	#N/DISP	#N/DISP	1.809,97
20.14	SINAPI C	99822	LIMPEZA DE PORTA DE MADEIRA.	m²	73,92	0,81	0,94	0,94	59,88	69,48	69,48	0,17	0,17	0,17	12,57	12,57	12,57	72,44	82,05	82,05	99,6594	#N/DISP	#N/DISP	#N/DISP	#N/DISP	#N/DISP	99,66
20.15	SINAPI C	99824	LIMPEZA DE PORTA EM AÇO/ALUMÍNIO.	m²	11,34	1,59	1,84	1,84	18,03	20,87	20,87	0,94	0,93	0,93	10,66	10,55	10,55	28,69	31,41	31,41	38,1528	#N/DISP	#N/DISP	#N/DISP	#N/DISP	#N/DISP	38,15
20.16	Próprio	CP010	MANUAL DE USO E CONSERVAÇÃO	unid.	1,00	133,16	153,29	153,29	133,16	153,29	153,29	67,55	67,55	67,55	67,55	67,55	67,55	200,71	220,84	220,84	268,2323	#N/DISP	#N/DISP	#N/DISP	#N/DISP	#N/DISP	268,23
20.17	Mercado	MER135	FISCALIZAÇÃO E EMISSÃO DE HABITE-SE - PREFEITURA DE CAMPOS NOVOS - LEI 01/2002 ART 392	m²	1.166,00	0	0	0	0	0	0	3	3	3	3498	3498	3498	3498	3498	3498	4248,6708	#N/DISP	#N/DISP	#N/DISP	#N/DISP	#N/DISP	4.248,67
20.18	Mercado	MER067	VISTORIA E EMISSÃO DE HABITE-SE DE CONSTRUÇÃO - CORPO DE BOMBEIROS MILITARES DE SANTA CATARINA - LEI 7.541/1988 TABELA VII CÓDIGO 2 - DECRETO 420/2023	m²	1.166,00	0	0	0	0	0	0	0,86	0,86	0,86	1002,76	1002,76	1002,76	1002,76	1002,76	1002,76	1217,9523	#N/DISP	#N/DISP	#N/DISP	#N/DISP	#N/DISP	1.217,95
20.19	Próprio	CP055	PLACA DE INAUGURACAO METALICA, *40* CM X *60* CM - FORNECIMENTO E INSTALAÇÃO	unid.	1,00	10,77	12,4	12,4	10,77	12,4	12,4	1212,73	1212,73	1212,73	1212,73	1212,73	1212,73	1223,5	1225,13	1225,13	1488,0429	#N/DISP	#N/DISP	#N/DISP	#N/DISP	#N/DISP	1.488,04
Total da etapa 20					6333,34	7295,47	7295,47				26027,26	26024,98	26024,98	32360,6	33320,45	33320,45	40472,7685		#N/DISP		#N/DISP	#N/DISP	40.472,77
TOTAL GERAL					501493,2	577604,04	577604,04				1623976,68	1623860,58	1623860,58	2125469,88	2201464,62	2201464,62	2664103,2697		#N/DISP		#N/DISP	#N/DISP	2.664.103,27

## BLOCO D
ORÇAMENTO

Concorrência Eletrônica nº 90003/2025
Processo nº 23348.001399/2025-87

			Logomarca da licitante	OBRA:	Estágio 1 de implantação do Campus Campos Novos do IFC					LICITANTE:	0,00
				BLOCO:	Bloco D - Salas de aula					CNPJ:	0,00
				LDI Obra:	#N/DISP					LDI Dif.:	#N/DISP	TELEFONE:	0,00
				ÁREA:	1.166,00m²					E-MAIL:	0,00
				LOCAL:	Avenida Nelson Luiz Parizotto, s/n, Boa Vista, Campos Novos, SC					RESP. TEC.:	0,00
				DATA:	04/07/2025
					DESCONTO:	0,0000%

ETAPA	REFERÊNCIA		DESCRIÇÃO	UNID.	QUANTIDADE	MÃO DE OBRA					MATERIAL					TOTAL				MÃO DE OBRA		MATERIAL		TOTAL
	BANCO	CÓDIGO				CUSTO UNIT. DESONERADO	CUSTO UNIT. NÃO DESONERADO	CUSTO UNIT.	CUSTO TOTAL DESONERADO	CUSTO TOTAL NÃO DESONERADO	CUSTO TOTAL	CUSTO UNIT. DESONERADO	CUSTO UNIT. NÃO DESONERADO	CUSTO UNIT.	CUSTO TOTAL DESONERADO	CUSTO TOTAL NÃO DESONERADO	CUSTO TOTAL	S/LDI DESONERADO	S/LDI NÃO DESONERADO	S/LDI	C/LDI	CUSTO UNIT.	CUSTO TOTAL	CUSTO UNIT.	CUSTO TOTAL	S/LDI	C/LDI
3	MOVIMENTAÇÃO DE TERRA
3.1	Escavações
3.1.1	SINAPI C	96521	ESCAVAÇÃO MECANIZADA PARA BLOCO DE COROAMENTO OU SAPATA COM RETROESCAVADEIRA (INCLUINDO ESCAVAÇÃO PARA COLOCAÇÃO DE FÔRMAS).	m²	246,48	12,35	14,23	14,23	3044,03	3507,41	3507,41	28,18	28,17	28,17	6945,81	6943,34	6943,34	9989,83	10450,75	10450,75	12693,4834	#N/DISP	#N/DISP	#N/DISP	#N/DISP	#N/DISP	12.693,48
3.1.2	SINAPI C	96525	ESCAVAÇÃO MECANIZADA PARA VIGA BALDRAME OU SAPATA CORRIDA COM MINI-ESCAVADEIRA (INCLUINDO ESCAVAÇÃO PARA COLOCAÇÃO DE FÔRMAS).	m²	167,46	16,31	18,77	18,77	2731,28	3143,23	3143,23	39,64	39,65	39,65	6638,13	6639,81	6639,81	9369,41	9783,04	9783,04	11882,4819	#N/DISP	#N/DISP	#N/DISP	#N/DISP	#N/DISP	11.882,48
3.1.3	SINAPI C	90099	ESCAVAÇÃO MECANIZADA DE VALAS PARA REDE HIDRÁULICA.	m³	3,00	4,98	5,74	5,74	14,94	17,22	17,22	9,81	9,81	9,81	29,43	29,43	29,43	44,37	46,65	46,65	56,6611	#N/DISP	#N/DISP	#N/DISP	#N/DISP	#N/DISP	56,66
3.1.4	SINAPI C	90099	ESCAVAÇÃO MECANIZADA DE VALAS PARA REDE SANITÁRIA.	m³	11,55	4,98	5,74	5,74	57,52	66,3	66,3	9,81	9,81	9,81	113,31	113,31	113,31	170,82	179,6	179,6	218,1452	#N/DISP	#N/DISP	#N/DISP	#N/DISP	#N/DISP	218,15
3.1.5	SINAPI C	90099	ESCAVAÇÃO MECANIZADA DE VALAS PARA REDE PLUVIAL.	m³	18,60	4,98	5,74	5,74	92,63	106,76	106,76	9,81	9,81	9,81	182,47	182,47	182,47	275,09	289,23	289,23	351,2988	#N/DISP	#N/DISP	#N/DISP	#N/DISP	#N/DISP	351,30
3.1.6	SINAPI C	90099	ESCAVAÇÃO MECANIZADA DE VALAS PARA REDE ELÉTRICA.	m³	3,00	4,98	5,74	5,74	14,94	17,22	17,22	9,81	9,81	9,81	29,43	29,43	29,43	44,37	46,65	46,65	56,6611	#N/DISP	#N/DISP	#N/DISP	#N/DISP	#N/DISP	56,66
3.1.7	SINAPI C	100576	REGULARIZAÇÃO E COMPACTAÇÃO DO TERRENO PARA O PISO	m²	653,88	0,63	0,74	0,74	411,94	483,87	483,87	1,43	1,42	1,42	935,05	928,51	928,51	1346,99	1412,38	1412,38	1715,4777	#N/DISP	#N/DISP	#N/DISP	#N/DISP	#N/DISP	1.715,48
3.1.8	SINAPI C	100576	REGULARIZAÇÃO E COMPACTAÇÃO DO TERRENO PARA CALÇADA	m²	383,20	0,63	0,74	0,74	241,42	283,57	283,57	1,43	1,42	1,42	547,98	544,14	544,14	789,39	827,71	827,71	1005,339	#N/DISP	#N/DISP	#N/DISP	#N/DISP	#N/DISP	1.005,34
Total da subetapa 3.1					6608,7	7625,58	7625,58				15421,6	15410,43	15410,43	22030,29	23036,02	23036,02	27979,5481		#N/DISP		#N/DISP	#N/DISP	27.979,55
3.2	Aterros e reaterros
3.2.1	SINAPI C	104740	REATERRO MECANIZADO DE VALA COM MINICARREGADEIRA, COM COMPACTADOR DE SOLOS DE PERCUSSÃO PARA BLOCOS DE COROAMENTO OU SAPATAS.	m³	219,78	11,25	12,94	12,94	2472,57	2844	2844	16,62	16,62	16,62	3652,81	3652,81	3652,81	6125,38	6496,82	6496,82	7891,0315	#N/DISP	#N/DISP	#N/DISP	#N/DISP	#N/DISP	7.891,03
3.2.2	SINAPI C	104740	REATERRO MECANIZADO DE VALA COM MINICARREGADEIRA, COM COMPACTADOR DE SOLOS DE PERCUSSÃO PARA VIGAS BALDRAME.	m³	115,59	11,25	12,94	12,94	1300,37	1495,72	1495,72	16,62	16,62	16,62	1921,09	1921,09	1921,09	3221,46	3416,8	3416,8	4150,0513	#N/DISP	#N/DISP	#N/DISP	#N/DISP	#N/DISP	4.150,05
3.2.3	SINAPI C	104740	REATERRO MECANIZADO DE VALA COM MINICARREGADEIRA, COM COMPACTADOR DE SOLOS DE PERCUSSÃO PARA REDE HIDRÁULICA.	m³	2,70	11,25	12,94	12,94	30,38	34,94	34,94	16,62	16,62	16,62	44,87	44,87	44,87	75,25	79,81	79,81	96,9397	#N/DISP	#N/DISP	#N/DISP	#N/DISP	#N/DISP	96,94
3.2.4	SINAPI C	104740	REATERRO MECANIZADO DE VALA COM MINICARREGADEIRA, COM COMPACTADOR DE SOLOS DE PERCUSSÃO PARA REDE SANITÁRIA.	m³	10,40	11,25	12,94	12,94	116,94	134,51	134,51	16,62	16,62	16,62	172,76	172,76	172,76	289,71	307,28	307,28	373,2177	#N/DISP	#N/DISP	#N/DISP	#N/DISP	#N/DISP	373,22
3.2.5	SINAPI C	104740	REATERRO MECANIZADO DE VALA COM MINICARREGADEIRA, COM COMPACTADOR DE SOLOS DE PERCUSSÃO PARA REDE PLUVIAL.	m³	16,74	11,25	12,94	12,94	188,33	216,62	216,62	16,62	16,62	16,62	278,22	278,22	278,22	466,54	494,83	494,83	601,0259	#N/DISP	#N/DISP	#N/DISP	#N/DISP	#N/DISP	601,03
3.2.6	SINAPI C	104740	REATERRO MECANIZADO DE VALA COM MINICARREGADEIRA, COM COMPACTADOR DE SOLOS DE PERCUSSÃO PARA REDE ELÉTRICA.	m³	2,63	11,25	12,94	12,94	29,53	33,97	33,97	16,62	16,62	16,62	43,63	43,63	43,63	73,16	77,6	77,6	94,2469	#N/DISP	#N/DISP	#N/DISP	#N/DISP	#N/DISP	94,25
Total da subetapa 3.2					4138,12	4759,76	4759,76				6113,38	6113,38	6113,38	10251,5	10873,14	10873,14	13206,5129		#N/DISP		#N/DISP	#N/DISP	13.206,51
Total da etapa 3					10746,81	12385,34	12385,34				21534,98	21523,82	21523,82	32281,79	33909,16	33909,16	41186,061		#N/DISP		#N/DISP	#N/DISP	41.186,06
4	INFRA-ESTRUTURA E FUNDAÇÕES
4.1	Estacas e blocos
4.1.1	SINAPI C	100324	LASTRO COM MATERIAL GRANULAR (PEDRA BRITADA N.1 E PEDRA BRITADA N.2), APLICADO SOBRE SOLO, ESPESSURA DE 5 CM.	m³	8,22	49,58	57,1	57,1	407,35	469,13	469,13	142,84	142,84	142,84	1173,57	1173,57	1173,57	1580,92	1642,71	1642,71	1995,232	#N/DISP	#N/DISP	#N/DISP	#N/DISP	#N/DISP	1.995,23
4.1.2	SINAPI C	96532	FABRICAÇÃO, MONTAGEM E DESMONTAGEM DE FÔRMA PARA SAPATA, EM MADEIRA SERRADA, E=25 MM, 2 UTILIZAÇÕES. AF_01/2024	M2	74,88	103,2	118,77	118,77	7727,62	8893,5	8893,5	68,01	68,01	68,01	5092,59	5092,59	5092,59	12820,2	13986,09	13986,09	16987,5005	#N/DISP	#N/DISP	#N/DISP	#N/DISP	#N/DISP	16.987,50
4.1.3	SINAPI C	104918	ARMAÇÃO DE SAPATA UTILIZANDO AÇO CA-50 DE 8 MM - MONTAGEM.	kg	323,40	3,61	4,17	4,17	1167,47	1348,58	1348,58	11,16	11,15	11,15	3609,14	3605,91	3605,91	4776,62	4954,49	4954,49	6017,7211	#N/DISP	#N/DISP	#N/DISP	#N/DISP	#N/DISP	6.017,72
4.1.4	SINAPI C	104919	ARMAÇÃO DE SAPATA UTILIZANDO AÇO CA-50 DE 10 MM - MONTAGEM.	kg	92,40	2,76	3,17	3,17	255,02	292,91	292,91	10,42	10,43	10,43	962,81	963,73	963,73	1217,83	1256,64	1256,64	1526,3149	#N/DISP	#N/DISP	#N/DISP	#N/DISP	#N/DISP	1.526,31
4.1.5	SINAPI C	104920	ARMAÇÃO DE SAPATA UTILIZANDO AÇO CA-50 DE 12,5 MM - MONTAGEM.	kg	462,00	2,12	2,45	2,45	979,44	1131,9	1131,9	9,05	9,06	9,06	4181,1	4185,72	4185,72	5160,54	5317,62	5317,62	6458,7813	#N/DISP	#N/DISP	#N/DISP	#N/DISP	#N/DISP	6.458,78
4.1.6	SINAPI C	104921	ARMAÇÃO DE SAPATA UTILIZANDO AÇO CA-50 DE 16 MM - MONTAGEM.	kg	46,20	1,57	1,82	1,82	72,53	84,08	84,08	8,95	8,95	8,95	413,49	413,49	413,49	486,02	497,57	497,57	604,3534	#N/DISP	#N/DISP	#N/DISP	#N/DISP	#N/DISP	604,35
4.1.7	SINAPI C	96558	CONCRETAGEM DE SAPATA, FCK 30 MPA, COM USO DE BOMBA - LANÇAMENTO, ADENSAMENTO E ACABAMENTO. AF_01/2024	M3	18,48	29,43	33,88	33,88	543,87	626,1	626,1	784,82	784,83	784,83	14503,47	14503,66	14503,66	15047,34	15129,76	15129,76	18376,6075	#N/DISP	#N/DISP	#N/DISP	#N/DISP	#N/DISP	18.376,61
Total da subetapa 4.1					11153,3	12846,2	12846,2				29936,18	29938,67	29938,67	41089,48	42784,88	42784,88	51966,5107		#N/DISP		#N/DISP	#N/DISP	51.966,51
4.2	Arranques e vigas baldrame
4.2.1	SINAPI C	100324	LASTRO COM MATERIAL GRANULAR (PEDRA BRITADA N.1 E PEDRA BRITADA N.2), APLICADO SOBRE SOLO, ESPESSURA DE 5 CM.	m³	13,42	49,58	57,1	57,1	665,4	766,33	766,33	142,84	142,84	142,84	1917,03	1917,03	1917,03	2582,43	2683,35	2683,35	3259,2027	#N/DISP	#N/DISP	#N/DISP	#N/DISP	#N/DISP	3.259,20
4.2.2	SINAPI C	96533	FABRICAÇÃO, MONTAGEM E DESMONTAGEM DE FÔRMA PARA VIGA BALDRAME, EM MADEIRA SERRADA, E=25 MM, 2 UTILIZAÇÕES. AF_01/2024	M2	430,03	41,98	48,32	48,32	18052,74	20779,15	20779,15	48,46	48,45	48,45	20839,35	20835,05	20835,05	38892,09	41614,2	41614,2	50544,6032	#N/DISP	#N/DISP	#N/DISP	#N/DISP	#N/DISP	50.544,60
4.2.3	SINAPI C	104916	ARMAÇÃO DE VIGA BALDRAME UTILIZANDO AÇO CA-60 DE 5 MM - MONTAGEM.	kg	961,27	6,8	7,84	7,84	6536,65	7536,37	7536,37	10,4	10,4	10,4	9997,23	9997,23	9997,23	16533,88	17533,6	17533,6	21296,3121	#N/DISP	#N/DISP	#N/DISP	#N/DISP	#N/DISP	21.296,31
4.2.4	SINAPI C	104917	ARMAÇÃO DE VIGA BALDRAME UTILIZANDO AÇO CA-50 DE 6,3 MM - MONTAGEM.	kg	384,51	4,95	5,69	5,69	1903,32	2187,86	2187,86	10,99	11	11	4225,75	4229,6	4229,6	6129,07	6417,45	6417,45	7794,637	#N/DISP	#N/DISP	#N/DISP	#N/DISP	#N/DISP	7.794,64
4.2.5	SINAPI C	104918	ARMAÇÃO DE VIGA BALDRAME UTILIZANDO AÇO CA-50 DE 8 MM - MONTAGEM.	kg	1.153,53	3,61	4,17	4,17	4164,23	4810,21	4810,21	11,16	11,15	11,15	12873,35	12861,82	12861,82	17037,58	17672,02	17672,02	21464,4409	#N/DISP	#N/DISP	#N/DISP	#N/DISP	#N/DISP	21.464,44
4.2.6	SINAPI C	104919	ARMAÇÃO DE VIGA BALDRAME UTILIZANDO AÇO CA-50 DE 10 MM - MONTAGEM.	kg	1.153,53	2,76	3,17	3,17	3183,73	3656,68	3656,68	10,42	10,43	10,43	12019,75	12031,28	12031,28	15203,48	15687,96	15687,96	19054,595	#N/DISP	#N/DISP	#N/DISP	#N/DISP	#N/DISP	19.054,60
4.2.7	SINAPI C	104920	ARMAÇÃO DE VIGA BALDRAME UTILIZANDO AÇO CA-50 DE 12,5 MM - MONTAGEM.	kg	192,25	2,12	2,45	2,45	407,58	471,02	471,02	9,05	9,06	9,06	1739,9	1741,82	1741,82	2147,48	2212,85	2212,85	2687,7254	#N/DISP	#N/DISP	#N/DISP	#N/DISP	#N/DISP	2.687,73
4.2.8	SINAPI C	96557	CONCRETAGEM DE BLOCO DE COROAMENTO OU VIGA BALDRAME, FCK 30 MPA, COM USO DE BOMBA - LANÇAMENTO, ADENSAMENTO E ACABAMENTO. AF_01/2024	M3	38,45	16,73	19,26	19,26	643,28	740,56	740,56	763,62	763,63	763,63	29361,86	29362,25	29362,25	30005,14	30102,81	30102,81	36562,8723	#N/DISP	#N/DISP	#N/DISP	#N/DISP	#N/DISP	36.562,87
Total da subetapa 4.2					35556,94	40948,17	40948,17				92974,22	92976,07	92976,07	128531,16	133924,25	133924,25	162664,3887		#N/DISP		#N/DISP	#N/DISP	162.664,39
Total da etapa 4					46710,24	53794,38	53794,38				122910,4	122914,75	122914,75	169620,64	176709,12	176709,12	214630,8994		#N/DISP		#N/DISP	#N/DISP	214.630,90
5	SUPERESTRUTURA
5.1	Concreto
5.1.1	SINAPI C	92413	MONTAGEM E DESMONTAGEM DE FÔRMA DE PILARES RETANGULARES E ESTRUTURAS SIMILARES, PÉ-DIREITO SIMPLES, EM MADEIRA SERRADA, 4 UTILIZAÇÕES. AF_09/2020	M2	392,00	65,01	74,82	74,82	25483,92	29329,44	29329,44	37,6	37,6	37,6	14739,2	14739,2	14739,2	40223,12	44068,64	44068,64	53525,7701	#N/DISP	#N/DISP	#N/DISP	#N/DISP	#N/DISP	53.525,77
5.1.2	SINAPI C	92759	ARMAÇÃO DE PILAR DE ESTRUTURA CONVENCIONAL DE CONCRETO ARMADO UTILIZANDO AÇO CA-60 DE 5,0 MM - MONTAGEM.	kg	693,00	4,5	5,18	5,18	3118,5	3589,74	3589,74	10,06	10,07	10,07	6971,58	6978,51	6978,51	10090,08	10568,25	10568,25	12836,1965	#N/DISP	#N/DISP	#N/DISP	#N/DISP	#N/DISP	12.836,20
5.1.3	SINAPI C	92760	ARMAÇÃO DE PILAR DE ESTRUTURA CONVENCIONAL DE CONCRETO ARMADO UTILIZANDO AÇO CA-50 DE 6,3 MM - MONTAGEM.	kg	138,60	2,99	3,45	3,45	414,41	478,17	478,17	10,73	10,72	10,72	1487,18	1485,79	1485,79	1901,59	1963,96	1963,96	2385,4282	#N/DISP	#N/DISP	#N/DISP	#N/DISP	#N/DISP	2.385,43
5.1.4	SINAPI C	92762	ARMAÇÃO DE PILAR DE ESTRUTURA CONVENCIONAL DE CONCRETO ARMADO UTILIZANDO AÇO CA-50 DE 10,0 MM - MONTAGEM.	kg	1.663,20	1,28	1,49	1,49	2128,9	2478,17	2478,17	10,2	10,19	10,19	16964,64	16948,01	16948,01	19093,54	19426,18	19426,18	23595,0334	#N/DISP	#N/DISP	#N/DISP	#N/DISP	#N/DISP	23.595,03
5.1.5	SINAPI C	92763	ARMAÇÃO DE PILAR DE ESTRUTURA CONVENCIONAL DE CONCRETO ARMADO UTILIZANDO AÇO CA-50 DE 12,5 MM - MONTAGEM.	kg	138,60	0,8	0,92	0,92	110,88	127,51	127,51	8,82	8,84	8,84	1222,45	1225,22	1225,22	1333,33	1352,74	1352,74	1643,0331	#N/DISP	#N/DISP	#N/DISP	#N/DISP	#N/DISP	1.643,03
5.1.6	SINAPI C	92764	ARMAÇÃO DE PILAR DE ESTRUTURA CONVENCIONAL DE CONCRETO ARMADO UTILIZANDO AÇO CA-50 DE 16,0 MM - MONTAGEM.	kg	138,60	0,56	0,65	0,65	77,62	90,09	90,09	8,77	8,77	8,77	1215,52	1215,52	1215,52	1293,14	1305,61	1305,61	1585,7963	#N/DISP	#N/DISP	#N/DISP	#N/DISP	#N/DISP	1.585,80
5.1.7	Próprio	CP047	CONCRETAGEM DE PILARES, FCK = 35 MPA, COM USO DE BOMBA - LANÇAMENTO, ADENSAMENTO E ACABAMENTO.	m³	27,72	34,03	39,19	39,19	943,31	1086,35	1086,35	709,29	709,29	709,29	19661,52	19661,52	19661,52	20604,83	20747,87	20747,87	25200,3576	#N/DISP	#N/DISP	#N/DISP	#N/DISP	#N/DISP	25.200,36
5.1.8	SINAPI C	92460	MONTAGEM E DESMONTAGEM DE FÔRMA DE VIGA, ESCORAMENTO METÁLICO, PÉ-DIREITO SIMPLES, EM CHAPA DE MADEIRA RESINADA, 6 UTILIZAÇÕES. AF_09/2020	M2	193,15	52,92	60,9	60,9	10221,6	11762,96	11762,96	104,23	104,26	104,26	20132,23	20138,03	20138,03	30353,84	31900,98	31900,98	38746,9356	#N/DISP	#N/DISP	#N/DISP	#N/DISP	#N/DISP	38.746,94
5.1.9	SINAPI C	92759	ARMAÇÃO DE VIGA DE ESTRUTURA CONVENCIONAL DE CONCRETO ARMADO UTILIZANDO AÇO CA-60 DE 5,0 MM - MONTAGEM.	kg	1.823,98	4,5	5,18	5,18	8207,89	9448,2	9448,2	10,06	10,07	10,07	18349,2	18367,44	18367,44	26557,09	27815,63	27815,63	33784,8691	#N/DISP	#N/DISP	#N/DISP	#N/DISP	#N/DISP	33.784,87
5.1.10	SINAPI C	92760	ARMAÇÃO DE VIGA DE ESTRUTURA CONVENCIONAL DE CONCRETO ARMADO UTILIZANDO AÇO CA-50 DE 6,3 MM - MONTAGEM.	kg	729,59	2,99	3,45	3,45	2181,48	2517,09	2517,09	10,73	10,72	10,72	7828,5	7821,21	7821,21	10009,98	10338,3	10338,3	12556,8943	#N/DISP	#N/DISP	#N/DISP	#N/DISP	#N/DISP	12.556,89
5.1.11	SINAPI C	92761	ARMAÇÃO DE VIGA DE ESTRUTURA CONVENCIONAL DE CONCRETO ARMADO UTILIZANDO AÇO CA-50 DE 8,0 MM - MONTAGEM	kg	3.647,95	1,94	2,25	2,25	7077,03	8207,89	8207,89	10,9	10,89	10,89	39762,68	39726,2	39726,2	46839,7	47934,09	47934,09	58220,7448	#N/DISP	#N/DISP	#N/DISP	#N/DISP	#N/DISP	58.220,74
5.1.12	SINAPI C	92762	ARMAÇÃO DE VIGA DE ESTRUTURA CONVENCIONAL DE CONCRETO ARMADO UTILIZANDO AÇO CA-50 DE 10,0 MM - MONTAGEM.	kg	364,80	1,28	1,49	1,49	466,94	543,54	543,54	10,2	10,19	10,19	3720,91	3717,26	3717,26	4187,85	4260,81	4260,81	5175,1773	#N/DISP	#N/DISP	#N/DISP	#N/DISP	#N/DISP	5.175,18
5.1.13	SINAPI C	92763	ARMAÇÃO DE VIGA DE ESTRUTURA CONVENCIONAL DE CONCRETO ARMADO UTILIZANDO AÇO CA-50 DE 12,5 MM - MONTAGEM.	kg	729,59	0,8	0,92	0,92	583,67	671,22	671,22	8,82	8,84	8,84	6434,99	6449,58	6449,58	7018,66	7120,8	7120,8	8648,9265	#N/DISP	#N/DISP	#N/DISP	#N/DISP	#N/DISP	8.648,93
5.1.14	Próprio	CP048	CONCRETAGEM DE VIGAS, FCK=35 MPA, COM USO DE BOMBA - LANÇAMENTO, ADENSAMENTO E ACABAMENTO.	m³	72,96	52,45	60,4	60,4	3826,7	4406,73	4406,73	712,35	712,35	712,35	51972,37	51972,37	51972,37	55799,07	56379,1	56379,1	68478,0526	#N/DISP	#N/DISP	#N/DISP	#N/DISP	#N/DISP	68.478,05
5.1.15	Próprio	CP050	LAJE PRÉ-MOLDADA UNIDIRECIONAL, BIAPOIADA, PARA FORRO, ENCHIMENTO EM CERÂMICA, VIGOTA TRELIÇADA, ALTURA TOTAL DA LAJE (ENCHIMENTO+CAPA) = (8+4). INCLUINDO LAJOTAS, VIGOTAS, TÁBUAS NÃO APARELHADAS, PREGOS DE AÇO, ESCORAS TIPO PONTALETE EM MADEIRA, ARMAÇÃO EM AÇO CA-60 DE 5,0MM E CONCRETAGEM COM O USO DE BOMBA, FCK=35 MPA.	m²	622,08	28,63	32,98	32,98	17810,15	20516,2	20516,2	160,86	160,86	160,86	100067,79	100067,79	100067,79	117877,94	120583,99	120583,99	146461,3109	#N/DISP	#N/DISP	#N/DISP	#N/DISP	#N/DISP	146.461,31
5.1.16	SINAPI C	92768	ARMAÇÃO DE LAJE DE ESTRUTURA CONVENCIONAL DE CONCRETO ARMADO UTILIZANDO AÇO CA-60 DE 5,0 MM - MONTAGEM. (NEGATIVO)	kg	933,12	3,86	4,45	4,45	3601,84	4152,38	4152,38	10,17	10,18	10,18	9489,83	9499,16	9499,16	13091,67	13651,55	13651,55	16581,1673	#N/DISP	#N/DISP	#N/DISP	#N/DISP	#N/DISP	16.581,17
5.1.17	SINAPI C	103762	MONTAGEM E DESMONTAGEM DE FÔRMA DE LAJE MACIÇA, PÉ-DIREITO SIMPLES, EM CHAPA DE MADEIRA COMPENSADA RESINADA E CIMBRAMENTO DE MADEIRA, 6 UTILIZAÇÕES. AF_03/2022	M2	17,36	27,52	31,7	31,7	477,75	550,31	550,31	57,32	57,32	57,32	995,08	995,08	995,08	1472,82	1545,39	1545,39	1877,0273	#N/DISP	#N/DISP	#N/DISP	#N/DISP	#N/DISP	1.877,03
5.1.18	SINAPI C	92769	ARMAÇÃO DE LAJE MACIÇA DE CONCRETO ARMADO UTILIZANDO AÇO CA-50 DE 6,3 MM - MONTAGEM.	kg	166,66	2,46	2,84	2,84	409,97	473,3	473,3	10,72	10,71	10,71	1786,55	1784,89	1784,89	2196,53	2258,19	2258,19	2742,7961	#N/DISP	#N/DISP	#N/DISP	#N/DISP	#N/DISP	2.742,80
5.1.19	Próprio	CP048	CONCRETAGEM DE LAJE MACIÇA, FCK=35 MPA, COM USO DE BOMBA - LANÇAMENTO, ADENSAMENTO E ACABAMENTO.	m³	2,08	52,45	60,4	60,4	109,26	125,83	125,83	712,35	712,35	712,35	1483,97	1483,97	1483,97	1593,23	1609,79	1609,79	1955,2543	#N/DISP	#N/DISP	#N/DISP	#N/DISP	#N/DISP	1.955,25
5.1.20	SINAPI C	96622	LASTRO COM MATERIAL GRANULAR, APLICADO EM PISOS OU LAJES SOBRE SOLO, ESPESSURA DE *5 CM*.	m³	32,69	60,72	69,93	69,93	1985,18	2286,29	2286,29	166,6	166,59	166,59	5446,82	5446,49	5446,49	7432	7732,78	7732,78	9392,2405	#N/DISP	#N/DISP	#N/DISP	#N/DISP	#N/DISP	9.392,24
5.1.21	SINAPI C	97088	ARMAÇÃO PARA EXECUÇÃO DE PISO DE CONCRETO SOBRE SOLO, COM USO DE TELA Q-92.	kg	980,82	1,28	1,47	1,47	1255,45	1441,81	1441,81	15,76	15,77	15,77	15457,72	15467,53	15467,53	16713,17	16909,34	16909,34	20538,0805	#N/DISP	#N/DISP	#N/DISP	#N/DISP	#N/DISP	20.538,08
5.1.22	SINAPI C	101747	PISO EM CONCRETO 20 MPA PREPARO MECÂNICO, ESPESSURA 7CM.	m²	653,88	3,52	4,06	4,06	2301,66	2654,75	2654,75	77,58	77,58	77,58	50728,01	50728,01	50728,01	53029,67	53382,76	53382,76	64838,7042	#N/DISP	#N/DISP	#N/DISP	#N/DISP	#N/DISP	64.838,70
Total da subetapa 5.1					92794,11	106937,96	106937,96				395918,74	395918,78	395918,78	488712,86	502856,74	502856,74	610769,7965		#N/DISP		#N/DISP	#N/DISP	610.769,80
5.2	Metálica
5.2.1	SINAPI C	92616	FABRICAÇÃO E INSTALAÇÃO DE TESOURA INTEIRA EM AÇO, VÃO DE 10 M, PARA TELHA ONDULADA DE FIBROCIMENTO, METÁLICA, PLÁSTICA OU TERMOACÚSTICA, INCLUSO IÇAMENTO. AF_07/2019	UN	20,00	278,58	320,67	320,67	5571,6	6413,4	6413,4	1483,26	1483,25	1483,25	29665,2	29665	29665	35236,8	36078,4	36078,4	43820,8246	#N/DISP	#N/DISP	#N/DISP	#N/DISP	#N/DISP	43.820,82
5.2.2	SINAPI C	92610	FABRICAÇÃO E INSTALAÇÃO DE TESOURA INTEIRA EM AÇO, VÃO DE 7 M, PARA TELHA ONDULADA DE FIBROCIMENTO, METÁLICA, PLÁSTICA OU TERMOACÚSTICA, INCLUSO IÇAMENTO. AF_07/2019	UN	8,00	169,14	194,68	194,68	1353,12	1557,44	1557,44	1049,69	1049,7	1049,7	8397,52	8397,6	8397,6	9750,64	9955,04	9955,04	12091,3916	#N/DISP	#N/DISP	#N/DISP	#N/DISP	#N/DISP	12.091,39
5.2.3	SINAPI C	92580	TRAMA DE AÇO COMPOSTA POR TERÇAS PARA TELHADOS DE ATÉ 2 ÁGUAS PARA TELHA ONDULADA DE FIBROCIMENTO, METÁLICA, PLÁSTICA OU TERMOACÚSTICA, INCLUSO TRANSPORTE VERTICAL	m²	1.223,04	6,44	7,41	7,41	7876,38	9062,73	9062,73	40,36	40,37	40,37	49361,89	49374,12	49374,12	57238,27	58436,85	58436,85	70977,3995	#N/DISP	#N/DISP	#N/DISP	#N/DISP	#N/DISP	70.977,40
5.2.4	SINAPI C	100767	CORRENTE RÍGIDA COM CANTONEIRAS DE AÇO, ABAS IGUAIS, COM CONEXÕES PARAFUSADAS, INCLUSOS MÃO DE OBRA, TRANSPORTE E IÇAMENTO UTILIZANDO TALHA MANUAL, PARA EDIFÍCIOS DE ATÉ 2 PAVIMENTOS - FORNECIMENTO E INSTALAÇÃO.	kg	611,52	3,37	3,88	3,88	2060,82	2372,7	2372,7	12,54	12,53	12,53	7668,46	7662,35	7662,35	9729,28	10035,04	10035,04	12188,5635	#N/DISP	#N/DISP	#N/DISP	#N/DISP	#N/DISP	12.188,56
Total da subetapa 5.2					16861,92	19406,26	19406,26				95093,08	95099,07	95099,07	111955	114505,33	114505,33	139078,1792		#N/DISP		#N/DISP	#N/DISP	139.078,18
Total da etapa 5					109656,03	126344,23	126344,23				491011,82	491017,85	491017,85	600667,85	617362,07	617362,07	749847,9756		#N/DISP		#N/DISP	#N/DISP	749.847,98
6	ALVENARIAS, VEDAÇÕES E DIVISÓRIAS
6.1	Alvenarias
6.1.1	SINAPI C	103326	ALVENARIA DE VEDAÇÃO DE BLOCOS CERÂMICOS FURADOS NA VERTICAL DE 19X19X39 CM (ESPESSURA 19 CM) E ARGAMASSA DE ASSENTAMENTO COM PREPARO EM BETONEIRA. AF_12/2021	M2	640,16	34,13	39,3	39,3	21848,66	25158,29	25158,29	66,36	66,36	66,36	42481,02	42481,02	42481,02	64329,68	67639,31	67639,31	82154,7006	#N/DISP	#N/DISP	#N/DISP	#N/DISP	#N/DISP	82.154,70
6.1.2	SINAPI C	103324	ALVENARIA DE VEDAÇÃO DE BLOCOS CERÂMICOS FURADOS NA VERTICAL DE 14X19X39 CM (ESPESSURA 14 CM) E ARGAMASSA DE ASSENTAMENTO COM PREPARO EM BETONEIRA. AF_12/2021	M2	38,08	29,64	34,12	34,12	1128,69	1299,29	1299,29	55,6	55,61	55,61	2117,25	2117,63	2117,63	3245,94	3416,92	3416,92	4150,1891	#N/DISP	#N/DISP	#N/DISP	#N/DISP	#N/DISP	4.150,19
6.1.3	SINAPI C	103322	ALVENARIA DE VEDAÇÃO DE BLOCOS CERÂMICOS FURADOS NA VERTICAL DE 9X19X39 CM (ESPESSURA 9 CM) E ARGAMASSA DE ASSENTAMENTO COM PREPARO EM BETONEIRA. AF_12/2021	M2	327,60	20,55	23,66	23,66	6732,18	7751,02	7751,02	43,62	43,62	43,62	14289,91	14289,91	14289,91	21022,09	22040,93	22040,93	26770,9111	#N/DISP	#N/DISP	#N/DISP	#N/DISP	#N/DISP	26.770,91
6.1.4	SINAPI C	93187	VERGA MOLDADA IN LOCO EM CONCRETO COM ATÉ 1,5 M DE VÃO.	m	18,20	27,38	31,52	31,52	498,32	573,66	573,66	64,87	64,9	64,9	1180,63	1181,18	1181,18	1678,95	1754,84	1754,84	2131,4335	#N/DISP	#N/DISP	#N/DISP	#N/DISP	#N/DISP	2.131,43
6.1.5	SINAPI C	93197	CONTRAVERGA MOLDADA IN LOCO EM CONCRETO PARA VÃOS DE MAIS DE 1,5 M DE COMPRIMENTO.	m	104,00	17,07	19,66	19,66	1775,28	2044,64	2044,64	51,12	51,13	51,13	5316,48	5317,52	5317,52	7091,76	7362,16	7362,16	8942,0795	#N/DISP	#N/DISP	#N/DISP	#N/DISP	#N/DISP	8.942,08
6.1.6	SINAPI C	93205	CINTA DE AMARRAÇÃO DE ALVENARIA MOLDADA IN LOCO EM CONCRETO.	m	218,40	19,68	22,66	22,66	4298,11	4948,94	4948,94	51,78	51,77	51,77	11308,75	11306,57	11306,57	15606,86	16255,51	16255,51	19743,9449	#N/DISP	#N/DISP	#N/DISP	#N/DISP	#N/DISP	19.743,94
6.1.7	SINAPI C	93202	FIXAÇÃO (ENCUNHAMENTO) DE ALVENARIA DE VEDAÇÃO COM TIJOLO MACIÇO.	m	210,60	16,08	18,52	18,52	3386,45	3900,31	3900,31	13,04	13,04	13,04	2746,22	2746,22	2746,22	6132,67	6646,54	6646,54	8072,8826	#N/DISP	#N/DISP	#N/DISP	#N/DISP	#N/DISP	8.072,88
Total da subetapa 6.1					39667,69	45676,15	45676,15				79440,27	79440,05	79440,05	119107,96	125116,2	125116,2	151966,1414		#N/DISP		#N/DISP	#N/DISP	151.966,14
6.2	Divisórias
6.2.1	SINAPI C	102253	DIVISORIA SANITÁRIA, TIPO CABINE, EM GRANITO CINZA POLIDO, ESP = 3CM, ASSENTADO COM ARGAMASSA COLANTE AC III-E, EXCLUSIVE FERRAGENS.	m²	24,98	71,22	81,99	81,99	1778,72	2047,7	2047,7	828,29	828,28	828,28	20686,54	20686,29	20686,29	22465,26	22733,99	22733,99	27612,7082	#N/DISP	#N/DISP	#N/DISP	#N/DISP	#N/DISP	27.612,71
6.2.2	SINAPI C	102255	TAPA VISTA DE MICTÓRIO EM GRANITO CINZA POLIDO, ESP = 3CM, ASSENTADO COM ARGAMASSA COLANTE AC III-E .	m²	1,50	137,63	158,43	158,43	206,45	237,65	237,65	780,07	780,06	780,06	1170,11	1170,09	1170,09	1376,55	1407,74	1407,74	1709,8349	#N/DISP	#N/DISP	#N/DISP	#N/DISP	#N/DISP	1.709,83
Total da subetapa 6.2					1985,16	2285,35	2285,35				21856,65	21856,38	21856,38	23841,81	24141,73	24141,73	29322,5431		#N/DISP		#N/DISP	#N/DISP	29.322,54
Total da etapa 6					41652,85	47961,5	47961,5				101296,92	101296,43	101296,43	142949,77	149257,93	149257,93	181288,6845		#N/DISP		#N/DISP	#N/DISP	181.288,68
7	ESQUADRIAS
7.1	Madeira
7.1.1	SINAPI C	90843	KIT DE PORTA DE MADEIRA PARA PINTURA, SEMI-OCA (LEVE OU MÉDIA), PADRÃO MÉDIO, 80X210CM, ESPESSURA DE 3,5CM, ITENS INCLUSOS: DOBRADIÇAS, MONTAGEM E INSTALAÇÃO DO BATENTE, FECHADURA COM EXECUÇÃO DO FURO - FORNECIMENTO E INSTALAÇÃO.	unid.	13,00	257,87	296,97	296,97	3352,31	3860,61	3860,61	861,98	861,93	861,93	11205,74	11205,09	11205,09	14558,05	15065,7	15065,7	18298,7992	#N/DISP	#N/DISP	#N/DISP	#N/DISP	#N/DISP	18.298,80
7.1.2	SINAPI C	100874	PUXADOR PARA PCD, FIXADO NA PORTA - FORNECIMENTO E INSTALAÇÃO.	unid.	2,00	29,07	33,47	33,47	58,14	66,94	66,94	275,58	275,57	275,57	551,16	551,14	551,14	609,3	618,08	618,08	750,72	#N/DISP	#N/DISP	#N/DISP	#N/DISP	#N/DISP	750,72
7.1.3	Próprio	CP062	MOLA HIDRAULICA AEREA, PARA PORTAS DE ATE 850 MM E PESO DE ATE 50 KG, COM CORPO EM ALUMINIO E BRACO EM ACO, SEM BRACO DE PARADA - FORNECIMENTO E INSTALAÇÃO	unid.	2,00	74,77	86,09	86,09	149,54	172,18	172,18	153,93	153,93	153,93	307,86	307,86	307,86	457,4	480,04	480,04	583,0566	#N/DISP	#N/DISP	#N/DISP	#N/DISP	#N/DISP	583,06
7.1.4	Próprio	CP053	CHAPA ACO INOX AISI 304 NUMERO 14 (E = 1,9 MM), ACABAMENTO NUMERO 1 (LAMINADO A QUENTE, FOSCO) - FIXADO EM PORTA DE MADEIRA	m²	1,48	10,69	12,31	12,31	15,82	18,22	18,22	885,42	885,42	885,42	1310,42	1310,42	1310,42	1326,24	1328,64	1328,64	1613,7666	#N/DISP	#N/DISP	#N/DISP	#N/DISP	#N/DISP	1.613,77
Total da subetapa 7.1					3575,81	4117,95	4117,95				13375,18	13374,51	13374,51	16950,99	17492,46	17492,46	21246,3424		#N/DISP		#N/DISP	#N/DISP	21.246,34
7.2	Metálicas
7.2.1	SINAPI C	94589	CONTRAMARCO DE ALUMÍNIO PARA JANELAS, FIXAÇÃO COM ARGAMASSA - FORNECIMENTO E INSTALAÇÃO.	m	248,00	10,19	11,76	11,76	2527,12	2916,48	2916,48	10,31	10,29	10,29	2556,88	2551,92	2551,92	5084	5468,4	5468,4	6641,9186	#N/DISP	#N/DISP	#N/DISP	#N/DISP	#N/DISP	6.641,92
7.2.2	Próprio	CP005	JANELA DE ALUMÍNIO TIPO BASCULANTE, COM VIDROS, BATENTE E FERRAGENS, ACABAMENTO BRANCO. EXCLUSIVE ALIZAR E CONTRAMARCO. FORNECIMENTO E INSTALAÇÃO	m²	6,44	56,45	65	65	363,54	418,6	418,6	456,53	456,53	456,53	2940,05	2940,05	2940,05	3303,59	3358,65	3358,65	4079,4202	#N/DISP	#N/DISP	#N/DISP	#N/DISP	#N/DISP	4.079,42
7.2.3	SINAPI C	94570	JANELA DE ALUMÍNIO DE CORRER COM 2 FOLHAS E BANDEIRA PARA VIDROS, COM VIDROS, BATENTE, ACABAMENTO BRANCO E FERRAGENS. EXCLUSIVE ALIZAR E CONTRAMARCO. FORNECIMENTO E INSTALAÇÃO.	m²	140,76	10,34	11,9	11,9	1455,46	1675,04	1675,04	338,78	338,79	338,79	47686,67	47688,08	47688,08	49142,13	49363,12	49363,12	59956,4509	#N/DISP	#N/DISP	#N/DISP	#N/DISP	#N/DISP	59.956,45
7.2.4	SINAPI C	91341	PORTA EM ALUMÍNIO BRANCO DE ABRIR TIPO VENEZIANA COM GUARNIÇÃO, FIXAÇÃO COM PARAFUSOS - FORNECIMENTO E INSTALAÇÃO.	m²	5,67	12,64	14,54	14,54	71,67	82,44	82,44	936,35	936,37	936,37	5309,1	5309,22	5309,22	5380,77	5391,66	5391,66	6548,7099	#N/DISP	#N/DISP	#N/DISP	#N/DISP	#N/DISP	6.548,71
7.2.5	SINAPI C	100705	TARJETA TIPO LIVRE/OCUPADO PARA PORTA DE BANHEIRO.	unid.	9,00	29,43	33,87	33,87	264,87	304,83	304,83	57,14	57,14	57,14	514,26	514,26	514,26	779,13	819,09	819,09	994,8667	#N/DISP	#N/DISP	#N/DISP	#N/DISP	#N/DISP	994,87
Total da subetapa 7.2					4682,66	5397,4	5397,4				59006,97	59003,53	59003,53	63689,63	64400,93	64400,93	78221,3663		#N/DISP		#N/DISP	#N/DISP	78.221,37
Total da etapa 7					8258,47	9515,34	9515,34				72382,15	72378,04	72378,04	80640,62	81893,39	81893,39	99467,7087		#N/DISP		#N/DISP	#N/DISP	99.467,71
8	COBERTURA
8.1	SINAPI C	94213	TELHAMENTO COM TELHA DE AÇO/ALUMÍNIO E = 0,5 MM, COM ATÉ 2 ÁGUAS, INCLUSO IÇAMENTO. AF_07/2019	M2	1.179,68	3,93	4,53	4,53	4636,14	5343,95	5343,95	67,34	67,34	67,34	79439,65	79439,65	79439,65	84075,79	84783,6	84783,6	102978,1625	#N/DISP	#N/DISP	#N/DISP	#N/DISP	#N/DISP	102.978,16
8.2	Próprio	CP012	CUMEEIRA PARA TELHA DE AÇO GALVALUME TRAPEZOIDAL, INCLUSO ACESSÓRIOS DE FIXAÇÃO E IÇAMENTO	m	133,60	2,82	3,25	3,25	376,75	434,2	434,2	73,39	73,39	73,39	9804,9	9804,9	9804,9	10181,66	10239,1	10239,1	12436,4157	#N/DISP	#N/DISP	#N/DISP	#N/DISP	#N/DISP	12.436,42
8.3	SINAPI C	100327	RUFO EXTERNO/INTERNO EM CHAPA DE AÇO GALVANIZADO NÚMERO 26, CORTE DE 33 CM, INCLUSO IÇAMENTO.	m	68,80	8,4	9,68	9,68	577,92	665,98	665,98	46,63	46,62	46,62	3208,14	3207,46	3207,46	3786,06	3873,44	3873,44	4704,6802	#N/DISP	#N/DISP	#N/DISP	#N/DISP	#N/DISP	4.704,68
8.4	SINAPI C	101979	CHAPIM (RUFO CAPA) EM AÇO GALVANIZADO, CORTE 33.	m	218,40	5,91	6,82	6,82	1290,74	1489,49	1489,49	36,55	36,54	36,54	7982,52	7980,34	7980,34	9273,26	9469,82	9469,82	11502,0482	#N/DISP	#N/DISP	#N/DISP	#N/DISP	#N/DISP	11.502,05
8.5	SINAPI C	94228	CALHA EM CHAPA DE AÇO GALVANIZADO NÚMERO 24, DESENVOLVIMENTO DE 50 CM, INCLUSO TRANSPORTE VERTICAL.	m	210,40	13,92	16,04	16,04	2928,77	3374,82	3374,82	68,11	68,1	68,1	14330,34	14328,24	14328,24	17259,11	17703,06	17703,06	21502,1318	#N/DISP	#N/DISP	#N/DISP	#N/DISP	#N/DISP	21.502,13
Total da etapa 8					9810,33	11308,44	11308,44				114765,56	114760,59	114760,59	124575,89	126069,03	126069,03	153123,4385		#N/DISP		#N/DISP	#N/DISP	153.123,44
9	INSTALAÇÕES ELÉTRICAS
9.1	Alimentador de energia
9.1.1	SINAPI C	101897	DISJUNTOR TERMOMAGNÉTICO TRIPOLAR , CORRENTE NOMINAL DE 250A - FORNECIMENTO E INSTALAÇÃO. AF_10/2020	UN	1,00	66,46	76,52	76,52	66,46	76,52	76,52	889,16	889,16	889,16	889,16	889,16	889,16	955,62	965,68	965,68	1172,9149	#N/DISP	#N/DISP	#N/DISP	#N/DISP	#N/DISP	1.172,91
9.1.2	SINAPI C	97668	ELETRODUTO FLEXÍVEL CORRUGADO, PEAD, DN 63 (2"), PARA REDE ENTERRADA DE DISTRIBUIÇÃO DE ENERGIA ELÉTRICA - FORNECIMENTO E INSTALAÇÃO.	m	57,60	4,74	5,46	5,46	273,02	314,5	314,5	6,82	6,82	6,82	392,83	392,83	392,83	665,86	707,33	707,33	859,1206	#N/DISP	#N/DISP	#N/DISP	#N/DISP	#N/DISP	859,12
9.1.3	SINAPI C	97883	CAIXA ENTERRADA ELÉTRICA RETANGULAR, EM CONCRETO PRÉ-MOLDADO, FUNDO COM BRITA, DIMENSÕES INTERNAS: 0,6X0,6X0,5 M.	unid.	2,00	56,8	65,39	65,39	113,6	130,78	130,78	374,99	375,01	375,01	749,98	750,02	750,02	863,58	880,8	880,8	1069,8197	#N/DISP	#N/DISP	#N/DISP	#N/DISP	#N/DISP	1.069,82
9.1.4	SINAPI C	92988	CABO DE COBRE FLEXÍVEL ISOLADO, 50 MM², ANTI-CHAMA 0,6/1,0 KV, PARA REDE ENTERRADA DE DISTRIBUIÇÃO DE ENERGIA ELÉTRICA - FORNECIMENTO E INSTALAÇÃO. AF_12/2021	M	115,20	4,15	4,78	4,78	478,08	550,66	550,66	57,36	57,37	57,37	6607,87	6609,02	6609,02	7085,95	7159,68	7159,68	8696,1473	#N/DISP	#N/DISP	#N/DISP	#N/DISP	#N/DISP	8.696,15
9.1.5	SINAPI C	92984	CABO DE COBRE FLEXÍVEL ISOLADO, 25 MM², ANTI-CHAMA 0,6/1,0 KV, PARA REDE ENTERRADA DE DISTRIBUIÇÃO DE ENERGIA ELÉTRICA - FORNECIMENTO E INSTALAÇÃO. AF_12/2021	M	28,80	3,02	3,49	3,49	86,98	100,51	100,51	27,66	27,66	27,66	796,61	796,61	796,61	883,58	897,12	897,12	1089,642	#N/DISP	#N/DISP	#N/DISP	#N/DISP	#N/DISP	1.089,64
9.1.6	SINAPI C	96620	ENVELOPAMENTO CONCRETO SIMPLES	m³	1,80	246,32	283,62	283,62	443,38	510,52	510,52	528,67	528,67	528,67	951,61	951,61	951,61	1394,98	1462,12	1462,12	1775,8934	#N/DISP	#N/DISP	#N/DISP	#N/DISP	#N/DISP	1.775,89
9.1.7	Próprio	CP037	FITA SUBTERRÂNEA ALERTA/ADVERTÊNCIA REDE ELÉTRICA ABAIXO 7,6CM - FORNECIMENTO E INSTALAÇÃO	m	28,80	1,28	1,48	1,48	36,86	42,62	42,62	1,36	1,36	1,36	39,17	39,17	39,17	76,03	81,79	81,79	99,3446	#N/DISP	#N/DISP	#N/DISP	#N/DISP	#N/DISP	99,34
9.1.8	Próprio	CP088	MEDIDOR DE ENERGIA TRIFÁSICO 380V 150A - FORNECIMENTO E INSTALAÇÃO	unid.	1,00	66,47	76,53	76,53	66,47	76,53	76,53	433,13	433,13	433,13	433,13	433,13	433,13	499,6	509,66	509,66	619,033	#N/DISP	#N/DISP	#N/DISP	#N/DISP	#N/DISP	619,03
9.1.9	SINAPI C	101946	QUADRO DE MEDIÇÃO GERAL DE ENERGIA PARA 1 MEDIDOR DE SOBREPOR - FORNECIMENTO E INSTALAÇÃO.	unid.	1,00	76,52	88,11	88,11	76,52	88,11	88,11	120,22	120,21	120,21	120,22	120,21	120,21	196,74	208,32	208,32	253,0255	#N/DISP	#N/DISP	#N/DISP	#N/DISP	#N/DISP	253,03
Total da subetapa 9.1					1641,37	1890,74	1890,74				10980,58	10981,76	10981,76	12621,95	12872,5	12872,5	15634,9409		#N/DISP		#N/DISP	#N/DISP	15.634,94
9.2	Instalações elétricas de baixa tensão
9.2.1	SINAPI C	90458	QUEBRA EM ALVENARIA PARA INSTALAÇÃO DE QUADRO DISTRIBUIÇÃO GRANDE	unid.	2,00	37,03	42,63	42,63	74,06	85,26	85,26	5,27	5,27	5,27	10,54	10,54	10,54	84,6	95,8	95,8	116,3587	#N/DISP	#N/DISP	#N/DISP	#N/DISP	#N/DISP	116,36
9.2.2	SINAPI C	104780	RASGO LINEAR MECANIZADO EM ALVENARIA, PARA ELETRODUTOS, DIÂMETROS MENORES OU IGUAIS A 40 MM.	m	4,89	5,01	5,77	5,77	24,5	28,22	28,22	0,7	0,69	0,69	3,42	3,37	3,37	27,92	31,59	31,59	38,3685	#N/DISP	#N/DISP	#N/DISP	#N/DISP	#N/DISP	38,37
9.2.3	SINAPI C	90456	QUEBRA EM ALVENARIA PARA INSTALAÇÃO DE CAIXA DE TOMADA (4X4 OU 4X2).	unid.	32,00	5,74	6,59	6,59	183,68	210,88	210,88	0,76	0,76	0,76	24,32	24,32	24,32	208	235,2	235,2	285,6739	#N/DISP	#N/DISP	#N/DISP	#N/DISP	#N/DISP	285,67
9.2.4	SINAPI C	91937	CAIXA OCTOGONAL 3" X 3", PVC, INSTALADA EM LAJE - FORNECIMENTO E INSTALAÇÃO. AF_03/2023	UN	151,00	11,2	12,88	12,88	1691,2	1944,88	1944,88	6,48	6,49	6,49	978,48	979,99	979,99	2669,68	2924,87	2924,87	3552,5471	#N/DISP	#N/DISP	#N/DISP	#N/DISP	#N/DISP	3.552,55
9.2.5	SINAPI C	91836	ELETRODUTO FLEXÍVEL CORRUGADO, PVC, DN 32 MM (1"), PARA CIRCUITOS TERMINAIS, INSTALADO EM FORRO - FORNECIMENTO E INSTALAÇÃO. AF_03/2023_PA	M	48,90	11,55	13,31	13,31	564,8	650,86	650,86	8,25	8,25	8,25	403,43	403,43	403,43	968,22	1054,28	1054,28	1280,5333	#N/DISP	#N/DISP	#N/DISP	#N/DISP	#N/DISP	1.280,53
9.2.6	SINAPI C	91834	ELETRODUTO FLEXÍVEL CORRUGADO, PVC, DN 25 MM (3/4"), PARA CIRCUITOS TERMINAIS, INSTALADO EM FORRO - FORNECIMENTO E INSTALAÇÃO.	m	255,60	10,86	12,51	12,51	2775,82	3197,56	3197,56	6,18	6,17	6,17	1579,61	1577,05	1577,05	4355,42	4774,61	4774,61	5799,2389	#N/DISP	#N/DISP	#N/DISP	#N/DISP	#N/DISP	5.799,24
9.2.7	SINAPI C	104401	CONDULETE DE PVC, TIPO C, PARA ELETRODUTO DE PVC SOLDÁVEL DN 20 MM (1/2''), APARENTE - FORNECIMENTO E INSTALAÇÃO. AF_10/2022	UN	11,00	12,17	14,01	14,01	133,87	154,11	154,11	14,53	14,54	14,54	159,83	159,94	159,94	293,7	314,05	314,05	381,4451	#N/DISP	#N/DISP	#N/DISP	#N/DISP	#N/DISP	381,45
9.2.8	Próprio	CP101	ELETROCALHA PERFURADA EM AÇO GALVANIZADO, 50 x 50 MM INCLUSIVE EMENDA E FIXAÇÃO - FORNECIMENTO E INSTALAÇÃO	m	528,40	9,41	10,85	10,85	4972,24	5733,14	5733,14	28,69	28,69	28,69	15159,8	15159,8	15159,8	20132,04	20892,94	20892,94	25376,5601	#N/DISP	#N/DISP	#N/DISP	#N/DISP	#N/DISP	25.376,56
9.2.9	Próprio	CP102	TE HORIZONTAL PERFURADO PARA ELETROCALHA 50x50 COM ACESSÓRIOS, FORNECIMENTO E INSTALAÇÃO	unid.	22,00	18,38	21,16	21,16	404,36	465,52	465,52	62,08	62,08	62,08	1365,76	1365,76	1365,76	1770,12	1831,28	1831,28	2224,2727	#N/DISP	#N/DISP	#N/DISP	#N/DISP	#N/DISP	2.224,27
9.2.10	SINAPI C	95727	ELETRODUTO RÍGIDO SOLDÁVEL, PVC, DN 25 MM (3/4"), APARENTE - FORNECIMENTO E INSTALAÇÃO. AF_10/2022_PS	M	103,80	12,41	14,3	14,3	1288,16	1484,34	1484,34	6,61	6,6	6,6	686,12	685,08	685,08	1974,28	2169,42	2169,42	2634,9775	#N/DISP	#N/DISP	#N/DISP	#N/DISP	#N/DISP	2.634,98
9.2.11	SINAPI C	91940	CAIXA RETANGULAR 4" X 2" MÉDIA (1,30 M DO PISO), PVC, INSTALADA EM PAREDE - FORNECIMENTO E INSTALAÇÃO.	unid.	32,00	14,81	17,05	17,05	473,92	545,6	545,6	5,45	5,44	5,44	174,4	174,08	174,08	648,32	719,68	719,68	874,1233	#N/DISP	#N/DISP	#N/DISP	#N/DISP	#N/DISP	874,12
9.2.12	SINAPI C	91953	INTERRUPTOR SIMPLES (1 MÓDULO), 10A/250V, INCLUINDO SUPORTE E PLACA - FORNECIMENTO E INSTALAÇÃO. AF_03/2023	UN	2,00	18,12	20,86	20,86	36,24	41,72	41,72	14,6	14,61	14,61	29,2	29,22	29,22	65,44	70,94	70,94	86,1637	#N/DISP	#N/DISP	#N/DISP	#N/DISP	#N/DISP	86,16
9.2.13	SINAPI C	91953	INTERRUPTOR SIMPLES (1 MÓDULO), 10A/250V, INCLUINDO SUPORTE E PLACA - FORNECIMENTO E INSTALAÇÃO. AF_03/2023	UN	2,00	18,12	20,86	20,86	36,24	41,72	41,72	14,6	14,61	14,61	29,2	29,22	29,22	65,44	70,94	70,94	86,1637	#N/DISP	#N/DISP	#N/DISP	#N/DISP	#N/DISP	86,16
9.2.14	SINAPI C	91967	INTERRUPTOR SIMPLES (3 MÓDULOS), 10A/250V, INCLUINDO SUPORTE E PLACA - FORNECIMENTO E INSTALAÇÃO. AF_03/2023	UN	9,00	35,19	40,52	40,52	316,71	364,68	364,68	31,66	31,66	31,66	284,94	284,94	284,94	601,65	649,62	649,62	789,0285	#N/DISP	#N/DISP	#N/DISP	#N/DISP	#N/DISP	789,03
9.2.15	SINAPI C	92008	TOMADA BAIXA DE EMBUTIR (2 MÓDULOS), 2P+T 10 A, INCLUINDO SUPORTE E PLACA - FORNECIMENTO E INSTALAÇÃO. AF_03/2023	UN	23,00	27,61	31,78	31,78	635,03	730,94	730,94	25,27	25,27	25,27	581,21	581,21	581,21	1216,24	1312,15	1312,15	1593,7374	#N/DISP	#N/DISP	#N/DISP	#N/DISP	#N/DISP	1.593,74
9.2.16	SINAPI C	97596	SENSOR DE PRESENÇA SEM FOTOCÉLULA, FIXAÇÃO EM PAREDE - FORNECIMENTO E INSTALAÇÃO.	unid.	12,00	23,34	26,86	26,86	280,08	322,32	322,32	51,8	51,81	51,81	621,6	621,72	621,72	901,68	944,04	944,04	1146,631	#N/DISP	#N/DISP	#N/DISP	#N/DISP	#N/DISP	1.146,63
9.2.17	SINAPI C	101632	RELÉ FOTOELÉTRICO PARA COMANDO DE ILUMINAÇÃO EXTERNA 1000 W - FORNECIMENTO E INSTALAÇÃO.	unid.	4,00	0,83	0,95	0,95	3,32	3,8	3,8	35,68	35,69	35,69	142,72	142,76	142,76	146,04	146,56	146,56	178,0118	#N/DISP	#N/DISP	#N/DISP	#N/DISP	#N/DISP	178,01
9.2.18	SINAPI I	39804	QUADRO DE DISTRIBUICAO, EM PVC, DE EMBUTIR, COM BARRAMENTO TERRA / NEUTRO, PARA 6 DISJUNTORES NEMA OU 8 DISJUNTORES DIN	UN	2,00	0	0	0	0	0	0	114,4	114,4	114,4	228,8	228,8	228,8	228,8	228,8	228,8	277,9005	#N/DISP	#N/DISP	#N/DISP	#N/DISP	#N/DISP	277,90
9.2.19	SINAPI I	39800	QUADRO DE DISTRIBUICAO, SEM BARRAMENTO, EM PVC, DE SOBREPOR, PARA 6 DISJUNTORES NEMA OU 8 DISJUNTORES DIN	UN	9,00	0	0	0	0	0	0	99,86	99,86	99,86	898,74	898,74	898,74	898,74	898,74	898,74	1091,6096	#N/DISP	#N/DISP	#N/DISP	#N/DISP	#N/DISP	1.091,61
9.2.20	SINAPI I	39803	QUADRO DE DISTRIBUICAO, SEM BARRAMENTO, EM PVC, DE SOBREPOR, PARA 27 DISJUNTORES NEMA OU 36 DISJUNTORES DIN	UN	1,00	0	0	0	0	0	0	343,09	343,09	343,09	343,09	343,09	343,09	343,09	343,09	416,7171	#N/DISP	#N/DISP	#N/DISP	#N/DISP	#N/DISP	416,72
9.2.21	SINAPI C	104766	CHUMBAMENTO LINEAR EM ALVENARIA PARA ELETRODUTOS COM DIÂMETROS MENORES OU IGUAIS A 40 MM. AF_09/2023	M	4,89	13,77	15,85	15,85	67,34	77,51	77,51	4,6	4,59	4,59	22,49	22,45	22,45	89,83	99,95	99,95	121,4012	#N/DISP	#N/DISP	#N/DISP	#N/DISP	#N/DISP	121,40
9.2.22	SINAPI C	91924	CABO DE COBRE FLEXÍVEL ISOLADO, 1,5 MM², ANTI-CHAMA 450/750 V, PARA CIRCUITOS TERMINAIS - FORNECIMENTO E INSTALAÇÃO. AF_03/2023	M	902,30	1,14	1,33	1,33	1028,62	1200,06	1200,06	2,18	2,16	2,16	1967,01	1948,97	1948,97	2995,64	3149,03	3149,03	3824,8082	#N/DISP	#N/DISP	#N/DISP	#N/DISP	#N/DISP	3.824,81
9.2.23	SINAPI C	91926	CABO DE COBRE FLEXÍVEL ISOLADO, 2,5 MM², ANTI-CHAMA 450/750 V, PARA CIRCUITOS TERMINAIS - FORNECIMENTO E INSTALAÇÃO.	m	2.480,30	1,45	1,67	1,67	3596,44	4142,1	4142,1	3,36	3,36	3,36	8333,81	8333,81	8333,81	11930,24	12475,91	12475,91	15153,2391	#N/DISP	#N/DISP	#N/DISP	#N/DISP	#N/DISP	15.153,24
9.2.24	SINAPI C	91927	CABO DE COBRE FLEXÍVEL ISOLADO, 2,5 MM², ANTI-CHAMA 0,6/1,0 KV, PARA CIRCUITOS TERMINAIS - FORNECIMENTO E INSTALAÇÃO. AF_03/2023	M	430,80	1,45	1,67	1,67	624,66	719,44	719,44	3,95	3,95	3,95	1701,66	1701,66	1701,66	2326,32	2421,1	2421,1	2940,6632	#N/DISP	#N/DISP	#N/DISP	#N/DISP	#N/DISP	2.940,66
9.2.25	SINAPI C	91929	CABO DE COBRE FLEXÍVEL ISOLADO, 4 MM², ANTI-CHAMA 0,6/1,0 KV, PARA CIRCUITOS TERMINAIS - FORNECIMENTO E INSTALAÇÃO. AF_03/2023	M	481,40	1,95	2,24	2,24	938,73	1078,34	1078,34	5,99	6	6	2883,59	2888,4	2888,4	3822,32	3966,74	3966,74	4817,9975	#N/DISP	#N/DISP	#N/DISP	#N/DISP	#N/DISP	4.818,00
9.2.26	SINAPI C	91931	CABO DE COBRE FLEXÍVEL ISOLADO, 6 MM², ANTI-CHAMA 0,6/1,0 KV, PARA CIRCUITOS TERMINAIS - FORNECIMENTO E INSTALAÇÃO. AF_03/2023	M	505,00	2,55	2,94	2,94	1287,75	1484,7	1484,7	8,65	8,65	8,65	4368,25	4368,25	4368,25	5656	5852,95	5852,95	7108,9931	#N/DISP	#N/DISP	#N/DISP	#N/DISP	#N/DISP	7.108,99
9.2.27	SINAPI C	92980	CABO DE COBRE FLEXÍVEL ISOLADO, 10 MM², ANTI-CHAMA 0,6/1,0 KV, PARA DISTRIBUIÇÃO - FORNECIMENTO E INSTALAÇÃO. AF_10/2020	M	131,30	0,43	0,5	0,5	56,46	65,65	65,65	11,22	11,23	11,23	1473,19	1474,5	1474,5	1529,65	1540,15	1540,15	1870,665	#N/DISP	#N/DISP	#N/DISP	#N/DISP	#N/DISP	1.870,67
9.2.28	SINAPI C	93653	DISJUNTOR MONOPOLAR TIPO DIN, CORRENTE NOMINAL DE 10A - FORNECIMENTO E INSTALAÇÃO. AF_10/2020	UN	25,00	1,75	2,02	2,02	43,75	50,5	50,5	9,55	9,54	9,54	238,75	238,5	238,5	282,5	289	289	351,0194	#N/DISP	#N/DISP	#N/DISP	#N/DISP	#N/DISP	351,02
9.2.29	SINAPI C	93667	DISJUNTOR TRIPOLAR TIPO DIN, CORRENTE NOMINAL DE 10A - FORNECIMENTO E INSTALAÇÃO. AF_10/2020	UN	20,00	5,28	6,08	6,08	105,6	121,6	121,6	61,86	61,87	61,87	1237,2	1237,4	1237,4	1342,8	1359	1359	1650,6414	#N/DISP	#N/DISP	#N/DISP	#N/DISP	#N/DISP	1.650,64
9.2.30	SINAPI C	93668	DISJUNTOR TRIPOLAR TIPO DIN, CORRENTE NOMINAL DE 16A - FORNECIMENTO E INSTALAÇÃO. AF_10/2020	UN	1,00	7,16	8,24	8,24	7,16	8,24	8,24	62,17	62,17	62,17	62,17	62,17	62,17	69,33	70,41	70,41	85,52	#N/DISP	#N/DISP	#N/DISP	#N/DISP	#N/DISP	85,52
9.2.31	SINAPI C	93669	DISJUNTOR TRIPOLAR TIPO DIN, CORRENTE NOMINAL DE 20A - FORNECIMENTO E INSTALAÇÃO. AF_10/2020	UN	7,00	9,98	11,48	11,48	69,86	80,36	80,36	63,51	63,52	63,52	444,57	444,64	444,64	514,43	525	525	637,665	#N/DISP	#N/DISP	#N/DISP	#N/DISP	#N/DISP	637,67
9.2.32	SINAPI C	101896	DISJUNTOR TERMOMAGNÉTICO TRIPOLAR , CORRENTE NOMINAL DE 200A - FORNECIMENTO E INSTALAÇÃO. AF_10/2020	UN	1,00	66,46	76,52	76,52	66,46	76,52	76,52	539,24	539,24	539,24	539,24	539,24	539,24	605,7	615,76	615,76	747,9021	#N/DISP	#N/DISP	#N/DISP	#N/DISP	#N/DISP	747,90
9.2.33	Próprio	CP057	DISPOSITIVO DR, 4 POLOS, SENSIBILIDADE DE 30 MA, CORRENTE DE 63 A, TIPO AC	unid.	1,00	18,3	21,07	21,07	18,3	21,07	21,07	167,22	167,22	167,22	167,22	167,22	167,22	185,52	188,29	188,29	228,697	#N/DISP	#N/DISP	#N/DISP	#N/DISP	#N/DISP	228,70
9.2.34	Próprio	CP058	DISPOSITIVO DPS CLASSE II, 1 POLO, TENSAO MAXIMA DE 275 V, CORRENTE MAXIMA DE *45* KA (TIPO AC)	unid.	4,00	9,68	11,15	11,15	38,72	44,6	44,6	54,13	54,13	54,13	216,52	216,52	216,52	255,24	261,12	261,12	317,1564	#N/DISP	#N/DISP	#N/DISP	#N/DISP	#N/DISP	317,16
Total da subetapa 9.2					21844,06	25176,22	25176,22				47360,87	47346,78	47346,78	69204,93	72523	72523	88086,4309		#N/DISP		#N/DISP	#N/DISP	88.086,43
9.3	Acessórios elétricos
9.3.1	Próprio	CP040	LUMINÁRIA TUBULAR LED HERMÉTICA 2X 18W - FORNECIMENTO E INSTALAÇÃO	unid.	7,00	33,6	38,68	38,68	235,2	270,76	270,76	141,19	141,19	141,19	988,33	988,33	988,33	1223,53	1259,09	1259,09	1529,2907	#N/DISP	#N/DISP	#N/DISP	#N/DISP	#N/DISP	1.529,29
9.3.2	Próprio	CP104	LUMINÁRIA TIPO CALHA, DE SOBREPOR, COM 2 LÂMPADAS TUBULARES LED DE 18 W, SEM REATOR - FORNECIMENTO E INSTALAÇÃO.	unid.	144,00	16,21	18,66	18,66	2334,24	2687,04	2687,04	88,09	88,09	88,09	12684,96	12684,96	12684,96	15019,2	15372	15372	18670,8312	#N/DISP	#N/DISP	#N/DISP	#N/DISP	#N/DISP	18.670,83
9.3.3	SINAPI C	101659	LUMINÁRIA DE LED PARA ILUMINAÇÃO PÚBLICA, DE 181 W ATÉ 239 W - FORNECIMENTO E INSTALAÇÃO. AF_08/2020	UN	5,00	19,31	22,25	22,25	96,55	111,25	111,25	548,59	548,58	548,58	2742,95	2742,9	2742,9	2839,5	2854,15	2854,15	3466,6506	#N/DISP	#N/DISP	#N/DISP	#N/DISP	#N/DISP	3.466,65
9.3.4	SINAPI C	101660	LUMINÁRIA DE LED PARA ILUMINAÇÃO PÚBLICA, DE 240 W ATÉ 350 W - FORNECIMENTO E INSTALAÇÃO. AF_08/2020	UN	2,00	19,31	22,25	22,25	38,62	44,5	44,5	869,08	869,07	869,07	1738,16	1738,14	1738,14	1776,78	1782,64	1782,64	2165,1945	#N/DISP	#N/DISP	#N/DISP	#N/DISP	#N/DISP	2.165,19
Total da subetapa 9.3					2704,61	3113,55	3113,55				18154,4	18154,33	18154,33	20859,01	21267,88	21267,88	25831,967		#N/DISP		#N/DISP	#N/DISP	25.831,97
Total da etapa 9					26190,04	30180,51	30180,51				76495,84	76482,87	76482,87	102685,89	106663,38	106663,38	129553,3389		#N/DISP		#N/DISP	#N/DISP	129.553,34
10	INSTALAÇÕES DE REDE LÓGICA E TELEFONIA
10.1	Interligação
10.1.1	SINAPI C	101795	CAIXA ENTERRADA PARA INSTALAÇÕES TELEFÔNICAS TIPO R1, EM ALVENARIA COM BLOCOS DE CONCRETO, DIMENSÕES INTERNAS: 0,35X0,60X0,60 M, EXCLUINDO TAMPÃO.	unid	2,00	235,16	270,82	270,82	470,32	541,64	541,64	382,31	382,25	382,25	764,62	764,5	764,5	1234,94	1306,14	1306,14	1586,4376	#N/DISP	#N/DISP	#N/DISP	#N/DISP	#N/DISP	1.586,44
10.1.2	SINAPI C	97668	ELETRODUTO FLEXÍVEL CORRUGADO, PEAD, DN 63 (2"), PARA REDE ENTERRADA DE DISTRIBUIÇÃO DE ENERGIA ELÉTRICA - FORNECIMENTO E INSTALAÇÃO.	m	30,00	4,74	5,46	5,46	142,2	163,8	163,8	6,82	6,82	6,82	204,6	204,6	204,6	346,8	368,4	368,4	447,4586	#N/DISP	#N/DISP	#N/DISP	#N/DISP	#N/DISP	447,46
10.1.3	SINAPI C	96620	ENVELOPAMENTO CONCRETO SIMPLES	m³	0,60	246,32	283,62	283,62	147,79	170,17	170,17	528,67	528,67	528,67	317,2	317,2	317,2	464,99	487,37	487,37	591,9645	#N/DISP	#N/DISP	#N/DISP	#N/DISP	#N/DISP	591,96
10.1.4	Próprio	CP041	FITA SUBTERRÂNEA ALERTA/ADVERTÊNCIA FIBRA ÓTICA ABAIXO 7,6CM - FORNECIMENTO E INSTALAÇÃO	m	15,00	1,28	1,48	1,48	19,2	22,2	22,2	1,71	1,71	1,71	25,65	25,65	25,65	44,85	47,85	47,85	58,1186	#N/DISP	#N/DISP	#N/DISP	#N/DISP	#N/DISP	58,12
Total da subetapa 10.1					779,51	897,81	897,81				1312,07	1311,95	1311,95	2091,58	2209,76	2209,76	2683,9794		#N/DISP		#N/DISP	#N/DISP	2.683,98
10.2	Infraestrutura
10.2.1	SINAPI C	91863	ELETRODUTO RÍGIDO ROSCÁVEL, PVC, DN 25 MM (3/4"), PARA CIRCUITOS TERMINAIS, INSTALADO EM FORRO - FORNECIMENTO E INSTALAÇÃO. AF_03/2023	M	6,10	6,01	6,9	6,9	36,66	42,09	42,09	5,77	5,78	5,78	35,2	35,26	35,26	71,86	77,35	77,35	93,9469	#N/DISP	#N/DISP	#N/DISP	#N/DISP	#N/DISP	93,95
10.2.2	SINAPI C	104395	CONDULETE DE PVC, TIPO E, PARA ELETRODUTO DE PVC SOLDÁVEL DN 20 MM (1/2''), APARENTE - FORNECIMENTO E INSTALAÇÃO.	unid.	7,00	10,81	12,44	12,44	75,67	87,08	87,08	12,68	12,68	12,68	88,76	88,76	88,76	164,43	175,84	175,84	213,5753	#N/DISP	#N/DISP	#N/DISP	#N/DISP	#N/DISP	213,58
10.2.3	Próprio	CP101	ELETROCALHA PERFURADA EM AÇO GALVANIZADO, 50 x 50 MM ENCLUSIVE EMENDA E FIXAÇÃO - FORNECIMENTO E INSTALAÇÃO	m	69,10	9,41	10,85	10,85	650,23	749,74	749,74	28,69	28,69	28,69	1982,48	1982,48	1982,48	2632,71	2732,21	2732,21	3318,5471	#N/DISP	#N/DISP	#N/DISP	#N/DISP	#N/DISP	3.318,55
10.2.4	Próprio	CP102	TE HORIZONTAL PERFURADO PARA ELETROCALHA 50x50 COM ACESSÓRIOS, FORNECIMENTO E INSTALAÇÃO	unid.	4,00	18,38	21,16	21,16	73,52	84,64	84,64	62,08	62,08	62,08	248,32	248,32	248,32	321,84	332,96	332,96	404,4132	#N/DISP	#N/DISP	#N/DISP	#N/DISP	#N/DISP	404,41
10.2.5	SINAPI C	98307	TOMADA DE REDE RJ45 - FORNECIMENTO E INSTALAÇÃO.	unid.	7,00	10,36	11,92	11,92	72,52	83,44	83,44	38,78	38,8	38,8	271,46	271,6	271,6	343,98	355,04	355,04	431,2316	#N/DISP	#N/DISP	#N/DISP	#N/DISP	#N/DISP	431,23
10.2.6	SINAPI C	98297	CABO ELETRÔNICO CATEGORIA 6, INSTALADO EM EDIFICAÇÃO INSTITUCIONAL - FORNECIMENTO E INSTALAÇÃO.	m	274,20	0,21	0,24	0,24	57,58	65,81	65,81	9,98	9,99	9,99	2736,52	2739,26	2739,26	2794,1	2805,07	2805,07	3407,0332	#N/DISP	#N/DISP	#N/DISP	#N/DISP	#N/DISP	3.407,03
Total da subetapa 10.2					966,18	1112,79	1112,79				5362,73	5365,68	5365,68	6328,92	6478,47	6478,47	7868,7472		#N/DISP		#N/DISP	#N/DISP	7.868,75
10.3	ATs
10.3.1	Próprio	CP042	RACK DE PAREDE 12U 19" - FORNECIMENTO E INSTALAÇÃO	unid.	1,00	18,51	21,32	21,32	18,51	21,32	21,32	623,75	623,75	623,75	623,75	623,75	623,75	642,26	645,07	645,07	783,502	#N/DISP	#N/DISP	#N/DISP	#N/DISP	#N/DISP	783,50
10.3.2	Próprio	CP043	ORGANIZADOR DE CABOS 19" - FORNECIMENTO E INSTALAÇÃO	unid.	1,00	4,17	4,81	4,81	4,17	4,81	4,81	32,8	32,8	32,8	32,8	32,8	32,8	36,97	37,61	37,61	45,6811	#N/DISP	#N/DISP	#N/DISP	#N/DISP	#N/DISP	45,68
Total da subetapa 10.3					22,68	26,13	26,13				656,55	656,55	656,55	679,23	682,68	682,68	829,1831		#N/DISP		#N/DISP	#N/DISP	829,18
Total da etapa 10					1768,38	2036,74	2036,74				7331,35	7334,18	7334,18	9099,73	9370,91	9370,91	11381,9097		#N/DISP		#N/DISP	#N/DISP	11.381,91
11	INSTALAÇÕES HIDRÁULICAS E SANITÁRIAS
11.1	Instalações hidráulicas
11.1.1	SINAPI C	104779	RASGO LINEAR MECANIZADO EM ALVENARIA, PARA RAMAIS/ DISTRIBUIÇÃO DE INSTALAÇÕES HIDRÁULICAS, DIÂMETROS MENORES OU IGUAIS A 40 MM.	m	53,76	5	5,75	5,75	268,79	309,1	309,1	0,66	0,66	0,66	35,48	35,48	35,48	304,26	344,58	344,58	418,5297	#N/DISP	#N/DISP	#N/DISP	#N/DISP	#N/DISP	418,53
11.1.2	SINAPI C	100323	LASTRO COM MATERIAL GRANULAR (AREIA MÉDIA), APLICADO SOBRE SOLO, ESPESSURA DE *10 CM*.	m³	0,09	49,57	57,1	57,1	4,44	5,12	5,12	175,94	175,93	175,93	15,76	15,76	15,76	20,2	20,88	20,88	25,3588	#N/DISP	#N/DISP	#N/DISP	#N/DISP	#N/DISP	25,36
11.1.3	SINAPI C	89376	ADAPTADOR CURTO COM BOLSA E ROSCA PARA REGISTRO, PVC, SOLDÁVEL, DN 20MM X 1/2 , INSTALADO EM RAMAL OU SUB-RAMAL DE ÁGUA - FORNECIMENTO E INSTALAÇÃO. AF_06/2022	UN	8,00	3,56	4,09	4,09	28,48	32,72	32,72	2,21	2,21	2,21	17,68	17,68	17,68	46,16	50,4	50,4	61,2158	#N/DISP	#N/DISP	#N/DISP	#N/DISP	#N/DISP	61,22
11.1.4	SINAPI C	89383	ADAPTADOR CURTO COM BOLSA E ROSCA PARA REGISTRO, PVC, SOLDÁVEL, DN 25MM X 3/4 , INSTALADO EM RAMAL OU SUB-RAMAL DE ÁGUA - FORNECIMENTO E INSTALAÇÃO.	unid.	2,00	4,17	4,8	4,8	8,34	9,6	9,6	2,55	2,55	2,55	5,1	5,1	5,1	13,44	14,7	14,7	17,8546	#N/DISP	#N/DISP	#N/DISP	#N/DISP	#N/DISP	17,85
11.1.5	SINAPI C	89391	ADAPTADOR CURTO COM BOLSA E ROSCA PARA REGISTRO, PVC, SOLDÁVEL, DN 32MM X 1 , INSTALADO EM RAMAL OU SUB-RAMAL DE ÁGUA - FORNECIMENTO E INSTALAÇÃO. AF_06/2022	UN	2,00	4,9	5,64	5,64	9,8	11,28	11,28	3,92	3,93	3,93	7,84	7,86	7,86	17,64	19,14	19,14	23,2474	#N/DISP	#N/DISP	#N/DISP	#N/DISP	#N/DISP	23,25
11.1.6	SINAPI C	103947	BUCHA DE REDUÇÃO, CURTA, PVC, SOLDÁVEL, DN 25 X 20 MM, INSTALADO EM RAMAL OU SUB-RAMAL DE ÁGUA - FORNECIMENTO E INSTALAÇÃO. AF_06/2022	UN	2,00	4,17	4,8	4,8	8,34	9,6	9,6	2,26	2,26	2,26	4,52	4,52	4,52	12,86	14,12	14,12	17,1502	#N/DISP	#N/DISP	#N/DISP	#N/DISP	#N/DISP	17,15
11.1.7	SINAPI C	103948	BUCHA DE REDUÇÃO, CURTA, PVC, SOLDÁVEL, DN 32 X 25 MM, INSTALADO EM RAMAL OU SUB-RAMAL DE ÁGUA - FORNECIMENTO E INSTALAÇÃO. AF_06/2022	UN	1,00	4,9	5,65	5,65	4,9	5,65	5,65	3,13	3,13	3,13	3,13	3,13	3,13	8,03	8,78	8,78	10,6642	#N/DISP	#N/DISP	#N/DISP	#N/DISP	#N/DISP	10,66
11.1.8	SINAPI C	103999	BUCHA DE REDUÇÃO, LONGA, PVC, SOLDÁVEL, DN 50 X 25 MM, INSTALADO EM RAMAL DE DISTRIBUIÇÃO DE ÁGUA - FORNECIMENTO E INSTALAÇÃO. AF_06/2022	UN	3,00	5,36	6,17	6,17	16,08	18,51	18,51	7,07	7,07	7,07	21,21	21,21	21,21	37,29	39,72	39,72	48,2439	#N/DISP	#N/DISP	#N/DISP	#N/DISP	#N/DISP	48,24
11.1.9	SINAPI C	104003	BUCHA DE REDUÇÃO , LONGA, PVC, SOLDÁVEL, DN 50 X 32 MM, INSTALADO EM RAMAL DE DISTRIBUIÇÃO DE ÁGUA - FORNECIMENTO E INSTALAÇÃO. AF_06/2022	UN	1,00	5,73	6,6	6,6	5,73	6,6	6,6	8,76	8,76	8,76	8,76	8,76	8,76	14,49	15,36	15,36	18,6563	#N/DISP	#N/DISP	#N/DISP	#N/DISP	#N/DISP	18,66
11.1.10	SINAPI C	89366	JOELHO 90 GRAUS COM BUCHA DE LATÃO, PVC, SOLDÁVEL, DN 25MM, X 3/4 INSTALADO EM RAMAL OU SUB-RAMAL DE ÁGUA - FORNECIMENTO E INSTALAÇÃO. AF_06/2022	UN	7,00	6,22	7,16	7,16	43,54	50,12	50,12	9,72	9,72	9,72	68,04	68,04	68,04	111,58	118,16	118,16	143,5171	#N/DISP	#N/DISP	#N/DISP	#N/DISP	#N/DISP	143,52
11.1.11	SINAPI C	90373	JOELHO 90 GRAUS COM BUCHA DE LATÃO, PVC, SOLDÁVEL, DN 25MM, X 1/2 INSTALADO EM RAMAL OU SUB-RAMAL DE ÁGUA - FORNECIMENTO E INSTALAÇÃO. AF_06/2022	UN	11,00	5,77	6,64	6,64	63,47	73,04	73,04	7,06	7,06	7,06	77,66	77,66	77,66	141,13	150,7	150,7	183,0402	#N/DISP	#N/DISP	#N/DISP	#N/DISP	#N/DISP	183,04
11.1.12	SINAPI C	89358	JOELHO 90 GRAUS, PVC, SOLDÁVEL, DN 20MM, INSTALADO EM RAMAL OU SUB-RAMAL DE ÁGUA - FORNECIMENTO E INSTALAÇÃO.	unid.	6,00	5,78	6,66	6,66	34,68	39,96	39,96	2,34	2,33	2,33	14,04	13,98	13,98	48,72	53,94	53,94	65,5155	#N/DISP	#N/DISP	#N/DISP	#N/DISP	#N/DISP	65,52
11.1.13	SINAPI C	89362	JOELHO 90 GRAUS, PVC, SOLDÁVEL, DN 25MM, INSTALADO EM RAMAL OU SUB-RAMAL DE ÁGUA - FORNECIMENTO E INSTALAÇÃO. AF_06/2022	UN	3,00	6,7	7,72	7,72	20,1	23,16	23,16	2,96	2,95	2,95	8,88	8,85	8,85	28,98	32,01	32,01	38,8793	#N/DISP	#N/DISP	#N/DISP	#N/DISP	#N/DISP	38,88
11.1.14	SINAPI C	103984	JOELHO 90 GRAUS, PVC, SOLDÁVEL, DN 50MM, INSTALADO EM RAMAL DE DISTRIBUIÇÃO DE ÁGUA - FORNECIMENTO E INSTALAÇÃO. AF_06/2022	UN	2,00	10,1	11,62	11,62	20,2	23,24	23,24	9,47	9,48	9,48	18,94	18,96	18,96	39,14	42,2	42,2	51,2561	#N/DISP	#N/DISP	#N/DISP	#N/DISP	#N/DISP	51,26
11.1.15	SINAPI C	89395	TE, PVC, SOLDÁVEL, DN 25MM, INSTALADO EM RAMAL OU SUB-RAMAL DE ÁGUA - FORNECIMENTO E INSTALAÇÃO.	unid.	4,00	8,92	10,27	10,27	35,68	41,08	41,08	4,4	4,4	4,4	17,6	17,6	17,6	53,28	58,68	58,68	71,2727	#N/DISP	#N/DISP	#N/DISP	#N/DISP	#N/DISP	71,27
11.1.16	SINAPI C	89442	TÊ DE REDUÇÃO, PVC, SOLDÁVEL, DN 25MM X 20MM, INSTALADO EM RAMAL DE DISTRIBUIÇÃO DE ÁGUA - FORNECIMENTO E INSTALAÇÃO.	unid.	1,00	7,44	8,57	8,57	7,44	8,57	8,57	6,39	6,39	6,39	6,39	6,39	6,39	13,83	14,96	14,96	18,1704	#N/DISP	#N/DISP	#N/DISP	#N/DISP	#N/DISP	18,17
11.1.17	SINAPI C	89400	TÊ DE REDUÇÃO, PVC, SOLDÁVEL, DN 32MM X 25MM, INSTALADO EM RAMAL OU SUB-RAMAL DE ÁGUA - FORNECIMENTO E INSTALAÇÃO.	unid.	1,00	9,77	11,26	11,26	9,77	11,26	11,26	10,11	10,09	10,09	10,11	10,09	10,09	19,88	21,35	21,35	25,9317	#N/DISP	#N/DISP	#N/DISP	#N/DISP	#N/DISP	25,93
11.1.18	SINAPI C	104004	TE, PVC, SOLDÁVEL, DN 50MM, INSTALADO EM RAMAL DE DISTRIBUIÇÃO DE ÁGUA - FORNECIMENTO E INSTALAÇÃO.	unid.	3,00	13,45	15,48	15,48	40,35	46,44	46,44	16,03	16,04	16,04	48,09	48,12	48,12	88,44	94,56	94,56	114,8526	#N/DISP	#N/DISP	#N/DISP	#N/DISP	#N/DISP	114,85
11.1.19	SINAPI C	104006	TÊ DE REDUÇÃO, PVC, SOLDÁVEL, DN 50MM X 25MM, INSTALADO EM RAMAL DE DISTRIBUIÇÃO DE ÁGUA - FORNECIMENTO E INSTALAÇÃO.	unid.	1,00	10,15	11,69	11,69	10,15	11,69	11,69	14,61	14,6	14,6	14,61	14,6	14,6	24,76	26,29	26,29	31,9318	#N/DISP	#N/DISP	#N/DISP	#N/DISP	#N/DISP	31,93
11.1.20	SINAPI C	94792	REGISTRO DE GAVETA BRUTO, LATÃO, ROSCÁVEL, 1", COM ACABAMENTO E CANOPLA CROMADOS - FORNECIMENTO E INSTALAÇÃO. AF_08/2021	UN	1,00	11,38	13,11	13,11	11,38	13,11	13,11	102,34	102,33	102,33	102,34	102,33	102,33	113,72	115,44	115,44	140,2134	#N/DISP	#N/DISP	#N/DISP	#N/DISP	#N/DISP	140,21
11.1.21	SINAPI C	89986	REGISTRO DE GAVETA BRUTO, LATÃO, ROSCÁVEL, 1/2", COM ACABAMENTO E CANOPLA CROMADOS - FORNECIMENTO E INSTALAÇÃO. AF_08/2021	UN	4,00	8,01	9,22	9,22	32,04	36,88	36,88	74,05	74,05	74,05	296,2	296,2	296,2	328,24	333,08	333,08	404,559	#N/DISP	#N/DISP	#N/DISP	#N/DISP	#N/DISP	404,56
11.1.22	SINAPI C	89987	REGISTRO DE GAVETA BRUTO, LATÃO, ROSCÁVEL, 3/4", COM ACABAMENTO E CANOPLA CROMADOS - FORNECIMENTO E INSTALAÇÃO.	unid.	1,00	9,7	11,17	11,17	9,7	11,17	11,17	83,66	83,65	83,65	83,66	83,65	83,65	93,36	94,82	94,82	115,1684	#N/DISP	#N/DISP	#N/DISP	#N/DISP	#N/DISP	115,17
11.1.23	SINAPI C	89396	TÊ COM BUCHA DE LATÃO NA BOLSA CENTRAL, PVC, SOLDÁVEL, DN 25MM X 1/2 , INSTALADO EM RAMAL OU SUB-RAMAL DE ÁGUA - FORNECIMENTO E INSTALAÇÃO. AF_06/2022	UN	3,00	7,68	8,84	8,84	23,04	26,52	26,52	12,35	12,35	12,35	37,05	37,05	37,05	60,09	63,57	63,57	77,2121	#N/DISP	#N/DISP	#N/DISP	#N/DISP	#N/DISP	77,21
11.1.24	SINAPI C	89394	TÊ COM BUCHA DE LATÃO NA BOLSA CENTRAL, PVC, SOLDÁVEL, DN 20MM X 1/2 , INSTALADO EM RAMAL OU SUB-RAMAL DE ÁGUA - FORNECIMENTO E INSTALAÇÃO. AF_06/2022	UN	9,00	7,06	8,14	8,14	63,54	73,26	73,26	11,17	11,16	11,16	100,53	100,44	100,44	164,07	173,7	173,7	210,976	#N/DISP	#N/DISP	#N/DISP	#N/DISP	#N/DISP	210,98
11.1.25	SINAPI C	89355	TUBO, PVC, SOLDÁVEL, DN 20MM, INSTALADO EM RAMAL OU SUB-RAMAL DE ÁGUA - FORNECIMENTO E INSTALAÇÃO.	m	37,02	14,43	16,61	16,61	534,2	614,9	614,9	6,06	6,05	6,05	224,34	223,97	223,97	758,54	838,87	838,87	1018,8954	#N/DISP	#N/DISP	#N/DISP	#N/DISP	#N/DISP	1.018,90
11.1.26	SINAPI C	89356	TUBO, PVC, SOLDÁVEL, DN 25MM, INSTALADO EM RAMAL OU SUB-RAMAL DE ÁGUA - FORNECIMENTO E INSTALAÇÃO.	m	10,17	16,73	19,26	19,26	170,14	195,87	195,87	6,9	6,9	6,9	70,17	70,17	70,17	240,32	266,05	266,05	323,1409	#N/DISP	#N/DISP	#N/DISP	#N/DISP	#N/DISP	323,14
11.1.27	SINAPI C	89357	TUBO, PVC, SOLDÁVEL, DN 32MM, INSTALADO EM RAMAL OU SUB-RAMAL DE ÁGUA - FORNECIMENTO E INSTALAÇÃO.	m	2,79	19,91	22,92	22,92	55,55	63,95	63,95	12,26	12,26	12,26	34,21	34,21	34,21	89,75	98,15	98,15	119,2157	#N/DISP	#N/DISP	#N/DISP	#N/DISP	#N/DISP	119,22
11.1.28	SINAPI C	89449	TUBO, PVC, SOLDÁVEL, DN 50MM, INSTALADO EM PRUMADA DE ÁGUA - FORNECIMENTO E INSTALAÇÃO.	m	9,75	1,48	1,71	1,71	14,43	16,67	16,67	15,65	15,64	15,64	152,59	152,49	152,49	167,02	169,16	169,16	205,4648	#N/DISP	#N/DISP	#N/DISP	#N/DISP	#N/DISP	205,46
11.1.29	SINAPI C	90466	CHUMBAMENTO LINEAR EM ALVENARIA PARA RAMAIS/DISTRIBUIÇÃO DE INSTALAÇÕES HIDRÁULICAS COM DIÂMETROS MENORES OU IGUAIS A 40 MM.	m	53,76	11,58	13,34	13,34	622,51	717,12	717,12	4,29	4,28	4,28	230,62	230,08	230,08	853,12	947,2	947,2	1150,4671	#N/DISP	#N/DISP	#N/DISP	#N/DISP	#N/DISP	1.150,47
11.1.30	SINAPI C	94694	TÊ, PVC, SOLDÁVEL, DN 50 MM INSTALADO EM RESERVAÇÃO PREDIAL DE ÁGUA - FORNECIMENTO E INSTALAÇÃO. AF_04/2024	UN	2,00	8,19	9,44	9,44	16,38	18,88	18,88	15,11	15,09	15,09	30,22	30,18	30,18	46,6	49,06	49,06	59,5883	#N/DISP	#N/DISP	#N/DISP	#N/DISP	#N/DISP	59,59
11.1.31	SINAPI C	103979	TUBO, PVC, SOLDÁVEL, DN 50MM, INSTALADO EM RAMAL DE DISTRIBUIÇÃO DE ÁGUA - FORNECIMENTO E INSTALAÇÃO. AF_06/2022	M	20,00	11,75	13,53	13,53	235	270,6	270,6	17,29	17,29	17,29	345,8	345,8	345,8	580,8	616,4	616,4	748,6794	#N/DISP	#N/DISP	#N/DISP	#N/DISP	#N/DISP	748,68
11.1.32	SINAPI C	89503	CURVA 90 GRAUS, PVC, SOLDÁVEL, DN 50MM, INSTALADO EM PRUMADA DE ÁGUA - FORNECIMENTO E INSTALAÇÃO. AF_06/2022	UN	5,00	5,57	6,42	6,42	27,85	32,1	32,1	16,39	16,38	16,38	81,95	81,9	81,9	109,8	114	114	138,4644	#N/DISP	#N/DISP	#N/DISP	#N/DISP	#N/DISP	138,46
11.1.33	SINAPI C	89434	LUVA SOLDÁVEL E COM ROSCA, PVC, SOLDÁVEL, DN 32MM X 1 , INSTALADO EM RAMAL DE DISTRIBUIÇÃO DE ÁGUA - FORNECIMENTO E INSTALAÇÃO. AF_06/2022	UN	2,00	4,36	5,02	5,02	8,72	10,04	10,04	6,44	6,45	6,45	12,88	12,9	12,9	21,6	22,94	22,94	27,8629	#N/DISP	#N/DISP	#N/DISP	#N/DISP	#N/DISP	27,86
11.1.34	SINAPI C	94492	REGISTRO DE ESFERA, PVC, SOLDÁVEL, COM VOLANTE, DN 50 MM - FORNECIMENTO E INSTALAÇÃO. AF_08/2021	UN	1,00	4,95	5,71	5,71	4,95	5,71	5,71	61,45	61,44	61,44	61,45	61,44	61,44	66,4	67,15	67,15	81,5604	#N/DISP	#N/DISP	#N/DISP	#N/DISP	#N/DISP	81,56
11.1.35	Próprio	CP033	HIDRÔMETRO DN 2", 30 M³/H - FORNECIMENTO E INSTALAÇÃO.	unid.	1,00	23,09	26,58	26,58	23,09	26,58	26,58	1833,6	1833,6	1833,6	1833,6	1833,6	1833,6	1856,69	1860,18	1860,18	2259,3746	#N/DISP	#N/DISP	#N/DISP	#N/DISP	#N/DISP	2.259,37
11.1.36	Próprio	CP034	ABRIGO RELÓGIO HIDRÔMETRO CAIXA PVA EMBUTIR PAREDE - FORNECIMENTO E INSTALAÇÃO	unid.	1,00	63,71	73,35	73,35	63,71	73,35	73,35	195,8	195,8	195,8	195,8	195,8	195,8	259,51	269,15	269,15	326,9096	#N/DISP	#N/DISP	#N/DISP	#N/DISP	#N/DISP	326,91
Total da subetapa 11.1					2556,5	2943,45	2943,45				4297,25	4296	4296	6853,75	7239,45	7239,45	8793,041		#N/DISP		#N/DISP	#N/DISP	8.793,04
11.2	Instalações sanitárias
11.2.1	SINAPI C	104781	RASGO LINEAR MECANIZADO EM ALVENARIA, PARA RAMAIS/ DISTRIBUIÇÃO DE INSTALAÇÕES HIDRÁULICAS, DIÂMETROS MAIORES QUE 40 MM E MENORES OU IGUAIS A 75 MM.	m	75,29	5,79	6,66	6,66	435,95	501,46	501,46	0,75	0,75	0,75	56,47	56,47	56,47	492,42	557,93	557,93	677,66	#N/DISP	#N/DISP	#N/DISP	#N/DISP	#N/DISP	677,66
11.2.2	SINAPI C	100323	LASTRO COM MATERIAL GRANULAR (AREIA MÉDIA), APLICADO SOBRE SOLO, ESPESSURA DE *10 CM*.	m³	0,41	49,57	57,1	57,1	20,53	23,65	23,65	175,94	175,93	175,93	72,86	72,86	72,86	93,39	96,5	96,5	117,2109	#N/DISP	#N/DISP	#N/DISP	#N/DISP	#N/DISP	117,21
11.2.3	SINAPI C	97907	CAIXA ENTERRADA HIDRÁULICA RETANGULAR, EM ALVENARIA COM BLOCOS DE CONCRETO, DIMENSÕES INTERNAS: 0,8X0,8X0,6 M PARA REDE DE ESGOTO.	unid.	3,00	300,18	345,67	345,67	900,54	1037,01	1037,01	364,89	364,82	364,82	1094,67	1094,46	1094,46	1995,21	2131,47	2131,47	2588,8835	#N/DISP	#N/DISP	#N/DISP	#N/DISP	#N/DISP	2.588,88
11.2.4	SINAPI C	89707	CAIXA SIFONADA, PVC, DN 100 X 100 X 50 MM, JUNTA ELÁSTICA, FORNECIDA E INSTALADA EM RAMAL DE DESCARGA OU EM RAMAL DE ESGOTO SANITÁRIO. AF_08/2022	UN	3,00	17,51	20,16	20,16	52,53	60,48	60,48	31,7	31,69	31,69	95,1	95,07	95,07	147,63	155,55	155,55	188,931	#N/DISP	#N/DISP	#N/DISP	#N/DISP	#N/DISP	188,93
11.2.5	SINAPI C	89708	CAIXA SIFONADA, PVC, DN 150 X 185 X 75 MM, JUNTA ELÁSTICA, FORNECIDA E INSTALADA EM RAMAL DE DESCARGA OU EM RAMAL DE ESGOTO SANITÁRIO. AF_08/2022	UN	3,00	20,97	24,14	24,14	62,91	72,42	72,42	83,17	83,17	83,17	249,51	249,51	249,51	312,42	321,93	321,93	391,0162	#N/DISP	#N/DISP	#N/DISP	#N/DISP	#N/DISP	391,02
11.2.6	SINAPI C	104341	BUCHA DE REDUÇÃO LONGA, PVC, SÉRIE NORMAL, ESGOTO PREDIAL, DN 50 X 40 MM, JUNTA SOLDÁVEL E ELÁSTICA, FORNECIDO E INSTALADO EM RAMAL DE DESCARGA OU RAMAL DE ESGOTO SANITÁRIO. AF_08/2022	UN	9,00	3,88	4,47	4,47	34,92	40,23	40,23	6,66	6,66	6,66	59,94	59,94	59,94	94,86	100,17	100,17	121,6665	#N/DISP	#N/DISP	#N/DISP	#N/DISP	#N/DISP	121,67
11.2.7	SINAPI C	89728	CURVA CURTA 90 GRAUS, PVC, SERIE NORMAL, ESGOTO PREDIAL, DN 40 MM, JUNTA SOLDÁVEL, FORNECIDO E INSTALADO EM RAMAL DE DESCARGA OU RAMAL DE ESGOTO SANITÁRIO.	unid.	14,00	5,57	6,42	6,42	77,98	89,88	89,88	7,4	7,4	7,4	103,6	103,6	103,6	181,58	193,48	193,48	235,0008	#N/DISP	#N/DISP	#N/DISP	#N/DISP	#N/DISP	235,00
11.2.8	SINAPI C	89748	CURVA CURTA 90 GRAUS, PVC, SERIE NORMAL, ESGOTO PREDIAL, DN 100 MM, JUNTA ELÁSTICA, FORNECIDO E INSTALADO EM RAMAL DE DESCARGA OU RAMAL DE ESGOTO SANITÁRIO. AF_08/2022	UN	11,00	8,45	9,73	9,73	92,95	107,03	107,03	31,3	31,3	31,3	344,3	344,3	344,3	437,25	451,33	451,33	548,1854	#N/DISP	#N/DISP	#N/DISP	#N/DISP	#N/DISP	548,19
11.2.9	SINAPI C	89746	JOELHO 45 GRAUS, PVC, SERIE NORMAL, ESGOTO PREDIAL, DN 100 MM, JUNTA ELÁSTICA, FORNECIDO E INSTALADO EM RAMAL DE DESCARGA OU RAMAL DE ESGOTO SANITÁRIO.	unid.	3,00	8,46	9,74	9,74	25,38	29,22	29,22	18,49	18,49	18,49	55,47	55,47	55,47	80,85	84,69	84,69	102,8645	#N/DISP	#N/DISP	#N/DISP	#N/DISP	#N/DISP	102,86
11.2.10	SINAPI C	89737	JOELHO 90 GRAUS, PVC, SERIE NORMAL, ESGOTO PREDIAL, DN 75 MM, JUNTA ELÁSTICA, FORNECIDO E INSTALADO EM RAMAL DE DESCARGA OU RAMAL DE ESGOTO SANITÁRIO. AF_08/2022	UN	6,00	7,25	8,35	8,35	43,5	50,1	50,1	14,18	14,18	14,18	85,08	85,08	85,08	128,58	135,18	135,18	164,1896	#N/DISP	#N/DISP	#N/DISP	#N/DISP	#N/DISP	164,19
11.2.11	SINAPI C	89726	JOELHO 45 GRAUS, PVC, SERIE NORMAL, ESGOTO PREDIAL, DN 40 MM, JUNTA SOLDÁVEL, FORNECIDO E INSTALADO EM RAMAL DE DESCARGA OU RAMAL DE ESGOTO SANITÁRIO.	unid.	4,00	5,59	6,44	6,44	22,36	25,76	25,76	4,95	4,95	4,95	19,8	19,8	19,8	42,16	45,56	45,56	55,3372	#N/DISP	#N/DISP	#N/DISP	#N/DISP	#N/DISP	55,34
11.2.12	SINAPI C	89724	JOELHO 90 GRAUS, PVC, SERIE NORMAL, ESGOTO PREDIAL, DN 40 MM, JUNTA SOLDÁVEL, FORNECIDO E INSTALADO EM RAMAL DE DESCARGA OU RAMAL DE ESGOTO SANITÁRIO.	unid.	14,00	5,59	6,44	6,44	78,26	90,16	90,16	4,75	4,75	4,75	66,5	66,5	66,5	144,76	156,66	156,66	190,2792	#N/DISP	#N/DISP	#N/DISP	#N/DISP	#N/DISP	190,28
11.2.13	SINAPI C	89732	JOELHO 45 GRAUS, PVC, SERIE NORMAL, ESGOTO PREDIAL, DN 50 MM, JUNTA ELÁSTICA, FORNECIDO E INSTALADO EM RAMAL DE DESCARGA OU RAMAL DE ESGOTO SANITÁRIO.	unid.	4,00	6,06	6,98	6,98	24,24	27,92	27,92	8,91	8,91	8,91	35,64	35,64	35,64	59,88	63,56	63,56	77,2	#N/DISP	#N/DISP	#N/DISP	#N/DISP	#N/DISP	77,20
11.2.14	SINAPI C	89739	JOELHO 45 GRAUS, PVC, SERIE NORMAL, ESGOTO PREDIAL, DN 75 MM, JUNTA ELÁSTICA, FORNECIDO E INSTALADO EM RAMAL DE DESCARGA OU RAMAL DE ESGOTO SANITÁRIO.	unid.	4,00	7,25	8,35	8,35	29	33,4	33,4	15,06	15,06	15,06	60,24	60,24	60,24	89,24	93,64	93,64	113,7351	#N/DISP	#N/DISP	#N/DISP	#N/DISP	#N/DISP	113,74
11.2.15	SINAPI C	104345	JUNÇÃO DE REDUÇÃO INVERTIDA, PVC, SÉRIE NORMAL, ESGOTO PREDIAL, DN 100 X 50 MM, JUNTA ELÁSTICA, FORNECIDO E INSTALADO EM RAMAL DE DESCARGA OU RAMAL DE ESGOTO SANITÁRIO.	unid.	1,00	10,2	11,74	11,74	10,2	11,74	11,74	30,04	30,04	30,04	30,04	30,04	30,04	40,24	41,78	41,78	50,746	#N/DISP	#N/DISP	#N/DISP	#N/DISP	#N/DISP	50,75
11.2.16	SINAPI C	104353	JUNÇÃO DE REDUÇÃO INVERTIDA, PVC, SÉRIE NORMAL, ESGOTO PREDIAL, DN 100 X 75 MM, JUNTA ELÁSTICA, FORNECIDO E INSTALADO EM RAMAL DE DESCARGA OU RAMAL DE ESGOTO SANITÁRIO.	unid.	3,00	9,14	10,52	10,52	27,42	31,56	31,56	29,87	29,87	29,87	89,61	89,61	89,61	117,03	121,17	121,17	147,1731	#N/DISP	#N/DISP	#N/DISP	#N/DISP	#N/DISP	147,17
11.2.17	SINAPI C	89797	JUNÇÃO SIMPLES, PVC, SERIE NORMAL, ESGOTO PREDIAL, DN 100 X 100 MM, JUNTA ELÁSTICA, FORNECIDO E INSTALADO EM RAMAL DE DESCARGA OU RAMAL DE ESGOTO SANITÁRIO.	unid.	9,00	11,27	12,98	12,98	101,43	116,82	116,82	36,84	36,84	36,84	331,56	331,56	331,56	432,99	448,38	448,38	544,6023	#N/DISP	#N/DISP	#N/DISP	#N/DISP	#N/DISP	544,60
11.2.18	SINAPI C	89785	JUNÇÃO SIMPLES, PVC, SERIE NORMAL, ESGOTO PREDIAL, DN 50 X 50 MM, JUNTA ELÁSTICA, FORNECIDO E INSTALADO EM RAMAL DE DESCARGA OU RAMAL DE ESGOTO SANITÁRIO.	unid.	5,00	8,07	9,3	9,3	40,35	46,5	46,5	17,01	17	17	85,05	85	85	125,4	131,5	131,5	159,7199	#N/DISP	#N/DISP	#N/DISP	#N/DISP	#N/DISP	159,72
11.2.19	SINAPI C	89830	JUNÇÃO SIMPLES, PVC, SERIE NORMAL, ESGOTO PREDIAL, DN 75 X 75 MM, JUNTA ELÁSTICA, FORNECIDO E INSTALADO EM RAMAL DE DESCARGA OU RAMAL DE ESGOTO SANITÁRIO. AF_08/2022	unid.	1,00	7,35	8,47	8,47	7,35	8,47	8,47	28,18	28,17	28,17	28,18	28,17	28,17	35,53	36,64	36,64	44,5029	#N/DISP	#N/DISP	#N/DISP	#N/DISP	#N/DISP	44,50
11.2.20	SINAPI C	89752	LUVA SIMPLES, PVC, SERIE NORMAL, ESGOTO PREDIAL, DN 40 MM, JUNTA SOLDÁVEL, FORNECIDO E INSTALADO EM RAMAL DE DESCARGA OU RAMAL DE ESGOTO SANITÁRIO. AF_08/2022	UN	12,00	3,72	4,3	4,3	44,64	51,6	51,6	4	3,99	3,99	48	47,88	47,88	92,64	99,48	99,48	120,8284	#N/DISP	#N/DISP	#N/DISP	#N/DISP	#N/DISP	120,83
11.2.21	SINAPI C	89778	LUVA SIMPLES, PVC, SERIE NORMAL, ESGOTO PREDIAL, DN 100 MM, JUNTA ELÁSTICA, FORNECIDO E INSTALADO EM RAMAL DE DESCARGA OU RAMAL DE ESGOTO SANITÁRIO. AF_08/2022	UN	29,00	5,63	6,49	6,49	163,27	188,21	188,21	11,99	11,99	11,99	347,71	347,71	347,71	510,98	535,92	535,92	650,9284	#N/DISP	#N/DISP	#N/DISP	#N/DISP	#N/DISP	650,93
11.2.22	SINAPI C	89753	LUVA SIMPLES, PVC, SERIE NORMAL, ESGOTO PREDIAL, DN 50 MM, JUNTA ELÁSTICA, FORNECIDO E INSTALADO EM RAMAL DE DESCARGA OU RAMAL DE ESGOTO SANITÁRIO. AF_08/2022	UN	17,00	4,04	4,66	4,66	68,68	79,22	79,22	5,14	5,13	5,13	87,38	87,21	87,21	156,06	166,43	166,43	202,1459	#N/DISP	#N/DISP	#N/DISP	#N/DISP	#N/DISP	202,15
11.2.23	SINAPI C	89774	LUVA SIMPLES, PVC, SERIE NORMAL, ESGOTO PREDIAL, DN 75 MM, JUNTA ELÁSTICA, FORNECIDO E INSTALADO EM RAMAL DE DESCARGA OU RAMAL DE ESGOTO SANITÁRIO. AF_08/2022	UN	4,00	4,84	5,57	5,57	19,36	22,28	22,28	10,34	10,34	10,34	41,36	41,36	41,36	60,72	63,64	63,64	77,2971	#N/DISP	#N/DISP	#N/DISP	#N/DISP	#N/DISP	77,30
11.2.24	SINAPI C	104343	JUNÇÃO DE REDUÇÃO INVERTIDA, PVC, SÉRIE NORMAL, ESGOTO PREDIAL, DN 75 X 50 MM, JUNTA ELÁSTICA, FORNECIDO E INSTALADO EM RAMAL DE DESCARGA OU RAMAL DE ESGOTO SANITÁRIO. AF_08/2022	UN	3,00	9,14	10,52	10,52	27,42	31,56	31,56	22,79	22,8	22,8	68,37	68,4	68,4	95,79	99,96	99,96	121,4114	#N/DISP	#N/DISP	#N/DISP	#N/DISP	#N/DISP	121,41
11.2.25	SINAPI C	89711	TUBO PVC, SERIE NORMAL, ESGOTO PREDIAL, DN 40 MM, FORNECIDO E INSTALADO EM RAMAL DE DESCARGA OU RAMAL DE ESGOTO SANITÁRIO.	m	23,73	12,87	14,82	14,82	305,41	351,68	351,68	8,23	8,23	8,23	195,3	195,3	195,3	500,7	546,98	546,98	664,3577	#N/DISP	#N/DISP	#N/DISP	#N/DISP	#N/DISP	664,36
11.2.26	SINAPI C	89712	TUBO PVC, SERIE NORMAL, ESGOTO PREDIAL, DN 50 MM, FORNECIDO E INSTALADO EM RAMAL DE DESCARGA OU RAMAL DE ESGOTO SANITÁRIO.	m	9,06	14	16,12	16,12	126,84	146,05	146,05	12,41	12,41	12,41	112,43	112,43	112,43	239,27	258,48	258,48	313,952	#N/DISP	#N/DISP	#N/DISP	#N/DISP	#N/DISP	313,95
11.2.27	SINAPI C	89713	TUBO PVC, SERIE NORMAL, ESGOTO PREDIAL, DN 75 MM, FORNECIDO E INSTALADO EM RAMAL DE DESCARGA OU RAMAL DE ESGOTO SANITÁRIO.	m	8,87	16,77	19,3	19,3	148,75	171,19	171,19	16,05	16,05	16,05	142,36	142,36	142,36	291,11	313,55	313,55	380,8433	#N/DISP	#N/DISP	#N/DISP	#N/DISP	#N/DISP	380,84
11.2.28	SINAPI C	89714	TUBO PVC, SERIE NORMAL, ESGOTO PREDIAL, DN 100 MM, FORNECIDO E INSTALADO EM RAMAL DE DESCARGA OU RAMAL DE ESGOTO SANITÁRIO.	m	37,35	19,55	22,5	22,5	730,19	840,38	840,38	17,24	17,24	17,24	643,91	643,91	643,91	1374,11	1484,29	1484,29	1802,8174	#N/DISP	#N/DISP	#N/DISP	#N/DISP	#N/DISP	1.802,82
11.2.29	SINAPI C	104341	BUCHA DE REDUÇÃO LONGA, PVC, SÉRIE NORMAL, ESGOTO PREDIAL, DN 50 X 40 MM, JUNTA SOLDÁVEL E ELÁSTICA, FORNECIDO E INSTALADO EM RAMAL DE DESCARGA OU RAMAL DE ESGOTO SANITÁRIO. AF_08/2022	UN	3,00	3,88	4,47	4,47	11,64	13,41	13,41	6,66	6,66	6,66	19,98	19,98	19,98	31,62	33,39	33,39	40,5555	#N/DISP	#N/DISP	#N/DISP	#N/DISP	#N/DISP	40,56
11.2.30	SINAPI C	89806	JOELHO 45 GRAUS, PVC, SERIE NORMAL, ESGOTO PREDIAL, DN 75 MM, JUNTA ELÁSTICA, FORNECIDO E INSTALADO EM PRUMADA DE ESGOTO SANITÁRIO OU VENTILAÇÃO. AF_08/2022	UN	1,00	5,51	6,35	6,35	5,51	6,35	6,35	14,79	14,79	14,79	14,79	14,79	14,79	20,3	21,14	21,14	25,6766	#N/DISP	#N/DISP	#N/DISP	#N/DISP	#N/DISP	25,68
11.2.31	SINAPI C	89726	JOELHO 45 GRAUS, PVC, SERIE NORMAL, ESGOTO PREDIAL, DN 40 MM, JUNTA SOLDÁVEL, FORNECIDO E INSTALADO EM RAMAL DE DESCARGA OU RAMAL DE ESGOTO SANITÁRIO. AF_08/2022	UN	1,00	5,59	6,44	6,44	5,59	6,44	6,44	4,95	4,95	4,95	4,95	4,95	4,95	10,54	11,39	11,39	13,8343	#N/DISP	#N/DISP	#N/DISP	#N/DISP	#N/DISP	13,83
11.2.32	SINAPI C	89724	JOELHO 90 GRAUS, PVC, SERIE NORMAL, ESGOTO PREDIAL, DN 40 MM, JUNTA SOLDÁVEL, FORNECIDO E INSTALADO EM RAMAL DE DESCARGA OU RAMAL DE ESGOTO SANITÁRIO. AF_08/2022	UN	1,00	5,59	6,44	6,44	5,59	6,44	6,44	4,75	4,75	4,75	4,75	4,75	4,75	10,34	11,19	11,19	13,5914	#N/DISP	#N/DISP	#N/DISP	#N/DISP	#N/DISP	13,59
11.2.33	SINAPI C	89731	JOELHO 90 GRAUS, PVC, SERIE NORMAL, ESGOTO PREDIAL, DN 50 MM, JUNTA ELÁSTICA, FORNECIDO E INSTALADO EM RAMAL DE DESCARGA OU RAMAL DE ESGOTO SANITÁRIO. AF_08/2022	UN	2,00	6,06	6,98	6,98	12,12	13,96	13,96	8,25	8,25	8,25	16,5	16,5	16,5	28,62	30,46	30,46	36,9967	#N/DISP	#N/DISP	#N/DISP	#N/DISP	#N/DISP	37,00
11.2.34	SINAPI C	104343	JUNÇÃO DE REDUÇÃO INVERTIDA, PVC, SÉRIE NORMAL, ESGOTO PREDIAL, DN 75 X 50 MM, JUNTA ELÁSTICA, FORNECIDO E INSTALADO EM RAMAL DE DESCARGA OU RAMAL DE ESGOTO SANITÁRIO. AF_08/2022	UN	1,00	9,14	10,52	10,52	9,14	10,52	10,52	22,79	22,8	22,8	22,79	22,8	22,8	31,93	33,32	33,32	40,4705	#N/DISP	#N/DISP	#N/DISP	#N/DISP	#N/DISP	40,47
11.2.35	SINAPI C	89752	LUVA SIMPLES, PVC, SERIE NORMAL, ESGOTO PREDIAL, DN 40 MM, JUNTA SOLDÁVEL, FORNECIDO E INSTALADO EM RAMAL DE DESCARGA OU RAMAL DE ESGOTO SANITÁRIO. AF_08/2022	UN	6,00	3,72	4,3	4,3	22,32	25,8	25,8	4	3,99	3,99	24	23,94	23,94	46,32	49,74	49,74	60,4142	#N/DISP	#N/DISP	#N/DISP	#N/DISP	#N/DISP	60,41
11.2.36	SINAPI C	89753	LUVA SIMPLES, PVC, SERIE NORMAL, ESGOTO PREDIAL, DN 50 MM, JUNTA ELÁSTICA, FORNECIDO E INSTALADO EM RAMAL DE DESCARGA OU RAMAL DE ESGOTO SANITÁRIO. AF_08/2022	UN	3,00	4,04	4,66	4,66	12,12	13,98	13,98	5,14	5,13	5,13	15,42	15,39	15,39	27,54	29,37	29,37	35,6728	#N/DISP	#N/DISP	#N/DISP	#N/DISP	#N/DISP	35,67
11.2.37	SINAPI C	89782	TE, PVC, SERIE NORMAL, ESGOTO PREDIAL, DN 40 X 40 MM, JUNTA SOLDÁVEL, FORNECIDO E INSTALADO EM RAMAL DE DESCARGA OU RAMAL DE ESGOTO SANITÁRIO. AF_08/2022	UN	1,00	7,44	8,58	8,58	7,44	8,58	8,58	7,47	7,45	7,45	7,47	7,45	7,45	14,91	16,03	16,03	19,47	#N/DISP	#N/DISP	#N/DISP	#N/DISP	#N/DISP	19,47
11.2.38	SINAPI C	89829	TE, PVC, SERIE NORMAL, ESGOTO PREDIAL, DN 75 X 75 MM, JUNTA ELÁSTICA, FORNECIDO E INSTALADO EM PRUMADA DE ESGOTO SANITÁRIO OU VENTILAÇÃO. AF_08/2022	UN	2,00	7,35	8,47	8,47	14,7	16,94	16,94	26,32	26,31	26,31	52,64	52,62	52,62	67,34	69,56	69,56	84,4876	#N/DISP	#N/DISP	#N/DISP	#N/DISP	#N/DISP	84,49
11.2.39	SINAPI C	89711	TUBO PVC, SERIE NORMAL, ESGOTO PREDIAL, DN 40 MM, FORNECIDO E INSTALADO EM RAMAL DE DESCARGA OU RAMAL DE ESGOTO SANITÁRIO. AF_08/2022	M	3,91	12,87	14,82	14,82	50,32	57,95	57,95	8,23	8,23	8,23	32,18	32,18	32,18	82,5	90,13	90,13	109,4664	#N/DISP	#N/DISP	#N/DISP	#N/DISP	#N/DISP	109,47
11.2.40	SINAPI C	89798	TUBO PVC, SERIE NORMAL, ESGOTO PREDIAL, DN 50 MM, FORNECIDO E INSTALADO EM PRUMADA DE ESGOTO SANITÁRIO OU VENTILAÇÃO. AF_08/2022	M	0,74	1,8	2,08	2,08	1,33	1,54	1,54	10,59	10,58	10,58	7,84	7,83	7,83	9,17	9,37	9,37	11,3789	#N/DISP	#N/DISP	#N/DISP	#N/DISP	#N/DISP	11,38
11.2.41	SINAPI C	104348	TERMINAL DE VENTILAÇÃO, PVC, SÉRIE NORMAL, ESGOTO PREDIAL, DN 50 MM, JUNTA SOLDÁVEL, FORNECIDO E INSTALADO EM PRUMADA DE ESGOTO SANITÁRIO OU VENTILAÇÃO. AF_08/2022	UN	2,00	0,48	0,55	0,55	0,96	1,1	1,1	9,8	9,81	9,81	19,6	19,62	19,62	20,56	20,72	20,72	25,1665	#N/DISP	#N/DISP	#N/DISP	#N/DISP	#N/DISP	25,17
11.2.42	SINAPI C	90467	CHUMBAMENTO LINEAR EM ALVENARIA PARA RAMAIS/DISTRIBUIÇÃO DE INSTALAÇÕES HIDRÁULICAS COM DIÂMETROS MAIORES QUE 40 MM E MENORES OU IGUAIS A 75 MM.	m	75,29	17,26	19,88	19,88	1299,57	1496,84	1496,84	6,61	6,6	6,6	497,69	496,94	496,94	1797,27	1993,79	1993,79	2421,6514	#N/DISP	#N/DISP	#N/DISP	#N/DISP	#N/DISP	2.421,65
Total da subetapa 11.2					5180,72	5965,82	5965,82				5391,05	5389,63	5389,63	10571,77	11355,44	11355,44	13792,3187		#N/DISP		#N/DISP	#N/DISP	13.792,32
11.3	Instalações pluviais
11.3.1	SINAPI C	99258	CAIXA ENTERRADA HIDRÁULICA RETANGULAR, EM ALVENARIA COM BLOCOS DE CONCRETO, DIMENSÕES INTERNAS: 0,4X0,4X0,4 M PARA REDE DE DRENAGEM.	unid.	8,00	116,89	134,61	134,61	935,12	1076,88	1076,88	132,39	132,34	132,34	1059,12	1058,72	1058,72	1994,24	2135,6	2135,6	2593,8998	#N/DISP	#N/DISP	#N/DISP	#N/DISP	#N/DISP	2.593,90
11.3.2	SINAPI C	100323	LASTRO COM MATERIAL GRANULAR (AREIA MÉDIA), APLICADO SOBRE SOLO, ESPESSURA DE *10 CM*.	m³	3,27	49,57	57,1	57,1	161,92	186,52	186,52	175,94	175,93	175,93	574,72	574,68	574,68	736,64	761,2	761,2	924,5586	#N/DISP	#N/DISP	#N/DISP	#N/DISP	#N/DISP	924,56
11.3.3	SINAPI C	95694	CURVA 90 GRAUS, PVC, SERIE R, ÁGUA PLUVIAL, DN 100 MM, JUNTA ELÁSTICA, FORNECIDO E INSTALADO EM RAMAL DE ENCAMINHAMENTO.	unid.	18,00	5,64	6,49	6,49	101,52	116,82	116,82	42,78	42,79	42,79	770,04	770,22	770,22	871,56	887,04	887,04	1077,3988	#N/DISP	#N/DISP	#N/DISP	#N/DISP	#N/DISP	1.077,40
11.3.4	SINAPI C	89584	JOELHO 90 GRAUS, PVC, SERIE R, ÁGUA PLUVIAL, DN 100 MM, JUNTA ELÁSTICA, FORNECIDO E INSTALADO EM CONDUTORES VERTICAIS DE ÁGUAS PLUVIAIS.	unid.	36,00	11,99	13,8	13,8	431,64	496,8	496,8	29,25	29,25	29,25	1053	1053	1053	1484,64	1549,8	1549,8	1882,3871	#N/DISP	#N/DISP	#N/DISP	#N/DISP	#N/DISP	1.882,39
11.3.5	SINAPI C	89554	LUVA SIMPLES, PVC, SERIE R, ÁGUA PLUVIAL, DN 100 MM, JUNTA ELÁSTICA, FORNECIDO E INSTALADO EM RAMAL DE ENCAMINHAMENTO. AF_06/2022	UN	29,00	3,75	4,32	4,32	108,75	125,28	125,28	23,06	23,06	23,06	668,74	668,74	668,74	777,49	794,02	794,02	964,4167	#N/DISP	#N/DISP	#N/DISP	#N/DISP	#N/DISP	964,42
11.3.6	SINAPI C	89578	TUBO PVC, SÉRIE R, ÁGUA PLUVIAL, DN 100 MM, FORNECIDO E INSTALADO EM CONDUTORES VERTICAIS DE ÁGUAS PLUVIAIS.	m	63,00	3,3	3,82	3,82	207,9	240,66	240,66	26,87	26,86	26,86	1692,81	1692,18	1692,18	1900,71	1932,84	1932,84	2347,6275	#N/DISP	#N/DISP	#N/DISP	#N/DISP	#N/DISP	2.347,63
11.3.7	SINAPI C	89512	TUBO PVC, SÉRIE R, ÁGUA PLUVIAL, DN 100 MM, FORNECIDO E INSTALADO EM RAMAL DE ENCAMINHAMENTO.	m	217,77	17,68	20,35	20,35	3850,17	4431,62	4431,62	29,02	29,02	29,02	6319,69	6319,69	6319,69	10169,86	10751,3	10751,3	13058,5349	#N/DISP	#N/DISP	#N/DISP	#N/DISP	#N/DISP	13.058,53
11.3.8	Próprio	CP063	RALO SEMIESFERICO, (ABACAXI) PARA CALHAS - FORNECIMENTO E INSTALAÇÃO	unid.	18,00	7,24	8,35	8,35	130,32	150,3	150,3	38,17	38,17	38,17	687,06	687,06	687,06	817,38	837,36	837,36	1017,0575	#N/DISP	#N/DISP	#N/DISP	#N/DISP	#N/DISP	1.017,06
Total da subetapa 11.3					5927,35	6824,88	6824,88				12825,17	12824,29	12824,29	18752,52	19649,17	19649,17	23865,8807		#N/DISP		#N/DISP	#N/DISP	23.865,88
11.4	Louças e metais
11.4.1	SINAPI C	86877	VÁLVULA EM METAL CROMADO 1.1/2" X 1.1/2" PARA TANQUE OU LAVATÓRIO, COM OU SEM LADRÃO - FORNECIMENTO E INSTALAÇÃO	unid	14,00	5,32	6,13	6,13	74,48	85,82	85,82	60,79	60,79	60,79	851,06	851,06	851,06	925,54	936,88	936,88	1137,9344	#N/DISP	#N/DISP	#N/DISP	#N/DISP	#N/DISP	1.137,93
11.4.2	SINAPI C	86883	SIFÃO DO TIPO FLEXÍVEL EM PVC 1 X 1.1/2 - FORNECIMENTO E INSTALAÇÃO. AF_01/2020	UN	14,00	2,59	2,98	2,98	36,26	41,72	41,72	8,56	8,56	8,56	119,84	119,84	119,84	156,1	161,56	161,56	196,2308	#N/DISP	#N/DISP	#N/DISP	#N/DISP	#N/DISP	196,23
11.4.3	SINAPI C	86885	ENGATE FLEXÍVEL EM PLÁSTICO BRANCO, 1/2 X 40CM - FORNECIMENTO E INSTALAÇÃO. AF_01/2020	unid	25,00	4,68	5,39	5,39	117	134,75	134,75	6,92	6,92	6,92	173	173	173	290	307,75	307,75	373,7932	#N/DISP	#N/DISP	#N/DISP	#N/DISP	#N/DISP	373,79
11.4.4	SINAPI C	86915	TORNEIRA CROMADA DE MESA, 1/2 OU 3/4, PARA LAVATÓRIO, PADRÃO MÉDIO - FORNECIMENTO E INSTALAÇÃO. AF_01/2020	unid	14,00	2,92	3,37	3,37	40,88	47,18	47,18	202,87	202,87	202,87	2840,18	2840,18	2840,18	2881,06	2887,36	2887,36	3506,9875	#N/DISP	#N/DISP	#N/DISP	#N/DISP	#N/DISP	3.506,99
11.4.5	SINAPI C	86931	VASO SANITÁRIO SIFONADO COM CAIXA ACOPLADA LOUÇA BRANCA, INCLUSO ENGATE FLEXÍVEL EM PLÁSTICO BRANCO, 1/2 X 40CM - FORNECIMENTO E INSTALAÇÃO.	unid	11,00	31,83	36,65	36,65	350,13	403,15	403,15	453,07	453,07	453,07	4983,77	4983,77	4983,77	5333,9	5386,92	5386,92	6542,953	#N/DISP	#N/DISP	#N/DISP	#N/DISP	#N/DISP	6.542,95
11.4.6	SINAPI C	100858	MICTÓRIO SIFONADO LOUÇA BRANCA  PADRÃO MÉDIO  FORNECIMENTO E INSTALAÇÃO.	unid	3,00	30,93	35,6	35,6	92,79	106,8	106,8	603,16	603,17	603,17	1809,48	1809,51	1809,51	1902,27	1916,31	1916,31	2327,5501	#N/DISP	#N/DISP	#N/DISP	#N/DISP	#N/DISP	2.327,55
11.4.7	SINAPI C	86943	LAVATÓRIO LOUÇA BRANCA SUSPENSO, 29,5 X 39CM OU EQUIVALENTE, PADRÃO POPULAR, INCLUSO SIFÃO FLEXÍVEL EM PVC, VÁLVULA E ENGATE FLEXÍVEL 30CM EM PLÁSTICO E TORNEIRA CROMADA DE MESA, PADRÃO POPULAR - FORNECIMENTO E INSTALAÇÃO.	unid	2,00	26,93	31,01	31,01	53,86	62,02	62,02	261,07	261,07	261,07	522,14	522,14	522,14	576	584,16	584,16	709,5207	#N/DISP	#N/DISP	#N/DISP	#N/DISP	#N/DISP	709,52
11.4.8	Próprio	CP023	DUCHA HIGIENICA PLASTICA COM REGISTRO METALICO 1/2 " - FORNECIMENTO E INSTALAÇÃO	unid	2,00	13,7	15,76	15,76	27,4	31,52	31,52	102,53	102,53	102,53	205,06	205,06	205,06	232,46	236,58	236,58	287,3501	#N/DISP	#N/DISP	#N/DISP	#N/DISP	#N/DISP	287,35
11.4.9	Próprio	CP018	"LAVATÓRIO ESCULPIDO EM GRANITO CINZA POLIDO 55CM PARA SANITÁRIO - FORNECIMENTO E INSTALAÇÃO.	m	9,20	34,20	39,36	39,36	314,64	362,11	362,11	918,09	918,09	918,09	8446,43	8446,43	8446,43	8761,07	8808,54	8808,54	10698,8527	#N/DISP	#N/DISP	#N/DISP	#N/DISP	#N/DISP	10.698,85
11.4.10	SINAPI C	102253	SUPORTE EM GRANITO CINZA POLIDO PARA LAVATÓRIO ESCULPIDO, ESP = 3CM, ASSENTADO COM ARGAMASSA COLANTE AC III-E.	m²	1,00	71,22	81,99	81,99	71,22	81,99	81,99	828,29	828,28	828,28	828,29	828,28	828,28	899,51	910,27	910,27	1105,6139	#N/DISP	#N/DISP	#N/DISP	#N/DISP	#N/DISP	1.105,61
Total da subetapa 11.4					1178,66	1357,06	1357,06				20779,25	20779,27	20779,27	21957,91	22136,33	22136,33	26886,7864		#N/DISP		#N/DISP	#N/DISP	26.886,79
Total da etapa 11					14843,23	17091,21	17091,21				43292,72	43289,18	43289,18	58135,94	60380,39	60380,39	73338,0268		#N/DISP		#N/DISP	#N/DISP	73.338,03
12	IMPERMEABILIZAÇÃO E ISOLAÇÃO TÉRMICA E ACÚSTICA
12.1	Estruturas
12.1.1	SINAPI C	97087	CAMADA SEPARADORA PARA EXECUÇÃO DE PISO DE CONCRETO, EM LONA PLÁSTICA.	m²	653,88	0,41	0,47	0,47	268,09	307,32	307,32	3	3	3	1961,64	1961,64	1961,64	2229,73	2268,96	2268,96	2755,8832	#N/DISP	#N/DISP	#N/DISP	#N/DISP	#N/DISP	2.755,88
12.1.2	SINAPI C	98557	IMPERMEABILIZAÇÃO DE SUPERFÍCIE COM EMULSÃO ASFÁLTICA, 2 DEMÃOS.	m²	276,31	12,29	14,17	14,17	3395,87	3915,34	3915,34	38,73	38,72	38,72	10701,56	10698,8	10698,8	14097,44	14614,14	14614,14	17750,3365	#N/DISP	#N/DISP	#N/DISP	#N/DISP	#N/DISP	17.750,34
Total da subetapa 12.1					3663,97	4222,66	4222,66				12663,2	12660,44	12660,44	16327,17	16883,11	16883,11	20506,2197		#N/DISP		#N/DISP	#N/DISP	20.506,22
12.2	Superfícies
12.2.1	SINAPI C	98555	IMPERMEABILIZAÇÃO DE SUPERFÍCIE COM ARGAMASSA POLIMÉRICA / MEMBRANA ACRÍLICA, 3 DEMÃOS	m²	100,20	17,31	19,93	19,93	1734,46	1996,99	1996,99	13,61	13,6	13,6	1363,72	1362,72	1362,72	3098,18	3359,71	3359,71	4080,6989	#N/DISP	#N/DISP	#N/DISP	#N/DISP	#N/DISP	4.080,70
Total da subetapa 12.2					1734,46	1996,99	1996,99				1363,72	1362,72	1362,72	3098,18	3359,71	3359,71	4080,6989		#N/DISP		#N/DISP	#N/DISP	4.080,70
Total da etapa 12					5398,43	6219,65	6219,65				14026,93	14023,16	14023,16	19425,35	20242,81	20242,81	24586,9186		#N/DISP		#N/DISP	#N/DISP	24.586,92
13	INSTALAÇÕES DE COMBATE A INCÊNDIO
13.1	Extintores
13.1.1	SINAPI C	101908	EXTINTOR DE INCÊNDIO PORTÁTIL COM CARGA DE PQS DE 4 KG, CLASSE ABC - FORNECIMENTO E INSTALAÇÃO.	unid.	2,00	20,06	23,09	23,09	40,12	46,18	46,18	207,51	207,51	207,51	415,02	415,02	415,02	455,14	461,2	461,2	560,1735	#N/DISP	#N/DISP	#N/DISP	#N/DISP	#N/DISP	560,17
13.1.2	SINAPI C	101906	EXTINTOR DE INCÊNDIO PORTÁTIL COM CARGA DE CO2 DE 4 KG, CLASSE BC - FORNECIMENTO E INSTALAÇÃO.	unid.	2,00	20,06	23,09	23,09	40,12	46,18	46,18	668,09	668,09	668,09	1336,18	1336,18	1336,18	1376,3	1382,36	1382,36	1679,0145	#N/DISP	#N/DISP	#N/DISP	#N/DISP	#N/DISP	1.679,01
13.1.3	Próprio	CP067	PLACA DE SINALIZACAO DE SEGURANCA CONTRA INCENDIO, FOTOLUMINESCENTE, QUADRADA, *20 X 20* CM, EM PVC *2* MM ANTI-CHAMAS (SIMBOLOS, CORES E PICTOGRAMAS CONFORME NBR 16820) - FORNECIMENTO E INSTALAÇÃO.	unid.	2,00	2,14	2,47	2,47	4,28	4,94	4,94	25,14	25,14	25,14	50,28	50,28	50,28	54,56	55,22	55,22	67,0702	#N/DISP	#N/DISP	#N/DISP	#N/DISP	#N/DISP	67,07
13.1.4	Próprio	CP066	PLACA DE SINALIZACAO DE SEGURANCA CONTRA INCENDIO, FOTOLUMINESCENTE, RETANGULAR, *40 X 40* CM, EM PVC *2* MM ANTI-CHAMAS (SIMBOLOS, CORES E PICTOGRAMAS CONFORME NBR 16820) - FORNECIMENTO E INSTALAÇÃO.	unid.	2,00	7,18	8,25	8,25	14,36	16,50	16,50	82,38	82,38	82,38	164,76	164,76	164,76	179,12	181,26	181,26	220,1584	#N/DISP	#N/DISP	#N/DISP	#N/DISP	#N/DISP	220,16
Total da subetapa 13.1					98,88	113,8	113,8				1966,24	1966,24	1966,24	2065,12	2080,04	2080,04	2526,4166		#N/DISP		#N/DISP	#N/DISP	2.526,42
13.4	Iluminação e sinalização de abandono de loca
13.4.1	SINAPI C	97599	LUMINÁRIA DE EMERGÊNCIA, COM 30 LÂMPADAS LED DE 2 W, SEM REATOR - FORNECIMENTO E INSTALAÇÃO. AF_02/2020	UN	20,00	6,55	7,55	7,55	131	151	151	13,26	13,25	13,25	265,2	265	265	396,2	416	416	505,2736	#N/DISP	#N/DISP	#N/DISP	#N/DISP	#N/DISP	505,27
13.4.2	SINAPI C	91870	ELETRODUTO RÍGIDO ROSCÁVEL, PVC, DN 20 MM (1/2"), PARA CIRCUITOS TERMINAIS, INSTALADO EM PAREDE - FORNECIMENTO E INSTALAÇÃO. AF_03/2023	M	200,00	8,22	9,47	9,47	1644	1894	1894	5,17	5,16	5,16	1034	1032	1032	2678	2926	2926	3553,9196	#N/DISP	#N/DISP	#N/DISP	#N/DISP	#N/DISP	3.553,92
13.4.3	SINAPI C	104395	CONDULETE DE PVC, TIPO E, PARA ELETRODUTO DE PVC SOLDÁVEL DN 20 MM (1/2''), APARENTE - FORNECIMENTO E INSTALAÇÃO. AF_10/2022	UN	20,00	10,81	12,44	12,44	216,2	248,8	248,8	12,68	12,68	12,68	253,6	253,6	253,6	469,8	502,4	502,4	610,215	#N/DISP	#N/DISP	#N/DISP	#N/DISP	#N/DISP	610,22
13.4.4	SINAPI C	91992	TOMADA ALTA DE EMBUTIR (1 MÓDULO), 2P+T 10 A, INCLUINDO SUPORTE E PLACA - FORNECIMENTO E INSTALAÇÃO. AF_03/2023	UN	20,00	32,13	36,99	36,99	642,6	739,8	739,8	17,88	17,89	17,89	357,6	357,8	357,8	1000,2	1097,6	1097,6	1333,145	#N/DISP	#N/DISP	#N/DISP	#N/DISP	#N/DISP	1.333,15
13.4.5	SINAPI C	91926	CABO DE COBRE FLEXÍVEL ISOLADO, 2,5 MM², ANTI-CHAMA 450/750 V, PARA CIRCUITOS TERMINAIS - FORNECIMENTO E INSTALAÇÃO. AF_03/2023	M	600,00	1,45	1,67	1,67	870	1002	1002	3,36	3,36	3,36	2016	2016	2016	2886	3018	3018	3665,6628	#N/DISP	#N/DISP	#N/DISP	#N/DISP	#N/DISP	3.665,66
13.4.6	SINAPI C	93653	DISJUNTOR MONOPOLAR TIPO DIN, CORRENTE NOMINAL DE 10A - FORNECIMENTO E INSTALAÇÃO. AF_10/2020	UN	1,00	1,75	2,02	2,02	1,75	2,02	2,02	9,55	9,54	9,54	9,55	9,54	9,54	11,3	11,56	11,56	14,0408	#N/DISP	#N/DISP	#N/DISP	#N/DISP	#N/DISP	14,04
Total da subetapa 13.4					3505,55	4037,62	4037,62				3935,95	3933,94	3933,94	7441,5	7971,56	7971,56	9682,2568		#N/DISP		#N/DISP	#N/DISP	9.682,26
13.5	Detecção e alarme de incêndio
13.5.1	Mercado	MER111	ACIONADOR ALARME ENDEREÇÁVEL	unid.	2,00	0	0	0	0	0	0	79	79	79	158	158	158	158	158	158	191,9068	#N/DISP	#N/DISP	#N/DISP	#N/DISP	#N/DISP	191,91
13.5.2	Mercado	MER112	DETECTOR ALARME ENDEREÇÁVEL	unid.	2,00	0	0	0	0	0	0	155,08	155,08	155,08	310,16	310,16	310,16	310,16	310,16	310,16	376,7203	#N/DISP	#N/DISP	#N/DISP	#N/DISP	#N/DISP	376,72
13.5.3	SINAPI C	98299	CABO ELETRÔNICO CATEGORIA 6A, INSTALADO EM EDIFICAÇÃO INSTITUCIONAL - FORNECIMENTO E INSTALAÇÃO. AF_11/2019	M	200,00	0,26	0,29	0,29	52	58	58	26,23	26,25	26,25	5246	5250	5250	5298	5308	5308	6447,0968	#N/DISP	#N/DISP	#N/DISP	#N/DISP	#N/DISP	6.447,10
Total da subetapa 13.5					52	58	58				5714,16	5718,16	5718,16	5766,16	5776,16	5776,16	7015,7239		#N/DISP		#N/DISP	#N/DISP	7.015,72
Total da etapa 13					3656,43	4209,42	4209,42				11616,35	11618,34	11618,34	15272,78	15827,76	15827,76	19224,3973		#N/DISP		#N/DISP	#N/DISP	19.224,40
14	REVESTIMENTOS
14.1	Paredes
14.1.1	SINAPI C	87879	CHAPISCO APLICADO EM ALVENARIAS E ESTRUTURAS DE CONCRETO INTERNAS, COM COLHER DE PEDREIRO. ARGAMASSA TRAÇO 1:3 COM PREPARO EM BETONEIRA 400L	m²	1.068,52	2,48	2,86	2,86	2649,93	3055,97	3055,97	2,12	2,11	2,11	2265,26	2254,58	2254,58	4915,19	5310,54	5310,54	6450,1872	#N/DISP	#N/DISP	#N/DISP	#N/DISP	#N/DISP	6.450,19
14.1.2	SINAPI C	87894	CHAPISCO APLICADO EM ALVENARIA (SEM PRESENÇA DE VÃOS) E ESTRUTURAS DE CONCRETO DE FACHADA, COM COLHER DE PEDREIRO. ARGAMASSA TRAÇO 1:3 COM PREPARO EM BETONEIRA 400L.	m²	876,40	4,6	5,29	5,29	4031,44	4636,16	4636,16	2,48	2,48	2,48	2173,47	2173,47	2173,47	6204,91	6809,63	6809,63	8270,9742	#N/DISP	#N/DISP	#N/DISP	#N/DISP	#N/DISP	8.270,97
14.1.3	SINAPI C	87905	CHAPISCO APLICADO EM ALVENARIA (COM PRESENÇA DE VÃOS) E ESTRUTURAS DE CONCRETO DE FACHADA, COM COLHER DE PEDREIRO. ARGAMASSA TRAÇO 1:3 COM PREPARO EM BETONEIRA 400L.	m²	690,00	5,6	6,45	6,45	3864	4450,5	4450,5	2,65	2,65	2,65	1828,5	1828,5	1828,5	5692,5	6279	6279	7626,4734	#N/DISP	#N/DISP	#N/DISP	#N/DISP	#N/DISP	7.626,47
14.1.4	SINAPI C	87529	MASSA ÚNICA, PARA RECEBIMENTO DE PINTURA, EM ARGAMASSA TRAÇO 1:2:8, PREPARO MECÂNICO COM BETONEIRA 400L, APLICADA MANUALMENTE EM FACES INTERNAS DE PAREDES, ESPESSURA DE 20MM, COM EXECUÇÃO DE TALISCAS.	m²	849,56	18,7	21,53	21,53	15886,77	18291,03	18291,03	17,96	17,95	17,95	15258,1	15249,6	15249,6	31144,87	33540,63	33540,63	40738,4477	#N/DISP	#N/DISP	#N/DISP	#N/DISP	#N/DISP	40.738,45
14.1.5	SINAPI C	87549	EMBOÇO, PARA RECEBIMENTO DE CERÂMICA, EM ARGAMASSA TRAÇO 1:2:8, PREPARO MECÂNICO COM BETONEIRA 400L, APLICADO MANUALMENTE EM FACES INTERNAS DE PAREDES, PARA AMBIENTE COM ÁREA ENTRE 5M2 E 10M2, ESPESSURA DE 10MM, COM EXECUÇÃO DE TALISCAS.	m²	218,96	13,44	15,47	15,47	2942,82	3387,31	3387,31	11,72	11,72	11,72	2566,21	2566,21	2566,21	5509,03	5953,52	5953,52	7231,1483	#N/DISP	#N/DISP	#N/DISP	#N/DISP	#N/DISP	7.231,15
14.1.6	SINAPI C	87775	EMBOÇO OU MASSA ÚNICA EM ARGAMASSA TRAÇO 1:2:8, PREPARO MECÂNICO COM BETONEIRA 400 L, APLICADA MANUALMENTE EM PANOS DE FACHADA COM PRESENÇA DE VÃOS, ESPESSURA DE 25 MM	m²	690,00	31,44	36,19	36,19	21693,6	24971,1	24971,1	23,59	23,59	23,59	16277,1	16277,1	16277,1	37970,7	41248,2	41248,2	50100,0637	#N/DISP	#N/DISP	#N/DISP	#N/DISP	#N/DISP	50.100,06
14.1.7	SINAPI C	87792	EMBOÇO OU MASSA ÚNICA EM ARGAMASSA TRAÇO 1:2:8, PREPARO MECÂNICO COM BETONEIRA 400 L, APLICADA MANUALMENTE EM PANOS CEGOS DE FACHADA (SEM PRESENÇA DE VÃOS), ESPESSURA DE 25 MM	m²	876,40	19,98	23,01	23,01	17510,47	20165,96	20165,96	20,73	20,72	20,72	18167,77	18159,01	18159,01	35678,24	38324,97	38324,97	46549,511	#N/DISP	#N/DISP	#N/DISP	#N/DISP	#N/DISP	46.549,51
14.1.8	SINAPI C	87273	REVESTIMENTO CERÂMICO PARA PAREDES INTERNAS COM PLACAS TIPO ESMALTADA EXTRA DE DIMENSÕES 30X60 CM ACABAMENTO ACETINADO BRANO, APLICADAS NA ALTURA INTEIRA DAS PAREDES.	m²	218,96	22,33	25,72	25,72	4889,38	5631,65	5631,65	39,56	39,55	39,55	8662,06	8659,87	8659,87	13551,43	14291,52	14291,52	17358,4792	#N/DISP	#N/DISP	#N/DISP	#N/DISP	#N/DISP	17.358,48
14.1.9	SINAPI C	101965	PEITORIL LINEAR EM GRANITO E=2CM, COM PINGADEIRA, ASSENTADO COM ARGAMASSA 1:6 COM ADITIVO.	m	92,00	21,78	25,09	25,09	2003,76	2308,28	2308,28	141,4	141,38	141,38	13008,8	13006,96	13006,96	15012,56	15315,24	15315,24	18601,8905	#N/DISP	#N/DISP	#N/DISP	#N/DISP	#N/DISP	18.601,89
Total da subetapa 14.1					75472,17	86897,96	86897,96				80207,27	80175,3	80175,3	155679,45	167073,25	167073,25	202927,1753		#N/DISP		#N/DISP	#N/DISP	202.927,18
14.2	Piso
14.2.1	SINAPI C	87630	CONTRAPISO EM ARGAMASSA TRAÇO 1:4 (CIMENTO E AREIA), PREPARO MECÂNICO COM BETONEIRA 400 L, APLICADO EM ÁREAS SECAS SOBRE LAJE, ADERIDO, ACABAMENTO NÃO REFORÇADO, ESPESSURA 3CM.	m²	593,80	12,74	14,67	14,67	7565,01	8711,05	8711,05	30,2	30,21	30,21	17932,76	17938,7	17938,7	25497,77	26649,74	26649,74	32368,7791	#N/DISP	#N/DISP	#N/DISP	#N/DISP	#N/DISP	32.368,78
14.2.2	SINAPI C	87745	CONTRAPISO EM ARGAMASSA TRAÇO 1:4 (CIMENTO E AREIA), PREPARO MECÂNICO COM BETONEIRA 400 L, APLICADO EM ÁREAS MOLHADAS SOBRE LAJE, ADERIDO, ACABAMENTO NÃO REFORÇADO, ESPESSURA 3CM.	m²	60,08	23,19	26,69	26,69	1393,26	1603,54	1603,54	32,12	32,12	32,12	1929,77	1929,77	1929,77	3323,02	3533,3	3533,3	4291,552	#N/DISP	#N/DISP	#N/DISP	#N/DISP	#N/DISP	4.291,55
14.2.3	SINAPI C	87257	REVESTIMENTO CERÂMICO PARA PISO COM PLACAS TIPO ESMALTADA EXTRA DE DIMENSÕES 60X60 CM APLICADA EM AMBIENTES DE ÁREA MAIOR QUE 10 M2. AF_02/2023_PE	M2	653,88	9,35	10,78	10,78	6113,78	7048,83	7048,83	48,25	48,24	48,24	31549,71	31543,17	31543,17	37663,49	38592	38592	46873,8403	#N/DISP	#N/DISP	#N/DISP	#N/DISP	#N/DISP	46.873,84
14.2.4	SINAPI C	98689	SOLEIRA EM GRANITO ESPESSURA 2,0 CM	m	12,00	14,55	16,74	16,74	174,6	200,88	200,88	100,92	100,92	100,92	1211,04	1211,04	1211,04	1385,64	1411,92	1411,92	1714,918	#N/DISP	#N/DISP	#N/DISP	#N/DISP	#N/DISP	1.714,92
Total da subetapa 14.2					15246,65	17564,29	17564,29				52623,28	52622,68	52622,68	67869,92	70186,97	70186,97	85249,0894		#N/DISP		#N/DISP	#N/DISP	85.249,09
14.3	Teto
14.3.1	SINAPI C	87882	CHAPISCO APLICADO NO TETO, COM ROLO PARA TEXTURA ACRÍLICA. ARGAMASSA TRAÇO 1:4 E EMULSÃO POLIMÉRICA (ADESIVO) COM PREPARO EM BETONEIRA 400L	m²	592,20	1,35	1,55	1,55	799,47	917,91	917,91	6,32	6,32	6,32	3742,7	3742,7	3742,7	4542,17	4660,61	4660,61	5660,7818	#N/DISP	#N/DISP	#N/DISP	#N/DISP	#N/DISP	5.660,78
14.3.2	SINAPI C	90408	MASSA ÚNICA, PARA RECEBIMENTO DE PINTURA, EM ARGAMASSA TRAÇO 1:2:8, PREPARO MECÂNICO COM BETONEIRA 400L, APLICADA MANUALMENTE EM TETO, ESPESSURA DE 10MM, COM EXECUÇÃO DE TALISCAS	m²	592,20	19,59	22,55	22,55	11601,2	13354,11	13354,11	12,85	12,84	12,84	7609,77	7603,85	7603,85	19210,97	20957,96	20957,96	25455,5358	#N/DISP	#N/DISP	#N/DISP	#N/DISP	#N/DISP	25.455,54
14.3.3	Próprio	CP017	"TABICA FECHADA, LISA, FORMATO Z, EM ACO GALVANIZADO NATURAL, LARGURA TOTAL NA HORIZONTAL *40* MM, PARA ESTRUTURA FORRO DRYWALL. FORNECIMENTO E INSTALAÇÃO	m	360,00	11,35	13,06	13,06	4.086,00	4.701,60	4.701,60	7,73	7,73	7,73	2782,8	2782,8	2782,8	6868,8	7484,4	7484,4	9090,5522	#N/DISP	#N/DISP	#N/DISP	#N/DISP	#N/DISP	9.090,55
14.3.4	SINAPI C	96113	FORRO EM PLACAS DE GESSO, PARA AMBIENTES COMERCIAIS. AF_08/2023_PS	M2	560,40	26,68	30,71	30,71	14951,47	17209,88	17209,88	21,4	21,4	21,4	11992,56	11992,56	11992,56	26944,03	29202,44	29202,44	35469,2885	#N/DISP	#N/DISP	#N/DISP	#N/DISP	#N/DISP	35.469,29
14.3.5	SINAPI C	88496	EMASSAMENTO COM MASSA LÁTEX, APLICAÇÃO EM TETO, DUAS DEMÃOS, LIXAMENTO MANUAL.	m²	560,40	22,24	25,6	25,6	12463,3	14346,24	14346,24	10,54	10,54	10,54	5906,62	5906,62	5906,62	18369,91	20252,86	20252,86	24599,1189	#N/DISP	#N/DISP	#N/DISP	#N/DISP	#N/DISP	24.599,12
Total da subetapa 14.3					43901,44	50529,74	50529,74				32034,45	32028,53	32028,53	75935,89	82558,27	82558,27	100275,2772		#N/DISP		#N/DISP	#N/DISP	100.275,28
Total da etapa 14					134620,25	154991,99	154991,99				164865	164826,51	164826,51	299485,26	319818,49	319818,49	388451,5418		#N/DISP		#N/DISP	#N/DISP	388.451,54
16	PINTURA
16.1	Parede
16.1.1	SINAPI C	88485	FUNDO SELADOR ACRÍLICO, APLICAÇÃO MANUAL EM PAREDE, UMA DEMÃO.	m²	849,56	2	2,32	2,32	1699,12	1970,98	1970,98	1,69	1,68	1,68	1435,76	1427,26	1427,26	3134,88	3398,24	3398,24	4127,5023	#N/DISP	#N/DISP	#N/DISP	#N/DISP	#N/DISP	4.127,50
16.1.2	SINAPI C	88415	APLICAÇÃO MANUAL DE FUNDO SELADOR ACRÍLICO EM PAREDES EXTERNAS DE CASAS.	m²	1.566,40	1,52	1,76	1,76	2380,93	2756,86	2756,86	2,56	2,55	2,55	4009,98	3994,32	3994,32	6390,91	6751,18	6751,18	8199,9881	#N/DISP	#N/DISP	#N/DISP	#N/DISP	#N/DISP	8.199,99
16.1.3	SINAPI C	88489	PINTURA LÁTEX ACRÍLICA PREMIUM, APLICAÇÃO MANUAL EM PAREDES, DUAS DEMÃOS.	m²	849,56	4,88	5,62	5,62	4145,85	4774,53	4774,53	7,16	7,15	7,15	6082,85	6074,35	6074,35	10228,7	10848,88	10848,88	13177,0511	#N/DISP	#N/DISP	#N/DISP	#N/DISP	#N/DISP	13.177,05
16.1.4	SINAPI C	88423	APLICAÇÃO MANUAL DE PINTURA COM TINTA TEXTURIZADA ACRÍLICA EM PAREDES EXTERNAS DE CASAS, UMA COR.	m²	1.566,40	4,11	4,74	4,74	6437,9	7424,74	7424,74	15,17	15,16	15,16	23762,29	23746,62	23746,62	30200,19	31171,36	31171,36	37860,7339	#N/DISP	#N/DISP	#N/DISP	#N/DISP	#N/DISP	37.860,73
Total da subetapa 16.1					14663,8	16927,11	16927,11				35290,88	35242,56	35242,56	49954,68	52169,67	52169,67	63365,2754		#N/DISP		#N/DISP	#N/DISP	63.365,28
16.3	Teto
16.3.1	SINAPI C	88484	APLICAÇÃO DE FUNDO SELADOR ACRÍLICO EM TETO, UMA DEMÃO.	m²	1.152,60	2,79	3,2	3,2	3215,75	3688,32	3688,32	1,88	1,87	1,87	2166,89	2155,36	2155,36	5382,64	5843,68	5843,68	7097,7362	#N/DISP	#N/DISP	#N/DISP	#N/DISP	#N/DISP	7.097,74
16.3.2	SINAPI C	88488	PINTURA LÁTEX ACRÍLICA PREMIUM, APLICAÇÃO MANUAL EM TETO, DUAS DEMÃOS.	m²	1.152,60	6,81	7,84	7,84	7849,21	9036,38	9036,38	7,59	7,58	7,58	8748,23	8736,71	8736,71	16597,44	17773,09	17773,09	21587,1975	#N/DISP	#N/DISP	#N/DISP	#N/DISP	#N/DISP	21.587,20
Total da subetapa 16.3					11064,96	12724,7	12724,7				10915,12	10892,07	10892,07	21980,08	23616,77	23616,77	28684,9337		#N/DISP		#N/DISP	#N/DISP	28.684,93
16.5	Madeira
16.5.1	SINAPI C	102197	PINTURA FUNDO NIVELADOR ALQUÍDICO BRANCO EM MADEIRA.	m²	65,52	6,8	7,82	7,82	445,54	512,37	512,37	21,85	21,86	21,86	1431,61	1432,27	1432,27	1877,15	1944,63	1944,63	2361,952	#N/DISP	#N/DISP	#N/DISP	#N/DISP	#N/DISP	2.361,95
16.5.2	SINAPI C	102219	PINTURA TINTA DE ACABAMENTO (PIGMENTADA) ESMALTE SINTÉTICO ACETINADO EM MADEIRA, 2 DEMÃOS.	m²	65,52	9,25	10,64	10,64	606,06	697,13	697,13	7,93	7,93	7,93	519,57	519,57	519,57	1125,63	1216,71	1216,71	1477,8116	#N/DISP	#N/DISP	#N/DISP	#N/DISP	#N/DISP	1.477,81
Total da subetapa 16.5					1051,6	1209,5	1209,5				1951,19	1951,84	1951,84	3002,78	3161,34	3161,34	3839,7636		#N/DISP		#N/DISP	#N/DISP	3.839,76
Total da etapa 16					26780,36	30861,31	30861,31				48157,19	48086,47	48086,47	74937,55	78947,78	78947,78	95889,9726		#N/DISP		#N/DISP	#N/DISP	95.889,97
17	INSTALAÇÕES ESPECIAIS
17.1	Climatização
17.1.1	SINAPI C	97328	TUBO EM COBRE FLEXÍVEL, DN 3/8", COM ISOLAMENTO, INSTALADO EM RAMAL DE ALIMENTAÇÃO DE AR CONDICIONADO COM CONDENSADORA INDIVIDUAL  FORNECIMENTO E INSTALAÇÃO.	m	90,00	2,49	2,86	2,86	224,1	257,4	257,4	40,42	40,43	40,43	3637,8	3638,7	3638,7	3861,9	3896,1	3896,1	4732,2031	#N/DISP	#N/DISP	#N/DISP	#N/DISP	#N/DISP	4.732,20
17.1.2	SINAPI C	97330	TUBO EM COBRE FLEXÍVEL, DN 5/8", COM ISOLAMENTO, INSTALADO EM RAMAL DE ALIMENTAÇÃO DE AR CONDICIONADO COM CONDENSADORA INDIVIDUAL  FORNECIMENTO E INSTALAÇÃO.	m	90,00	2,79	3,21	3,21	251,1	288,9	288,9	64,48	64,5	64,5	5803,2	5805	5805	6054,3	6093,9	6093,9	7401,6509	#N/DISP	#N/DISP	#N/DISP	#N/DISP	#N/DISP	7.401,65
Total da subetapa 17.1					475,2	546,3	546,3				9441	9443,7	9443,7	9916,2	9990	9990	12133,854		#N/DISP		#N/DISP	#N/DISP	12.133,85
17.3	SPDA
17.3.1	SINAPI C	104746	MINI CAPTOR PARA SPDA - FORNECIMENTO E INSTALAÇÃO. AF_08/2023	UN	30,00	9,57	11,03	11,03	287,1	330,9	330,9	17,85	17,84	17,84	535,5	535,2	535,2	822,6	866,1	866,1	1051,9651	#N/DISP	#N/DISP	#N/DISP	#N/DISP	#N/DISP	1.051,97
17.3.2	SINAPI C	96973	CORDOALHA DE COBRE NU 35 MM², NÃO ENTERRADA, COM ISOLADOR - FORNECIMENTO E INSTALAÇÃO.	m	414,60	22,88	26,34	26,34	9486,05	10920,56	10920,56	53,13	53,13	53,13	22027,7	22027,7	22027,7	31513,75	32948,26	32948,26	40018,959	#N/DISP	#N/DISP	#N/DISP	#N/DISP	#N/DISP	40.018,96
17.3.3	SINAPI C	96977	CORDOALHA DE COBRE NU 50 MM², ENTERRADA - FORNECIMENTO E INSTALAÇÃO.	m	164,80	1,65	1,89	1,89	271,92	311,47	311,47	61,89	61,91	61,91	10199,47	10202,77	10202,77	10471,39	10514,24	10514,24	12770,5959	#N/DISP	#N/DISP	#N/DISP	#N/DISP	#N/DISP	12.770,60
17.3.4	SINAPI C	104750	TERMINAL TIPO OLHAL METÁLICO, PARA CABOS DE 35 MM2 - FORNECIMENTO E INSTALAÇÃO.	unid.	12,00	9,38	10,8	10,8	112,56	129,6	129,6	7,6	7,6	7,6	91,2	91,2	91,2	203,76	220,8	220,8	268,1837	#N/DISP	#N/DISP	#N/DISP	#N/DISP	#N/DISP	268,18
17.3.5	Próprio	CP085	EQUIPOTENCIALIZAÇÃO DE ELEMENTOS METÁLICOS COM FITA METÁLICA PERFURADA 18MM	m	10,00	23,52	27,08	27,08	235,2	270,8	270,8	16,3	16,3	16,3	163	163	163	398,2	433,8	433,8	526,8935	#N/DISP	#N/DISP	#N/DISP	#N/DISP	#N/DISP	526,89
17.3.4	SINAPI C	104751	CONECTOR GRAMPO PARALELO METÁLICO, PARA SPDA, PARA CABOS DE 6 A 50 MM2 - FORNECIMENTO E INSTALAÇÃO. AF_08/2023	UN	30,00	9,36	10,78	10,78	280,8	323,4	323,4	14,05	14,05	14,05	421,5	421,5	421,5	702,3	744,9	744,9	904,7555	#N/DISP	#N/DISP	#N/DISP	#N/DISP	#N/DISP	904,76
17.3.4	SINAPI C	96985	HASTE DE ATERRAMENTO, DIÂMETRO 5/8", COM 3 METROS - FORNECIMENTO E INSTALAÇÃO. AF_08/2023	UN	12,00	12,46	14,35	14,35	149,52	172,2	172,2	66,48	66,48	66,48	797,76	797,76	797,76	947,28	969,96	969,96	1178,1134	#N/DISP	#N/DISP	#N/DISP	#N/DISP	#N/DISP	1.178,11
17.3.4	SINAPI C	98111	CAIXA DE INSPEÇÃO PARA ATERRAMENTO, CIRCULAR, EM POLIETILENO, DIÂMETRO INTERNO = 0,3 M. AF_12/2020	UN	12,00	6,7	7,71	7,71	80,4	92,52	92,52	45,47	45,48	45,48	545,64	545,76	545,76	626,04	638,28	638,28	775,2549	#N/DISP	#N/DISP	#N/DISP	#N/DISP	#N/DISP	775,25
17.3.6	Próprio	CP083	INSPEÇÃO DO SISTEMA DE PROTEÇÃO CONTRA DESCARGAS ATMOSFÉRICAS - INCLUINDO EMISSÃO DO LAUDO	unid.	1,00	2409,12	2773,44	2773,44	2409,12	2773,44	2773,44	116,73	116,73	116,73	116,73	116,73	116,73	2525,85	2890,17	2890,17	3510,4005	#N/DISP	#N/DISP	#N/DISP	#N/DISP	#N/DISP	3.510,40
Total da subetapa 17.3					13312,67	15324,9	15324,9				34898,5	34901,62	34901,62	48211,17	50226,51	50226,51	61005,1215		#N/DISP		#N/DISP	#N/DISP	61.005,12
17.4	Sanitários
17.4.1	Próprio	CP026	ALARME SANITÁRIO PCD - FORNECIMENTO E INSTALAÇÃO	unid.	2,00	29,78	34,29	34,29	59,56	68,58	68,58	244,84	244,84	244,84	489,68	489,68	489,68	549,24	558,26	558,26	678,0626	#N/DISP	#N/DISP	#N/DISP	#N/DISP	#N/DISP	678,06
Total da subetapa 17.4					59,56	68,58	68,58				489,68	489,68	489,68	549,24	558,26	558,26	678,0626		#N/DISP		#N/DISP	#N/DISP	678,06
Total da etapa 17					13847,43	15939,78	15939,78				44829,18	44835	44835	58676,61	60774,77	60774,77	73817,0381		#N/DISP		#N/DISP	#N/DISP	73.817,04
19	EQUIPAMENTOS *
19.1	Climatização
19.1.1	SINAPI C	103260	AR CONDICIONADO SPLIT INVERTER, PISO TETO, 24000 BTU/H, QUENTE/FRIO - FORNECIMENTO E INSTALAÇÃO. AF_11/2021_PSE	UN	18,00	194,17	223,54	223,54	3495,06	4023,72	4023,72	6645,86	6645,84	6645,84	119625,48	119625,12	119625,12	123120,54	123648,84	123648,84	141577,9218	#N/DISP	#N/DISP	#N/DISP	#N/DISP	#N/DISP	141.577,92
19.1.2	SINAPI C	100862	SUPORTE MÃO FRANCESA EM ACO, ABAS IGUAIS 40 CM, CAPACIDADE MINIMA 70 KG, BRANCO - FORNECIMENTO E INSTALAÇÃO.	unid.	72,00	14,55	16,74	16,74	1047,6	1205,28	1205,28	24,12	24,12	24,12	1736,64	1736,64	1736,64	2784,24	2941,92	2941,92	3368,4984	#N/DISP	#N/DISP	#N/DISP	#N/DISP	#N/DISP	3.368,50
Total da subetapa 19.1					4542,66	5229	5229				121362,12	121361,76	121361,76	125904,78	126590,76	126590,76	144946,4202		#N/DISP		#N/DISP	#N/DISP	144.946,42
19.4	Sanitários
19.4.1	Próprio	CP052	ESPELHO CRISTAL E = 4 MM - FORNECIMENTO E INSTALAÇÃO	m²	7,56	13,78	15,87	15,87	104,18	119,98	119,98	384,64	384,64	384,64	2907,88	2907,88	2907,88	3012,06	3027,86	3027,86	3466,8947	#N/DISP	#N/DISP	#N/DISP	#N/DISP	#N/DISP	3.466,89
19.4.2	Próprio	CP021	BARRA RETA DE APOIO LATERAL EM AÇO INOX POLIDO 40CM, FIXADA NA PAREDE - FORNECIMENTO E INSTALAÇÃO	unid	4,00	29,08	33,48	33,48	116,32	133,92	133,92	285,39	285,39	285,39	1141,56	1141,56	1141,56	1257,88	1275,48	1275,48	1460,4246	#N/DISP	#N/DISP	#N/DISP	#N/DISP	#N/DISP	1.460,42
19.4.3	SINAPI C	100867	BARRA DE APOIO RETA, EM ACO INOX POLIDO, COMPRIMENTO 70 CM, FIXADA NA PAREDE - FORNECIMENTO E INSTALAÇÃO.	unid	5,00	29,07	33,47	33,47	145,35	167,35	167,35	290,7	290,69	290,69	1453,5	1453,45	1453,45	1598,85	1620,8	1620,8	1855,816	#N/DISP	#N/DISP	#N/DISP	#N/DISP	#N/DISP	1.855,82
19.4.4	SINAPI C	100868	BARRA DE APOIO RETA, EM ACO INOX POLIDO, COMPRIMENTO 80 CM, FIXADA NA PAREDE - FORNECIMENTO E INSTALAÇÃO.	unid	8,00	29,07	33,47	33,47	232,56	267,76	267,76	300,76	300,75	300,75	2406,08	2406	2406	2638,64	2673,76	2673,76	3061,4552	#N/DISP	#N/DISP	#N/DISP	#N/DISP	#N/DISP	3.061,46
19.4.5	Próprio	CP058	PAPELEIRA PLASTICA TIPO DISPENSER PARA PAPEL HIGIENICO ROLAO, INCLUSO FIXAÇÃO	unid	9,00	9,68	11,15	11,15	87,12	100,35	100,35	54,13	54,13	54,13	487,17	487,17	487,17	574,29	587,52	587,52	672,7104	#N/DISP	#N/DISP	#N/DISP	#N/DISP	#N/DISP	672,71
19.4.6	SINAPI C	95547	SABONETEIRA PLASTICA TIPO DISPENSER PARA SABONETE LIQUIDO COM RESERVATORIO 800 A 1500 ML, INCLUSO FIXAÇÃO	unid	8,00	9,67	11,15	11,15	77,36	89,2	89,2	51,39	51,38	51,38	411,12	411,04	411,04	488,48	500,24	500,24	572,7748	#N/DISP	#N/DISP	#N/DISP	#N/DISP	#N/DISP	572,77
19.4.7	Próprio	CP059	TOALHEIRO PLASTICO TIPO DISPENSER PARA PAPEL TOALHA INTERFOLHADO, INCLUSO FIXAÇÃO	unid	8,00	9,68	11,15	11,15	77,44	89,2	89,2	54,13	54,13	54,13	433,04	433,04	433,04	510,48	522,24	522,24	597,9648	#N/DISP	#N/DISP	#N/DISP	#N/DISP	#N/DISP	597,96
19.4.8	SINAPI C	100849	ASSENTO SANITÁRIO CONVENCIONAL - FORNECIMENTO E INSTALACAO.	unid.	11,00	4,68	5,41	5,41	51,48	59,51	59,51	40,53	40,52	40,52	445,83	445,72	445,72	497,31	505,23	505,23	578,4884	#N/DISP	#N/DISP	#N/DISP	#N/DISP	#N/DISP	578,49
Total da subetapa 19.4					891,81	1027,27	1027,27				9686,18	9685,86	9685,86	10577,99	10713,13	10713,13	12266,5288		#N/DISP		#N/DISP	#N/DISP	12.266,53
Total da etapa 19					5434,47	6256,27	6256,27				131048,3	131047,62	131047,62	136482,77	137303,89	137303,89	157212,949		#N/DISP		#N/DISP	#N/DISP	157.212,95
20	SERVIÇOS COMPLEMENTARES
20.1	SINAPI C	100576	REGULARIZAÇÃO E COMPACTAÇÃO DE SUBLEITO DE SOLO PREDOMINANTEMENTE ARGILOSO. AF_11/2019	M2	180,20	0,63	0,74	0,74	113,53	133,35	133,35	1,43	1,42	1,42	257,69	255,88	255,88	371,21	389,23	389,23	472,7612	#N/DISP	#N/DISP	#N/DISP	#N/DISP	#N/DISP	472,76
20.2	SINAPI C	96397	EXECUÇÃO E COMPACTAÇÃO DE BASE E OU SUB BASE PARA PAVIMENTAÇÃO DE BRITA GRADUADA SIMPLES TRATADA COM CIMENTO - EXCLUSIVE CARGA E TRANSPORTE. AF_11/2019	M3	18,02	6,19	7,17	7,17	111,54	129,2	129,2	250,59	250,57	250,57	4515,63	4515,27	4515,27	4627,18	4644,47	4644,47	5641,1791	#N/DISP	#N/DISP	#N/DISP	#N/DISP	#N/DISP	5.641,18
20.3	SINAPI C	92397	EXECUÇÃO DE PAVIMENTO EM PISO INTERTRAVADO, COM BLOCO RETANGULAR COR NATURAL DE 20 X 10 CM, ESPESSURA 6 CM. AF_10/2022	M2	180,20	8,32	9,59	9,59	1499,26	1728,12	1728,12	55,15	55,15	55,15	9938,03	9938,03	9938,03	11437,29	11666,15	11666,15	14169,7034	#N/DISP	#N/DISP	#N/DISP	#N/DISP	#N/DISP	14.169,70
20.4	SINAPI C	98504	PLANTIO DE GRAMA BATATAIS EM PLACAS. AF_05/2018	M2	60,72	12,57	14,47	14,47	71,8	82,65	82,65	3,28	3,28	3,28	18,74	18,74	18,74	90,54	101,39	101,39	124,8999	#N/DISP	#N/DISP	#N/DISP	#N/DISP	#N/DISP	124,90
20.5	Próprio	CP061	MAPA TÁTIL EM AÇO INOX E PINTURA AUTOMOTIVA - FORNECIMENTO E INSTALAÇÃO	m²	0,70	10,03	11,54	11,54	7,02	8,08	8,08	942,09	942,09	942,09	659,46	659,46	659,46	666,48	667,54	667,54	810,7953	#N/DISP	#N/DISP	#N/DISP	#N/DISP	#N/DISP	810,80
20.6	Próprio	CP027	SUPORTE DE PISO PARA MAPA TÁTIL INCLUINDO BASE/SÓCULO	unid.	1,00	67,35	77,55	77,55	67,35	77,55	77,55	265,46	265,45	265,45	265,46	265,45	265,45	332,81	343	343	416,6078	#N/DISP	#N/DISP	#N/DISP	#N/DISP	#N/DISP	416,61
20.7	Próprio	CP051	PLACA DE IDENTIFICAÇÃO DOS AMBIENTES EM AÇO INOX E PINTURA AUTOMOTIVA - FORNECIMENTO E INSTALAÇÃO	unid.	13,00	3,58	4,12	4,12	46,54	53,56	53,56	135,9	135,9	135,9	1766,7	1766,7	1766,7	1813,24	1820,26	1820,26	2210,8878	#N/DISP	#N/DISP	#N/DISP	#N/DISP	#N/DISP	2.210,89
20.8	SINAPI C	99804	LIMPEZA DE PISO CERÂMICO OU PORCELANATO UTILIZANDO DETERGENTE NEUTRO E ESCOVAÇÃO MANUAL.	m²	653,88	4,25	4,89	4,89	2778,99	3197,47	3197,47	1,04	1,04	1,04	680,04	680,04	680,04	3459,03	3877,51	3877,51	4709,6217	#N/DISP	#N/DISP	#N/DISP	#N/DISP	#N/DISP	4.709,62
20.9	SINAPI C	99810	LIMPEZA DE SOLEIRA/PEITORIL EM GRANITO UTILIZANDO DETERGENTE NEUTRO E ESCOVAÇÃO MANUAL.	m²	20,80	5,82	6,7	6,7	121,06	139,36	139,36	1,41	1,41	1,41	29,33	29,33	29,33	150,38	168,69	168,69	204,8884	#N/DISP	#N/DISP	#N/DISP	#N/DISP	#N/DISP	204,89
20.10	SINAPI C	99807	LIMPEZA DE REVESTIMENTO CERÂMICO EM PAREDE UTILIZANDO DETERGENTE NEUTRO E ESCOVAÇÃO MANUAL.	m²	218,96	1,27	1,46	1,46	278,08	319,68	319,68	0,34	0,34	0,34	74,45	74,45	74,45	352,53	394,13	394,13	478,7079	#N/DISP	#N/DISP	#N/DISP	#N/DISP	#N/DISP	478,71
20.11	SINAPI C	99818	LIMPEZA DE BACIA SANITÁRIA, BIDÊ OU MICTÓRIO EM LOUÇA, INCLUSIVE METAIS CORRESPONDENTES.	unid.	14,00	2,11	2,43	2,43	29,54	34,02	34,02	3,56	3,56	3,56	49,84	49,84	49,84	79,38	83,86	83,86	101,8564	#N/DISP	#N/DISP	#N/DISP	#N/DISP	#N/DISP	101,86
20.12	SINAPI C	99819	LIMPEZA DE BANCADA DE PEDRA (MÁRMORE OU GRANITO).	m²	9,38	13,27	15,28	15,28	124,53	143,39	143,39	3,28	3,28	3,28	30,78	30,78	30,78	155,31	174,17	174,17	211,5433	#N/DISP	#N/DISP	#N/DISP	#N/DISP	#N/DISP	211,54
20.13	SINAPI C	99821	LIMPEZA DE JANELA DE VIDRO COM CAIXILHO EM AÇO/ALUMÍNIO/PVC.	m²	294,40	1,58	1,82	1,82	465,15	535,81	535,81	1,52	1,52	1,52	447,49	447,49	447,49	912,64	983,3	983,3	1194,3113	#N/DISP	#N/DISP	#N/DISP	#N/DISP	#N/DISP	1.194,31
20.14	SINAPI C	99822	LIMPEZA DE PORTA DE MADEIRA.	m²	43,68	0,81	0,94	0,94	35,38	41,06	41,06	0,17	0,17	0,17	7,43	7,43	7,43	42,81	48,48	48,48	58,8896	#N/DISP	#N/DISP	#N/DISP	#N/DISP	#N/DISP	58,89
20.15	SINAPI C	99824	LIMPEZA DE PORTA EM AÇO/ALUMÍNIO.	m²	11,34	1,59	1,84	1,84	18,03	20,87	20,87	0,94	0,93	0,93	10,66	10,55	10,55	28,69	31,41	31,41	38,1528	#N/DISP	#N/DISP	#N/DISP	#N/DISP	#N/DISP	38,15
20.16	Próprio	CP010	MANUAL DE USO E CONSERVAÇÃO	unid.	1,00	133,16	153,29	153,29	133,16	153,29	153,29	67,55	67,55	67,55	67,55	67,55	67,55	200,71	220,84	220,84	268,2323	#N/DISP	#N/DISP	#N/DISP	#N/DISP	#N/DISP	268,23
20.17	Mercado	MER135	FISCALIZAÇÃO E EMISSÃO DE HABITE-SE - PREFEITURA DE CAMPOS NOVOS - LEI 01/2002 ART 392	m²	1.166,00	0	0	0	0	0	0	3	3	3	3498	3498	3498	3498	3498	3498	4248,6708	#N/DISP	#N/DISP	#N/DISP	#N/DISP	#N/DISP	4.248,67
20.18	Mercado	MER067	VISTORIA E EMISSÃO DE HABITE-SE DE CONSTRUÇÃO - CORPO DE BOMBEIROS MILITARES DE SANTA CATARINA - LEI 7.541/1988 TABELA VII CÓDIGO 2 - DECRETO 420/2023	m²	1.166,00	0	0	0	0	0	0	0,86	0,86	0,86	1002,76	1002,76	1002,76	1002,76	1002,76	1002,76	1217,9523	#N/DISP	#N/DISP	#N/DISP	#N/DISP	#N/DISP	1.217,95
20.18	Próprio	CP055	PLACA DE INAUGURACAO METALICA, *40* CM X *60* CM - FORNECIMENTO E INSTALAÇÃO	unid.	1,00	10,77	12,4	12,4	10,77	12,4	12,4	1212,73	1212,73	1212,73	1212,73	1212,73	1212,73	1223,5	1225,13	1225,13	1488,0429	#N/DISP	#N/DISP	#N/DISP	#N/DISP	#N/DISP	1.488,04
Total da etapa 20					5911,73	6809,86	6809,86				24532,75	24530,46	24530,46	30444,48	31340,32	31340,32	38067,7041		#N/DISP		#N/DISP	#N/DISP	38.067,70
TOTAL GERAL					465285,48	535905,95	535905,95				1490097,43	1489965,25	1489965,25	1955382,91	2025871,2	2025871,2	2451068,5647		#N/DISP		#N/DISP	#N/DISP	2.451.068,56

## BLOCO F
ORÇAMENTO

Concorrência Eletrônica nº 90003/2025
Processo nº 23348.001399/2025-87

			Logomarca da licitante	OBRA:	Estágio 1 de implantação do Campus Campos Novos do IFC					LICITANTE:	0,00
				BLOCO:	Bloco F - Laboratórios propedêuticos					CNPJ:	0,00
				LDI Obra:	#N/DISP					LDI Dif.:	#N/DISP	TELEFONE:	0,00
				ÁREA:	1.215,64m²					E-MAIL:	0,00
				LOCAL:	Avenida Nelson Luiz Parizotto, s/n, Boa Vista, Campos Novos, SC					RESP. TEC.:	0,00
				DATA:	04/07/2025
					DESCONTO:	0,0000%

ETAPA	REFERÊNCIA		DESCRIÇÃO	UNID.	QUANTIDADE	MÃO DE OBRA					MATERIAL					TOTAL				MÃO DE OBRA		MATERIAL		TOTAL
	BANCO	CÓDIGO				CUSTO UNIT. DESONERADO	CUSTO UNIT. NÃO DESONERADO	CUSTO UNIT.	CUSTO TOTAL DESONERADO	CUSTO TOTAL NÃO DESONERADO	CUSTO TOTAL	CUSTO UNIT. DESONERADO	CUSTO UNIT. NÃO DESONERADO	CUSTO UNIT.	CUSTO TOTAL DESONERADO	CUSTO TOTAL NÃO DESONERADO	CUSTO TOTAL	S/LDI DESONERADO	S/LDI NÃO DESONERADO	S/LDI	C/LDI	CUSTO UNIT.	CUSTO TOTAL	CUSTO UNIT.	CUSTO TOTAL	S/LDI	C/LDI
3	MOVIMENTAÇÃO DE TERRA
3.1	Escavações
3.1.1	SINAPI C	96521	ESCAVAÇÃO MECANIZADA PARA BLOCO FE COROAMENTO OU SAPATA COM RETROESCAVADEIRA (INCLUINDO ESCAVAÇÃO PARA COLOCAÇÃO DE FÔRMAS).	m²	275,52	12,35	14,23	14,23	3402,67	3920,65	3920,65	28,18	28,17	28,17	7764,15	7761,4	7761,4	11166,83	11682,05	11682,05	14189,0155	#N/DISP	#N/DISP	#N/DISP	#N/DISP	#N/DISP	14.189,02
3.1.2	SINAPI C	96525	ESCAVAÇÃO MECANIZADA PARA VIGA BALDRAME OU SAPATA CORRIDA COM MINI-ESCAVADEIRA (INCLUINDO ESCAVAÇÃO PARA COLOCAÇÃO DE FÔRMAS).	m²	209,35	16,31	18,77	18,77	3414,45	3929,45	3929,45	39,64	39,65	39,65	8298,52	8300,62	8300,62	11712,98	12230,06	12230,06	14854,635	#N/DISP	#N/DISP	#N/DISP	#N/DISP	#N/DISP	14.854,64
3.1.3	SINAPI C	90099	ESCAVAÇÃO MECANIZADA DE VALAS PARA REDE HIDRÁULICA.	m³	3,00	4,98	5,74	5,74	14,94	17,22	17,22	9,81	9,81	9,81	29,43	29,43	29,43	44,37	46,65	46,65	56,6611	#N/DISP	#N/DISP	#N/DISP	#N/DISP	#N/DISP	56,66
3.1.4	SINAPI C	90099	ESCAVAÇÃO MECANIZADA DE VALAS PARA REDE SANITÁRIA.	m³	14,55	4,98	5,74	5,74	72,46	83,52	83,52	9,81	9,81	9,81	142,74	142,74	142,74	215,19	226,25	226,25	274,8063	#N/DISP	#N/DISP	#N/DISP	#N/DISP	#N/DISP	274,81
3.1.5	SINAPI C	90099	ESCAVAÇÃO MECANIZADA DE VALAS PARA REDE PLUVIAL.	m³	18,60	4,98	5,74	5,74	92,63	106,76	106,76	9,81	9,81	9,81	182,47	182,47	182,47	275,09	289,23	289,23	351,2988	#N/DISP	#N/DISP	#N/DISP	#N/DISP	#N/DISP	351,30
3.1.6	SINAPI C	90099	ESCAVAÇÃO MECANIZADA DE VALAS PARA REDE GLP.	m³	3,60	4,98	5,74	5,74	17,93	20,66	20,66	9,81	9,81	9,81	35,32	35,32	35,32	53,24	55,98	55,98	67,9933	#N/DISP	#N/DISP	#N/DISP	#N/DISP	#N/DISP	67,99
3.1.7	SINAPI C	90099	ESCAVAÇÃO MECANIZADA DE VALAS PARA REDE ELÉTRICA.	m³	3,00	4,98	5,74	5,74	14,94	17,22	17,22	9,81	9,81	9,81	29,43	29,43	29,43	44,37	46,65	46,65	56,6611	#N/DISP	#N/DISP	#N/DISP	#N/DISP	#N/DISP	56,66
3.1.8	SINAPI C	100576	REGULARIZAÇÃO E COMPACTAÇÃO DO TERRENO PARA O PISO	m²	709,76	0,63	0,74	0,74	447,15	525,22	525,22	1,43	1,42	1,42	1014,96	1007,86	1007,86	1462,11	1533,08	1533,08	1862,0809	#N/DISP	#N/DISP	#N/DISP	#N/DISP	#N/DISP	1.862,08
3.1.9	SINAPI C	100576	REGULARIZAÇÃO E COMPACTAÇÃO DO TERRENO PARA CALÇADA	m²	383,20	0,63	0,74	0,74	241,42	283,57	283,57	1,43	1,42	1,42	547,98	544,14	544,14	789,39	827,71	827,71	1005,339	#N/DISP	#N/DISP	#N/DISP	#N/DISP	#N/DISP	1.005,34
Total da subetapa 3.1					7718,58	8904,27	8904,27				18044,99	18033,4	18033,4	25763,57	26937,67	26937,67	32718,491		#N/DISP		#N/DISP	#N/DISP	32.718,49
3.2	Aterros e reaterros
3.2.1	SINAPI C	104740	REATERRO MECANIZADO DE VALA COM MINICARREGADEIRA, COM COMPACTADOR DE SOLOS DE PERCUSSÃO PARA BLOCOS DE COROAMENTO OU SAPATAS.	m³	247,18	11,25	12,94	12,94	2780,82	3198,56	3198,56	16,62	16,62	16,62	4108,2	4108,2	4108,2	6889,02	7306,76	7306,76	8874,7895	#N/DISP	#N/DISP	#N/DISP	#N/DISP	#N/DISP	8.874,79
3.2.2	SINAPI C	104740	REATERRO MECANIZADO DE VALA COM MINICARREGADEIRA, COM COMPACTADOR DE SOLOS DE PERCUSSÃO PARA VIGAS BALDRAME.	m³	143,39	11,25	12,94	12,94	1613,12	1855,44	1855,44	16,62	16,62	16,62	2383,11	2383,11	2383,11	3996,22	4238,55	4238,55	5148,142	#N/DISP	#N/DISP	#N/DISP	#N/DISP	#N/DISP	5.148,14
3.2.3	SINAPI C	104740	REATERRO MECANIZADO DE VALA COM MINICARREGADEIRA, COM COMPACTADOR DE SOLOS DE PERCUSSÃO PARA REDE HIDRÁULICA.	m³	2,70	11,25	12,94	12,94	30,38	34,94	34,94	16,62	16,62	16,62	44,87	44,87	44,87	75,25	79,81	79,81	96,9397	#N/DISP	#N/DISP	#N/DISP	#N/DISP	#N/DISP	96,94
3.2.4	SINAPI C	104740	REATERRO MECANIZADO DE VALA COM MINICARREGADEIRA, COM COMPACTADOR DE SOLOS DE PERCUSSÃO PARA REDE SANITÁRIA.	m³	13,10	11,25	12,94	12,94	147,32	169,45	169,45	16,62	16,62	16,62	217,64	217,64	217,64	364,96	387,09	387,09	470,1573	#N/DISP	#N/DISP	#N/DISP	#N/DISP	#N/DISP	470,16
3.2.5	SINAPI C	104740	REATERRO MECANIZADO DE VALA COM MINICARREGADEIRA, COM COMPACTADOR DE SOLOS DE PERCUSSÃO PARA REDE PLUVIAL.	m³	16,74	11,25	12,94	12,94	188,33	216,62	216,62	16,62	16,62	16,62	278,22	278,22	278,22	466,54	494,83	494,83	601,0259	#N/DISP	#N/DISP	#N/DISP	#N/DISP	#N/DISP	601,03
3.2.6	SINAPI C	104740	REATERRO MECANIZADO DE VALA COM MINICARREGADEIRA, COM COMPACTADOR DE SOLOS DE PERCUSSÃO PARA REDE GLP.	m³	3,00	11,25	12,94	12,94	33,75	38,82	38,82	16,62	16,62	16,62	49,86	49,86	49,86	83,61	88,68	88,68	107,7107	#N/DISP	#N/DISP	#N/DISP	#N/DISP	#N/DISP	107,71
3.2.7	SINAPI C	104740	REATERRO MECANIZADO DE VALA COM MINICARREGADEIRA, COM COMPACTADOR DE SOLOS DE PERCUSSÃO PARA REDE ELÉTRICA.	m³	2,63	11,25	12,94	12,94	29,53	33,97	33,97	16,62	16,62	16,62	43,63	43,63	43,63	73,16	77,6	77,6	94,2469	#N/DISP	#N/DISP	#N/DISP	#N/DISP	#N/DISP	94,25
Total da subetapa 3.2					4823,24	5547,79	5547,79				7125,53	7125,53	7125,53	11948,76	12673,32	12673,32	15393,0119		#N/DISP		#N/DISP	#N/DISP	15.393,01
Total da etapa 3					12541,82	14452,06	14452,06				25170,51	25158,92	25158,92	37712,33	39610,99	39610,99	48111,5029		#N/DISP		#N/DISP	#N/DISP	48.111,50
4	INFRA-ESTRUTURA E FUNDAÇÕES
4.1	Estacas e blocos
4.1.1	SINAPI C	100324	LASTRO COM MATERIAL GRANULAR (PEDRA BRITADA N.1 E PEDRA BRITADA N.2), APLICADO SOBRE SOLO, ESPESSURA DE 5 CM.	m³	9,18	49,58	57,1	57,1	455,34	524,41	524,41	142,84	142,84	142,84	1311,84	1311,84	1311,84	1767,19	1836,25	1836,25	2230,308	#N/DISP	#N/DISP	#N/DISP	#N/DISP	#N/DISP	2.230,31
4.1.2	SINAPI C	96532	FABRICAÇÃO, MONTAGEM E DESMONTAGEM DE FÔRMA PARA SAPATA, EM MADEIRA SERRADA, E=25 MM, 2 UTILIZAÇÕES. AF_01/2024	M2	80,56	103,2	118,77	118,77	8313,79	9568,11	9568,11	68,01	68,01	68,01	5478,89	5478,89	5478,89	13792,68	15047	15047	18276,0823	#N/DISP	#N/DISP	#N/DISP	#N/DISP	#N/DISP	18.276,08
4.1.3	SINAPI C	104918	ARMAÇÃO DE SAPATA UTILIZANDO AÇO CA-50 DE 8 MM - MONTAGEM.	kg	335,16	3,61	4,17	4,17	1209,93	1397,62	1397,62	11,16	11,15	11,15	3740,39	3737,03	3737,03	4950,31	5134,65	5134,65	6236,5473	#N/DISP	#N/DISP	#N/DISP	#N/DISP	#N/DISP	6.236,55
4.1.4	SINAPI C	104919	ARMAÇÃO DE SAPATA UTILIZANDO AÇO CA-50 DE 10 MM - MONTAGEM.	kg	95,76	2,76	3,17	3,17	264,3	303,56	303,56	10,42	10,43	10,43	997,82	998,78	998,78	1262,12	1302,34	1302,34	1581,8173	#N/DISP	#N/DISP	#N/DISP	#N/DISP	#N/DISP	1.581,82
4.1.5	SINAPI C	104920	ARMAÇÃO DE SAPATA UTILIZANDO AÇO CA-50 DE 12,5 MM - MONTAGEM.	kg	478,80	2,12	2,45	2,45	1015,06	1173,06	1173,06	9,05	9,06	9,06	4333,14	4337,93	4337,93	5348,2	5510,99	5510,99	6693,646	#N/DISP	#N/DISP	#N/DISP	#N/DISP	#N/DISP	6.693,65
4.1.6	SINAPI C	104921	ARMAÇÃO DE SAPATA UTILIZANDO AÇO CA-50 DE 16 MM - MONTAGEM.	kg	47,88	1,57	1,82	1,82	75,17	87,14	87,14	8,95	8,95	8,95	428,53	428,53	428,53	503,7	515,67	515,67	626,3299	#N/DISP	#N/DISP	#N/DISP	#N/DISP	#N/DISP	626,33
4.1.7	SINAPI C	96558	CONCRETAGEM DE SAPATA, FCK 30 MPA, COM USO DE BOMBA - LANÇAMENTO, ADENSAMENTO E ACABAMENTO. AF_01/2024	M3	19,15	29,43	33,88	33,88	563,64	648,87	648,87	784,82	784,83	784,83	15030,87	15031,06	15031,06	15594,52	15679,93	15679,93	19044,8477	#N/DISP	#N/DISP	#N/DISP	#N/DISP	#N/DISP	19.044,85
Total da subetapa 4.1					11897,23	13702,77	13702,77				31321,47	31324,06	31324,06	43218,7	45026,82	45026,82	54689,5786		#N/DISP		#N/DISP	#N/DISP	54.689,58
4.2	Arranques e vigas baldrame
4.2.1	SINAPI C	100324	LASTRO COM MATERIAL GRANULAR (PEDRA BRITADA N.1 E PEDRA BRITADA N.2), APLICADO SOBRE SOLO, ESPESSURA DE 5 CM.	m³	18,02	49,58	57,1	57,1	893,51	1029,03	1029,03	142,84	142,84	142,84	2574,21	2574,21	2574,21	3467,72	3603,24	3603,24	4376,4937	#N/DISP	#N/DISP	#N/DISP	#N/DISP	#N/DISP	4.376,49
4.2.2	SINAPI C	96533	FABRICAÇÃO, MONTAGEM E DESMONTAGEM DE FÔRMA PARA VIGA BALDRAME, EM MADEIRA SERRADA, E=25 MM, 2 UTILIZAÇÕES. AF_01/2024	M2	538,03	41,98	48,32	48,32	22586,58	25997,71	25997,71	48,46	48,45	48,45	26073,03	26067,65	26067,65	48659,61	52065,36	52065,36	63238,5822	#N/DISP	#N/DISP	#N/DISP	#N/DISP	#N/DISP	63.238,58
4.2.3	SINAPI C	104916	ARMAÇÃO DE VIGA BALDRAME UTILIZANDO AÇO CA-60 DE 5 MM - MONTAGEM.	kg	1.198,44	6,8	7,84	7,84	8149,39	9395,77	9395,77	10,4	10,4	10,4	12463,78	12463,78	12463,78	20613,17	21859,55	21859,55	26550,6041	#N/DISP	#N/DISP	#N/DISP	#N/DISP	#N/DISP	26.550,60
4.2.4	SINAPI C	104917	ARMAÇÃO DE VIGA BALDRAME UTILIZANDO AÇO CA-50 DE 6,3 MM - MONTAGEM.	kg	479,38	4,95	5,69	5,69	2372,91	2727,65	2727,65	10,99	11	11	5268,34	5273,14	5273,14	7641,25	8000,79	8000,79	9717,754	#N/DISP	#N/DISP	#N/DISP	#N/DISP	#N/DISP	9.717,75
4.2.5	SINAPI C	104918	ARMAÇÃO DE VIGA BALDRAME UTILIZANDO AÇO CA-50 DE 8 MM - MONTAGEM.	kg	1.438,13	3,61	4,17	4,17	5191,64	5996,99	5996,99	11,16	11,15	11,15	16049,51	16035,13	16035,13	21241,15	22032,12	22032,12	26760,2141	#N/DISP	#N/DISP	#N/DISP	#N/DISP	#N/DISP	26.760,21
4.2.6	SINAPI C	104919	ARMAÇÃO DE VIGA BALDRAME UTILIZANDO AÇO CA-50 DE 10 MM - MONTAGEM.	kg	1.438,13	2,76	3,17	3,17	3969,23	4558,87	4558,87	10,42	10,43	10,43	14985,29	14999,68	14999,68	18954,53	19558,54	19558,54	23755,8037	#N/DISP	#N/DISP	#N/DISP	#N/DISP	#N/DISP	23.755,80
4.2.7	SINAPI C	104920	ARMAÇÃO DE VIGA BALDRAME UTILIZANDO AÇO CA-50 DE 12,5 MM - MONTAGEM.	kg	239,69	2,12	2,45	2,45	508,14	587,24	587,24	9,05	9,06	9,06	2169,18	2171,57	2171,57	2677,31	2758,81	2758,81	3350,8493	#N/DISP	#N/DISP	#N/DISP	#N/DISP	#N/DISP	3.350,85
4.2.8	SINAPI C	96557	CONCRETAGEM DE BLOCO FE COROAMENTO OU VIGA BALDRAME, FCK 30 MPA, COM USO DE BOMBA - LANÇAMENTO, ADENSAMENTO E ACABAMENTO. AF_01/2024	M3	47,94	16,73	19,26	19,26	802	923,28	923,28	763,62	763,63	763,63	36606,11	36606,59	36606,59	37408,11	37529,87	37529,87	45583,7773	#N/DISP	#N/DISP	#N/DISP	#N/DISP	#N/DISP	45.583,78
Total da subetapa 4.2					44473,41	51216,53	51216,53				116189,44	116191,73	116191,73	160662,85	167408,26	167408,26	203334,0783		#N/DISP		#N/DISP	#N/DISP	203.334,08
Total da etapa 4					56370,64	64919,3	64919,3				147510,91	147515,79	147515,79	203881,55	212435,09	212435,09	258023,6569		#N/DISP		#N/DISP	#N/DISP	258.023,66
5	SUPERESTRUTURA
5.1	Concreto
5.1.1	SINAPI C	92413	MONTAGEM E DESMONTAGEM DE FÔRMA DE PILARES RETANGULARES E ESTRUTURAS SIMILARES, PÉ-DIREITO SIMPLES, EM MADEIRA SERRADA, 4 UTILIZAÇÕES. AF_09/2020	M2	419,44	65,01	74,82	74,82	27267,79	31382,5	31382,5	37,6	37,6	37,6	15770,94	15770,94	15770,94	43038,74	47153,44	47153,44	57272,5741	#N/DISP	#N/DISP	#N/DISP	#N/DISP	#N/DISP	57.272,57
5.1.2	SINAPI C	92759	ARMAÇÃO DE PILAR DE ESTRUTURA CONVENCIONAL DE CONCRETO ARMADO UTILIZANDO AÇO CA-60 DE 5,0 MM - MONTAGEM.	kg	711,90	4,5	5,18	5,18	3203,55	3687,64	3687,64	10,06	10,07	10,07	7161,71	7168,83	7168,83	10365,26	10856,48	10856,48	13186,2745	#N/DISP	#N/DISP	#N/DISP	#N/DISP	#N/DISP	13.186,27
5.1.3	SINAPI C	92760	ARMAÇÃO DE PILAR DE ESTRUTURA CONVENCIONAL DE CONCRETO ARMADO UTILIZANDO AÇO CA-50 DE 6,3 MM - MONTAGEM.	kg	142,38	2,99	3,45	3,45	425,72	491,21	491,21	10,73	10,72	10,72	1527,74	1526,31	1526,31	1953,45	2017,52	2017,52	2450,4854	#N/DISP	#N/DISP	#N/DISP	#N/DISP	#N/DISP	2.450,49
5.1.4	SINAPI C	92762	ARMAÇÃO DE PILAR DE ESTRUTURA CONVENCIONAL DE CONCRETO ARMADO UTILIZANDO AÇO CA-50 DE 10,0 MM - MONTAGEM.	kg	1.708,56	1,28	1,49	1,49	2186,96	2545,75	2545,75	10,2	10,19	10,19	17427,31	17410,23	17410,23	19614,27	19955,98	19955,98	24238,5343	#N/DISP	#N/DISP	#N/DISP	#N/DISP	#N/DISP	24.238,53
5.1.5	SINAPI C	92763	ARMAÇÃO DE PILAR DE ESTRUTURA CONVENCIONAL DE CONCRETO ARMADO UTILIZANDO AÇO CA-50 DE 12,5 MM - MONTAGEM.	kg	142,38	0,8	0,92	0,92	113,9	130,99	130,99	8,82	8,84	8,84	1255,79	1258,64	1258,64	1369,7	1389,63	1389,63	1687,8431	#N/DISP	#N/DISP	#N/DISP	#N/DISP	#N/DISP	1.687,84
5.1.6	SINAPI C	92764	ARMAÇÃO DE PILAR DE ESTRUTURA CONVENCIONAL DE CONCRETO ARMADO UTILIZANDO AÇO CA-50 DE 16,0 MM - MONTAGEM.	kg	142,38	0,56	0,65	0,65	79,73	92,55	92,55	8,77	8,77	8,77	1248,67	1248,67	1248,67	1328,41	1341,22	1341,22	1629,0453	#N/DISP	#N/DISP	#N/DISP	#N/DISP	#N/DISP	1.629,05
5.1.7	Próprio	CP047	CONCRETAGEM DE PILARES, FCK = 35 MPA, COM USO DE BOMBA - LANÇAMENTO, ADENSAMENTO E ACABAMENTO.	m³	28,48	34,03	39,19	39,19	969,04	1115,97	1115,97	709,29	709,29	709,29	20197,74	20197,74	20197,74	21166,78	21313,72	21313,72	25887,64	#N/DISP	#N/DISP	#N/DISP	#N/DISP	#N/DISP	25.887,64
5.1.8	SINAPI C	92460	MONTAGEM E DESMONTAGEM DE FÔRMA DE VIGA, ESCORAMENTO METÁLICO, PÉ-DIREITO SIMPLES, EM CHAPA DE MADEIRA RESINADA, 6 UTILIZAÇÕES. AF_09/2020	M2	223,79	52,92	60,9	60,9	11842,86	13628,69	13628,69	104,23	104,26	104,26	23325,42	23332,14	23332,14	35168,28	36960,83	36960,83	44892,6194	#N/DISP	#N/DISP	#N/DISP	#N/DISP	#N/DISP	44.892,62
5.1.9	SINAPI C	92759	ARMAÇÃO DE VIGA DE ESTRUTURA CONVENCIONAL DE CONCRETO ARMADO UTILIZANDO AÇO CA-60 DE 5,0 MM - MONTAGEM.	kg	1.813,18	4,5	5,18	5,18	8159,29	9392,25	9392,25	10,06	10,07	10,07	18240,55	18258,68	18258,68	26399,84	27650,93	27650,93	33584,8244	#N/DISP	#N/DISP	#N/DISP	#N/DISP	#N/DISP	33.584,82
5.1.10	SINAPI C	92760	ARMAÇÃO DE VIGA DE ESTRUTURA CONVENCIONAL DE CONCRETO ARMADO UTILIZANDO AÇO CA-50 DE 6,3 MM - MONTAGEM.	kg	725,27	2,99	3,45	3,45	2168,56	2502,18	2502,18	10,73	10,72	10,72	7782,15	7774,9	7774,9	9950,71	10277,08	10277,08	12482,5433	#N/DISP	#N/DISP	#N/DISP	#N/DISP	#N/DISP	12.482,54
5.1.11	SINAPI C	92761	ARMAÇÃO DE VIGA DE ESTRUTURA CONVENCIONAL DE CONCRETO ARMADO UTILIZANDO AÇO CA-50 DE 8,0 MM - MONTAGEM	kg	3.626,35	1,94	2,25	2,25	7035,12	8159,29	8159,29	10,9	10,89	10,89	39527,24	39490,97	39490,97	46562,36	47650,27	47650,27	57876,0122	#N/DISP	#N/DISP	#N/DISP	#N/DISP	#N/DISP	57.876,01
5.1.12	SINAPI C	92762	ARMAÇÃO DE VIGA DE ESTRUTURA CONVENCIONAL DE CONCRETO ARMADO UTILIZANDO AÇO CA-50 DE 10,0 MM - MONTAGEM.	kg	362,64	1,28	1,49	1,49	464,17	540,33	540,33	10,2	10,19	10,19	3698,88	3695,25	3695,25	4163,05	4235,58	4235,58	5144,5344	#N/DISP	#N/DISP	#N/DISP	#N/DISP	#N/DISP	5.144,53
5.1.13	SINAPI C	92763	ARMAÇÃO DE VIGA DE ESTRUTURA CONVENCIONAL DE CONCRETO ARMADO UTILIZANDO AÇO CA-50 DE 12,5 MM - MONTAGEM.	kg	725,27	0,8	0,92	0,92	580,22	667,25	667,25	8,82	8,84	8,84	6396,88	6411,39	6411,39	6977,1	7078,64	7078,64	8597,7151	#N/DISP	#N/DISP	#N/DISP	#N/DISP	#N/DISP	8.597,72
5.1.14	Próprio	CP048	CONCRETAGEM DE VIGAS, FCK=35 MPA, COM USO DE BOMBA - LANÇAMENTO, ADENSAMENTO E ACABAMENTO.	m³	72,53	52,45	60,4	60,4	3804,04	4380,63	4380,63	712,35	712,35	712,35	51664,64	51664,64	51664,64	55468,68	56045,27	56045,27	68072,5851	#N/DISP	#N/DISP	#N/DISP	#N/DISP	#N/DISP	68.072,59
5.1.15	Próprio	CP050	LAJE PRÉ-MOLDADA UNIDIRECIONAL, BIAPOIADA, PARA FORRO, ENCHIMENTO EM CERÂMICA, VIGOTA TRELIÇADA, ALTURA TOTAL DA LAJE (ENCHIMENTO+CAPA) = (8+4). INCLUINDO LAJOTAS, VIGOTAS, TÁBUAS NÃO APARELHADAS, PREGOS DE AÇO, ESCORAS TIPO PONTALETE EM MADEIRA, ARMAÇÃO EM AÇO CA-60 DE 5,0MM E CONCRETAGEM COM O USO DE BOMBA, FCK=35 MPA.	m²	518,40	28,63	32,98	32,98	14841,79	17096,83	17096,83	160,86	160,86	160,86	83389,82	83389,82	83389,82	98231,62	100486,66	100486,66	122051,0924	#N/DISP	#N/DISP	#N/DISP	#N/DISP	#N/DISP	122.051,09
5.1.16	SINAPI C	92768	ARMAÇÃO DE LAJE DE ESTRUTURA CONVENCIONAL DE CONCRETO ARMADO UTILIZANDO AÇO CA-60 DE 5,0 MM - MONTAGEM. (NEGATIVO)	kg	777,60	3,86	4,45	4,45	3001,54	3460,32	3460,32	10,17	10,18	10,18	7908,19	7915,97	7915,97	10909,73	11376,29	11376,29	13817,6394	#N/DISP	#N/DISP	#N/DISP	#N/DISP	#N/DISP	13.817,64
5.1.17	SINAPI C	103762	MONTAGEM E DESMONTAGEM DE FÔRMA DE LAJE MACIÇA, PÉ-DIREITO SIMPLES, EM CHAPA DE MADEIRA COMPENSADA RESINADA E CIMBRAMENTO DE MADEIRA, 6 UTILIZAÇÕES. AF_03/2022	M2	17,36	27,52	31,7	31,7	477,75	550,31	550,31	57,32	57,32	57,32	995,08	995,08	995,08	1472,82	1545,39	1545,39	1877,0273	#N/DISP	#N/DISP	#N/DISP	#N/DISP	#N/DISP	1.877,03
5.1.18	SINAPI C	92769	ARMAÇÃO DE LAJE MACIÇA DE CONCRETO ARMADO UTILIZANDO AÇO CA-50 DE 6,3 MM - MONTAGEM.	kg	166,66	2,46	2,84	2,84	409,97	473,3	473,3	10,72	10,71	10,71	1786,55	1784,89	1784,89	2196,53	2258,19	2258,19	2742,7961	#N/DISP	#N/DISP	#N/DISP	#N/DISP	#N/DISP	2.742,80
5.1.19	Próprio	CP048	CONCRETAGEM DE LAJE MACIÇA, FCK=35 MPA, COM USO DE BOMBA - LANÇAMENTO, ADENSAMENTO E ACABAMENTO.	m³	2,08	52,45	60,4	60,4	109,26	125,83	125,83	712,35	712,35	712,35	1483,97	1483,97	1483,97	1593,23	1609,79	1609,79	1955,2543	#N/DISP	#N/DISP	#N/DISP	#N/DISP	#N/DISP	1.955,25
5.1.20	SINAPI C	96622	LASTRO COM MATERIAL GRANULAR, APLICADO EM PISOS OU LAJES SOBRE SOLO, ESPESSURA DE *5 CM*.	m³	35,49	60,72	69,93	69,93	2154,83	2481,68	2481,68	166,6	166,59	166,59	5912,3	5911,95	5911,95	8067,13	8393,62	8393,62	10194,893	#N/DISP	#N/DISP	#N/DISP	#N/DISP	#N/DISP	10.194,89
5.1.21	SINAPI C	97088	ARMAÇÃO PARA EXECUÇÃO DE PISO DE CONCRETO SOBRE SOLO, COM USO DE TELA Q-92.	kg	1.064,64	1,28	1,47	1,47	1362,74	1565,02	1565,02	15,76	15,77	15,77	16778,73	16789,37	16789,37	18141,47	18354,39	18354,39	22293,2465	#N/DISP	#N/DISP	#N/DISP	#N/DISP	#N/DISP	22.293,25
5.1.22	SINAPI C	101747	PISO EM CONCRETO 20 MPA PREPARO MECÂNICO, ESPESSURA 7CM.	m²	709,76	3,52	4,06	4,06	2498,36	2881,63	2881,63	77,58	77,58	77,58	55063,18	55063,18	55063,18	57561,54	57944,81	57944,81	70379,7619	#N/DISP	#N/DISP	#N/DISP	#N/DISP	#N/DISP	70.379,76
Total da subetapa 5.1					93157,2	107352,16	107352,16				388543,5	388543,56	388543,56	481700,69	495895,72	495895,72	602314,9415		#N/DISP		#N/DISP	#N/DISP	602.314,94
5.2	Metálica
5.2.1	SINAPI C	92616	FABRICAÇÃO E INSTALAÇÃO DE TESOURA INTEIRA EM AÇO, VÃO DE 10 M, PARA TELHA ONDULADA DE FIBROCIMENTO, METÁLICA, PLÁSTICA OU TERMOACÚSTICA, INCLUSO IÇAMENTO. AF_07/2019	UN	25,00	278,58	320,67	320,67	6964,5	8016,75	8016,75	1483,26	1483,25	1483,25	37081,5	37081,25	37081,25	44046	45098	45098	54776,0308	#N/DISP	#N/DISP	#N/DISP	#N/DISP	#N/DISP	54.776,03
5.2.2	SINAPI C	92610	FABRICAÇÃO E INSTALAÇÃO DE TESOURA INTEIRA EM AÇO, VÃO DE 7 M, PARA TELHA ONDULADA DE FIBROCIMENTO, METÁLICA, PLÁSTICA OU TERMOACÚSTICA, INCLUSO IÇAMENTO. AF_07/2019	UN	6,00	169,14	194,68	194,68	1014,84	1168,08	1168,08	1049,69	1049,7	1049,7	6298,14	6298,2	6298,2	7312,98	7466,28	7466,28	9068,5437	#N/DISP	#N/DISP	#N/DISP	#N/DISP	#N/DISP	9.068,54
5.2.3	SINAPI C	92580	TRAMA DE AÇO COMPOSTA POR TERÇAS PARA TELHADOS DE ATÉ 2 ÁGUAS PARA TELHA ONDULADA DE FIBROCIMENTO, METÁLICA, PLÁSTICA OU TERMOACÚSTICA, INCLUSO TRANSPORTE VERTICAL	m²	1.223,04	6,44	7,41	7,41	7876,38	9062,73	9062,73	40,36	40,37	40,37	49361,89	49374,12	49374,12	57238,27	58436,85	58436,85	70977,3995	#N/DISP	#N/DISP	#N/DISP	#N/DISP	#N/DISP	70.977,40
5.2.4	SINAPI C	100767	CORRENTE RÍGIDA COM CANTONEIRAS DE AÇO, ABAS IGUAIS, COM CONEXÕES PARAFUSADAS, INCLUSOS MÃO DE OBRA, TRANSPORTE E IÇAMENTO UTILIZANDO TALHA MANUAL, PARA EDIFÍCIOS DE ATÉ 2 PAVIMENTOS - FORNECIMENTO E INSTALAÇÃO.	kg	611,52	3,37	3,88	3,88	2060,82	2372,7	2372,7	12,54	12,53	12,53	7668,46	7662,35	7662,35	9729,28	10035,04	10035,04	12188,5635	#N/DISP	#N/DISP	#N/DISP	#N/DISP	#N/DISP	12.188,56
Total da subetapa 5.2					17916,54	20620,25	20620,25				100410	100415,92	100415,92	118326,54	121036,17	121036,17	147010,5374		#N/DISP		#N/DISP	#N/DISP	147.010,54
Total da etapa 5					111073,74	127972,41	127972,41				488953,49	488959,48	488959,48	600027,23	616931,89	616931,89	749325,4789		#N/DISP		#N/DISP	#N/DISP	749.325,48
6	ALVENARIAS, VEDAÇÕES E DIVISÓRIAS
6.1	Alvenarias
6.1.1	SINAPI C	103326	ALVENARIA DE VEDAÇÃO DE BLOCOS CERÂMICOS FURADOS NA VERTICAL DE 19X19X39 CM (ESPESSURA 19 CM) E ARGAMASSA DE ASSENTAMENTO COM PREPARO EM BETONEIRA. AF_12/2021	M2	710,16	34,13	39,3	39,3	24237,76	27909,29	27909,29	66,36	66,36	66,36	47126,22	47126,22	47126,22	71363,98	75035,51	75035,51	91138,1251	#N/DISP	#N/DISP	#N/DISP	#N/DISP	#N/DISP	91.138,13
6.1.2	SINAPI C	103324	ALVENARIA DE VEDAÇÃO DE BLOCOS CERÂMICOS FURADOS NA VERTICAL DE 14X19X39 CM (ESPESSURA 14 CM) E ARGAMASSA DE ASSENTAMENTO COM PREPARO EM BETONEIRA. AF_12/2021	M2	38,08	29,64	34,12	34,12	1128,69	1299,29	1299,29	55,6	55,61	55,61	2117,25	2117,63	2117,63	3245,94	3416,92	3416,92	4150,1891	#N/DISP	#N/DISP	#N/DISP	#N/DISP	#N/DISP	4.150,19
6.1.3	SINAPI C	103322	ALVENARIA DE VEDAÇÃO DE BLOCOS CERÂMICOS FURADOS NA VERTICAL DE 9X19X39 CM (ESPESSURA 9 CM) E ARGAMASSA DE ASSENTAMENTO COM PREPARO EM BETONEIRA. AF_12/2021	M2	327,60	20,55	23,66	23,66	6732,18	7751,02	7751,02	43,62	43,62	43,62	14289,91	14289,91	14289,91	21022,09	22040,93	22040,93	26770,9111	#N/DISP	#N/DISP	#N/DISP	#N/DISP	#N/DISP	26.770,91
6.1.4	SINAPI C	93187	VERGA MOLDADA IN LOCO EM CONCRETO COM ATÉ 1,5 M DE VÃO.	m	35,00	27,38	31,52	31,52	958,3	1103,2	1103,2	64,87	64,9	64,9	2270,45	2271,5	2271,5	3228,75	3374,7	3374,7	4098,9106	#N/DISP	#N/DISP	#N/DISP	#N/DISP	#N/DISP	4.098,91
6.1.5	SINAPI C	93197	CONTRAVERGA MOLDADA IN LOCO EM CONCRETO PARA VÃOS DE ATÉ 1,5 M DE COMPRIMENTO.	m	2,40	17,07	19,66	19,66	40,97	47,18	47,18	51,12	51,13	51,13	122,69	122,71	122,71	163,66	169,9	169,9	206,3557	#N/DISP	#N/DISP	#N/DISP	#N/DISP	#N/DISP	206,36
6.1.6	SINAPI C	93197	CONTRAVERGA MOLDADA IN LOCO EM CONCRETO PARA VÃOS DE MAIS DE 1,5 M DE COMPRIMENTO.	m	146,40	17,07	19,66	19,66	2499,05	2878,22	2878,22	51,12	51,13	51,13	7483,97	7485,43	7485,43	9983,02	10363,66	10363,66	12587,6966	#N/DISP	#N/DISP	#N/DISP	#N/DISP	#N/DISP	12.587,70
6.1.7	SINAPI C	93205	CINTA DE AMARRAÇÃO DE ALVENARIA MOLDADA IN LOCO EM CONCRETO.	m	218,40	19,68	22,66	22,66	4298,11	4948,94	4948,94	51,78	51,77	51,77	11308,75	11306,57	11306,57	15606,86	16255,51	16255,51	19743,9449	#N/DISP	#N/DISP	#N/DISP	#N/DISP	#N/DISP	19.743,94
6.1.8	SINAPI C	93202	FIXAÇÃO (ENCUNHAMENTO) DE ALVENARIA DE VEDAÇÃO COM TIJOLO MACIÇO.	m	216,10	16,08	18,52	18,52	3474,89	4002,17	4002,17	13,04	13,04	13,04	2817,94	2817,94	2817,94	6292,83	6820,12	6820,12	8283,7129	#N/DISP	#N/DISP	#N/DISP	#N/DISP	#N/DISP	8.283,71
Total da subetapa 6.1					43369,95	49939,32	49939,32				87537,18	87537,91	87537,91	130907,13	137477,23	137477,23	166979,846		#N/DISP		#N/DISP	#N/DISP	166.979,85
6.2	Divisórias
6.2.1	SINAPI C	102253	DIVISORIA SANITÁRIA, TIPO CABINE, EM GRANITO CINZA POLIDO, ESP = 3CM, ASSENTADO COM ARGAMASSA COLANTE AC III-E, EXCLUSIVE FERRAGENS.	m²	34,28	71,22	81,99	81,99	2441,07	2810,21	2810,21	828,29	828,28	828,28	28389,64	28389,3	28389,3	30830,71	31199,5	31199,5	37894,9179	#N/DISP	#N/DISP	#N/DISP	#N/DISP	#N/DISP	37.894,92
6.2.2	SINAPI C	102255	TAPA VISTA DE MICTÓRIO EM GRANITO CINZA POLIDO, ESP = 3CM, ASSENTADO COM ARGAMASSA COLANTE AC III-E .	m²	1,50	137,63	158,43	158,43	206,45	237,65	237,65	780,07	780,06	780,06	1170,11	1170,09	1170,09	1376,55	1407,74	1407,74	1709,8349	#N/DISP	#N/DISP	#N/DISP	#N/DISP	#N/DISP	1.709,83
Total da subetapa 6.2					2647,51	3047,85	3047,85				29559,74	29559,39	29559,39	32207,26	32607,24	32607,24	39604,7528		#N/DISP		#N/DISP	#N/DISP	39.604,75
Total da etapa 6					46017,46	52987,17	52987,17				117096,92	117097,3	117097,3	163114,38	170084,47	170084,47	206584,5988		#N/DISP		#N/DISP	#N/DISP	206.584,60
7	ESQUADRIAS
7.1	Madeira
7.1.1	SINAPI C	90843	KIT DE PORTA DE MADEIRA PARA PINTURA, SEMI-OCA (LEVE OU MÉDIA), PADRÃO MÉDIO, 80X210CM, ESPESSURA DE 3,5CM, ITENS INCLUSOS: DOBRADIÇAS, MONTAGEM E INSTALAÇÃO DO BATENTE, FECHADURA COM EXECUÇÃO DO FURO - FORNECIMENTO E INSTALAÇÃO.	unid.	25,00	257,87	296,97	296,97	6446,75	7424,25	7424,25	861,98	861,93	861,93	21549,5	21548,25	21548,25	27996,25	28972,5	28972,5	35189,9985	#N/DISP	#N/DISP	#N/DISP	#N/DISP	#N/DISP	35.190,00
7.1.2	SINAPI C	100874	PUXADOR PARA PCD, FIXADO NA PORTA - FORNECIMENTO E INSTALAÇÃO.	unid.	2,00	29,07	33,47	33,47	58,14	66,94	66,94	275,58	275,57	275,57	551,16	551,14	551,14	609,3	618,08	618,08	750,72	#N/DISP	#N/DISP	#N/DISP	#N/DISP	#N/DISP	750,72
7.1.3	Próprio	CP062	MOLA HIDRAULICA AEREA, PARA PORTAS DE ATE 850 MM E PESO DE ATE 50 KG, COM CORPO EM ALUMINIO E BRACO EM ACO, SEM BRACO DE PARADA - FORNECIMENTO E INSTALAÇÃO	unid.	2,00	74,77	86,09	86,09	149,54	172,18	172,18	153,93	153,93	153,93	307,86	307,86	307,86	457,4	480,04	480,04	583,0566	#N/DISP	#N/DISP	#N/DISP	#N/DISP	#N/DISP	583,06
7.1.4	Próprio	CP053	CHAPA ACO INOX AISI 304 NUMERO 14 (E = 1,9 MM), ACABAMENTO NUMERO 1 (LAMINADO A QUENTE, FOSCO) - FIXADO EM PORTA DE MADEIRA	m²	1,48	10,69	12,31	12,31	15,82	18,22	18,22	885,42	885,42	885,42	1310,42	1310,42	1310,42	1326,24	1328,64	1328,64	1613,7666	#N/DISP	#N/DISP	#N/DISP	#N/DISP	#N/DISP	1.613,77
Total da subetapa 7.1					6670,25	7681,59	7681,59				23718,94	23717,67	23717,67	30389,19	31399,26	31399,26	38137,5417		#N/DISP		#N/DISP	#N/DISP	38.137,54
7.2	Metálicas
7.2.1	SINAPI C	94589	CONTRAMARCO DE ALUMÍNIO PARA JANELAS, FIXAÇÃO COM ARGAMASSA - FORNECIMENTO E INSTALAÇÃO.	m	346,00	10,19	11,76	11,76	3525,74	4068,96	4068,96	10,31	10,29	10,29	3567,26	3560,34	3560,34	7093	7629,3	7629,3	9266,5478	#N/DISP	#N/DISP	#N/DISP	#N/DISP	#N/DISP	9.266,55
7.2.2	Próprio	CP005	JANELA DE ALUMÍNIO TIPO BASCULANTE, COM VIDROS, BATENTE E FERRAGENS, ACABAMENTO BRANCO. EXCLUSIVE ALIZAR E CONTRAMARCO. FORNECIMENTO E INSTALAÇÃO	m²	29,82	56,45	65	65	1683,34	1938,3	1938,3	456,53	456,53	456,53	13613,72	13613,72	13613,72	15297,06	15552,02	15552,02	18889,4891	#N/DISP	#N/DISP	#N/DISP	#N/DISP	#N/DISP	18.889,49
7.2.3	SINAPI C	94570	JANELA DE ALUMÍNIO DE CORRER COM 2 FOLHAS E BANDEIRA PARA VIDROS, COM VIDROS, BATENTE, ACABAMENTO BRANCO E FERRAGENS. EXCLUSIVE ALIZAR E CONTRAMARCO. FORNECIMENTO E INSTALAÇÃO.	m²	147,90	10,34	11,9	11,9	1529,29	1760,01	1760,01	338,78	338,79	338,79	50105,56	50107,04	50107,04	51634,85	51867,05	51867,05	62997,7201	#N/DISP	#N/DISP	#N/DISP	#N/DISP	#N/DISP	62.997,72
7.2.4	SINAPI C	91341	PORTA EM ALUMÍNIO BRANCO DE ABRIR TIPO VENEZIANA COM GUARNIÇÃO, FIXAÇÃO COM PARAFUSOS - FORNECIMENTO E INSTALAÇÃO.	m²	8,19	12,64	14,54	14,54	103,52	119,08	119,08	936,35	936,37	936,37	7668,71	7668,87	7668,87	7772,23	7787,95	7787,95	9459,2476	#N/DISP	#N/DISP	#N/DISP	#N/DISP	#N/DISP	9.459,25
7.2.5	SINAPI C	100705	TARJETA TIPO LIVRE/OCUPADO PARA PORTA DE BANHEIRO.	unid.	13,00	29,43	33,87	33,87	382,59	440,31	440,31	57,14	57,14	57,14	742,82	742,82	742,82	1125,41	1183,13	1183,13	1437,0297	#N/DISP	#N/DISP	#N/DISP	#N/DISP	#N/DISP	1.437,03
Total da subetapa 7.2					7224,48	8326,66	8326,66				75698,07	75692,8	75692,8	82922,55	84019,46	84019,46	102050,0343		#N/DISP		#N/DISP	#N/DISP	102.050,03
Total da etapa 7					13894,73	16008,25	16008,25				99417,01	99410,47	99410,47	113311,74	115418,72	115418,72	140187,576		#N/DISP		#N/DISP	#N/DISP	140.187,58
8	COBERTURA
8.1	SINAPI C	94213	TELHAMENTO COM TELHA DE AÇO/ALUMÍNIO E = 0,5 MM, COM ATÉ 2 ÁGUAS, INCLUSO IÇAMENTO. AF_07/2019	M2	1.172,45	3,93	4,53	4,53	4607,73	5311,2	5311,2	67,34	67,34	67,34	78952,78	78952,78	78952,78	83560,51	84263,98	84263,98	102347,0319	#N/DISP	#N/DISP	#N/DISP	#N/DISP	#N/DISP	102.347,03
8.2	Próprio	CP012	CUMEEIRA PARA TELHA DE AÇO GALVALUME TRAPEZOIDAL, INCLUSO ACESSÓRIOS DE FIXAÇÃO E IÇAMENTO	m	140,30	2,82	3,25	3,25	395,65	455,98	455,98	73,39	73,39	73,39	10296,62	10296,62	10296,62	10692,26	10752,59	10752,59	13060,0982	#N/DISP	#N/DISP	#N/DISP	#N/DISP	#N/DISP	13.060,10
8.3	SINAPI C	100327	RUFO EXTERNO/INTERNO EM CHAPA DE AÇO GALVANIZADO NÚMERO 26, CORTE DE 33 CM, INCLUSO IÇAMENTO.	m	66,60	8,4	9,68	9,68	559,44	644,69	644,69	46,63	46,62	46,62	3105,56	3104,89	3104,89	3665	3749,58	3749,58	4554,2399	#N/DISP	#N/DISP	#N/DISP	#N/DISP	#N/DISP	4.554,24
8.4	SINAPI C	101979	CHAPIM (RUFO CAPA) EM AÇO GALVANIZADO, CORTE 33.	m	218,40	5,91	6,82	6,82	1290,74	1489,49	1489,49	36,55	36,54	36,54	7982,52	7980,34	7980,34	9273,26	9469,82	9469,82	11502,0482	#N/DISP	#N/DISP	#N/DISP	#N/DISP	#N/DISP	11.502,05
8.5	SINAPI C	94228	CALHA EM CHAPA DE AÇO GALVANIZADO NÚMERO 24, DESENVOLVIMENTO DE 50 CM, INCLUSO TRANSPORTE VERTICAL.	m	228,04	13,92	16,04	16,04	3174,32	3657,76	3657,76	68,11	68,1	68,1	15531,8	15529,52	15529,52	18706,12	19187,29	19187,29	23304,8771	#N/DISP	#N/DISP	#N/DISP	#N/DISP	#N/DISP	23.304,88
Total da etapa 8					10027,88	11559,11	11559,11				115869,28	115864,15	115864,15	125897,16	127423,26	127423,26	154768,2954		#N/DISP		#N/DISP	#N/DISP	154.768,30
9	INSTALAÇÕES ELÉTRICAS
9.1	Alimentador de energia
9.1.1	SINAPI C	101897	DISJUNTOR TERMOMAGNÉTICO TRIPOLAR , CORRENTE NOMINAL DE 250A - FORNECIMENTO E INSTALAÇÃO. AF_10/2020	UN	1,00	66,46	76,52	76,52	66,46	76,52	76,52	889,16	889,16	889,16	889,16	889,16	889,16	955,62	965,68	965,68	1172,9149	#N/DISP	#N/DISP	#N/DISP	#N/DISP	#N/DISP	1.172,91
9.1.2	SINAPI C	97668	ELETRODUTO FLEXÍVEL CORRUGADO, PEAD, DN 63 (2"), PARA REDE ENTERRADA DE DISTRIBUIÇÃO DE ENERGIA ELÉTRICA - FORNECIMENTO E INSTALAÇÃO.	m	57,60	4,74	5,46	5,46	273,02	314,5	314,5	6,82	6,82	6,82	392,83	392,83	392,83	665,86	707,33	707,33	859,1206	#N/DISP	#N/DISP	#N/DISP	#N/DISP	#N/DISP	859,12
9.1.3	SINAPI C	97883	CAIXA ENTERRADA ELÉTRICA RETANGULAR, EM CONCRETO PRÉ-MOLDADO, FUNDO COM BRITA, DIMENSÕES INTERNAS: 0,6X0,6X0,5 M.	unid.	2,00	56,8	65,39	65,39	113,6	130,78	130,78	374,99	375,01	375,01	749,98	750,02	750,02	863,58	880,8	880,8	1069,8197	#N/DISP	#N/DISP	#N/DISP	#N/DISP	#N/DISP	1.069,82
9.1.4	SINAPI C	92992	CABO DE COBRE FLEXÍVEL ISOLADO, 95 MM², ANTI-CHAMA 0,6/1,0 KV, PARA REDE ENTERRADA DE DISTRIBUIÇÃO DE ENERGIA ELÉTRICA - FORNECIMENTO E INSTALAÇÃO. AF_12/2021	M	115,20	6,15	7,1	7,1	708,48	817,92	817,92	103,95	103,94	103,94	11975,04	11973,89	11973,89	12683,52	12791,81	12791,81	15536,93	#N/DISP	#N/DISP	#N/DISP	#N/DISP	#N/DISP	15.536,93
9.1.5	SINAPI C	92988	CABO DE COBRE FLEXÍVEL ISOLADO, 50 MM², ANTI-CHAMA 0,6/1,0 KV, PARA REDE ENTERRADA DE DISTRIBUIÇÃO DE ENERGIA ELÉTRICA - FORNECIMENTO E INSTALAÇÃO. AF_12/2021	M	28,80	4,15	4,78	4,78	119,52	137,66	137,66	57,36	57,37	57,37	1651,97	1652,26	1652,26	1771,49	1789,92	1789,92	2174,0368	#N/DISP	#N/DISP	#N/DISP	#N/DISP	#N/DISP	2.174,04
9.1.6	SINAPI C	96620	ENVELOPAMENTO CONCRETO SIMPLES	m³	1,80	246,32	283,62	283,62	443,38	510,52	510,52	528,67	528,67	528,67	951,61	951,61	951,61	1394,98	1462,12	1462,12	1775,8934	#N/DISP	#N/DISP	#N/DISP	#N/DISP	#N/DISP	1.775,89
9.1.7	Próprio	CP037	FITA SUBTERRÂNEA ALERTA/ADVERTÊNCIA REDE ELÉTRICA ABAIXO 7,6CM - FORNECIMENTO E INSTALAÇÃO	m	28,80	1,28	1,48	1,48	36,86	42,62	42,62	1,36	1,36	1,36	39,17	39,17	39,17	76,03	81,79	81,79	99,3446	#N/DISP	#N/DISP	#N/DISP	#N/DISP	#N/DISP	99,34
9.1.8	Próprio	CP088	MEDIDOR DE ENERGIA TRIFÁSICO 380V 150A - FORNECIMENTO E INSTALAÇÃO	unid.	1,00	66,47	76,53	76,53	66,47	76,53	76,53	433,13	433,13	433,13	433,13	433,13	433,13	499,6	509,66	509,66	619,033	#N/DISP	#N/DISP	#N/DISP	#N/DISP	#N/DISP	619,03
9.1.9	SINAPI C	101946	QUADRO DE MEDIÇÃO GERAL DE ENERGIA PARA 1 MEDIDOR DE SOBREPOR - FORNECIMENTO E INSTALAÇÃO.	unid.	1,00	76,52	88,11	88,11	76,52	88,11	88,11	120,22	120,21	120,21	120,22	120,21	120,21	196,74	208,32	208,32	253,0255	#N/DISP	#N/DISP	#N/DISP	#N/DISP	#N/DISP	253,03
Total da subetapa 9.1					1904,31	2195,16	2195,16				17203,1	17202,27	17202,27	19107,42	19397,43	19397,43	23560,1185		#N/DISP		#N/DISP	#N/DISP	23.560,12
9.2	Instalações elétricas de baixa tensão
9.2.1	SINAPI C	90458	QUEBRA EM ALVENARIA PARA INSTALAÇÃO DE QUADRO DISTRIBUIÇÃO GRANDE	unid.	2,00	37,03	42,63	42,63	74,06	85,26	85,26	5,27	5,27	5,27	10,54	10,54	10,54	84,6	95,8	95,8	116,3587	#N/DISP	#N/DISP	#N/DISP	#N/DISP	#N/DISP	116,36
9.2.2	SINAPI C	104780	RASGO LINEAR MECANIZADO EM ALVENARIA, PARA ELETRODUTOS, DIÂMETROS MENORES OU IGUAIS A 40 MM.	m	4,89	5,01	5,77	5,77	24,5	28,22	28,22	0,7	0,69	0,69	3,42	3,37	3,37	27,92	31,59	31,59	38,3685	#N/DISP	#N/DISP	#N/DISP	#N/DISP	#N/DISP	38,37
9.2.3	SINAPI C	90456	QUEBRA EM ALVENARIA PARA INSTALAÇÃO DE CAIXA DE TOMADA (4X4 OU 4X2).	unid.	39,00	5,74	6,59	6,59	223,86	257,01	257,01	0,76	0,76	0,76	29,64	29,64	29,64	253,5	286,65	286,65	348,1651	#N/DISP	#N/DISP	#N/DISP	#N/DISP	#N/DISP	348,17
9.2.4	SINAPI C	91937	CAIXA OCTOGONAL 3" X 3", PVC, INSTALADA EM LAJE - FORNECIMENTO E INSTALAÇÃO. AF_03/2023	UN	183,00	11,2	12,88	12,88	2049,6	2357,04	2357,04	6,48	6,49	6,49	1185,84	1187,67	1187,67	3235,44	3544,71	3544,71	4305,4048	#N/DISP	#N/DISP	#N/DISP	#N/DISP	#N/DISP	4.305,40
9.2.5	SINAPI C	91836	ELETRODUTO FLEXÍVEL CORRUGADO, PVC, DN 32 MM (1"), PARA CIRCUITOS TERMINAIS, INSTALADO EM FORRO - FORNECIMENTO E INSTALAÇÃO. AF_03/2023_PA	M	48,90	11,55	13,31	13,31	564,8	650,86	650,86	8,25	8,25	8,25	403,43	403,43	403,43	968,22	1054,28	1054,28	1280,5333	#N/DISP	#N/DISP	#N/DISP	#N/DISP	#N/DISP	1.280,53
9.2.6	SINAPI C	91834	ELETRODUTO FLEXÍVEL CORRUGADO, PVC, DN 25 MM (3/4"), PARA CIRCUITOS TERMINAIS, INSTALADO EM FORRO - FORNECIMENTO E INSTALAÇÃO.	m	279,20	10,86	12,51	12,51	3032,11	3492,79	3492,79	6,18	6,17	6,17	1725,46	1722,66	1722,66	4757,57	5215,46	5215,46	6334,6929	#N/DISP	#N/DISP	#N/DISP	#N/DISP	#N/DISP	6.334,69
9.2.7	SINAPI C	104401	CONDULETE DE PVC, TIPO C, PARA ELETRODUTO DE PVC SOLDÁVEL DN 20 MM (1/2''), APARENTE - FORNECIMENTO E INSTALAÇÃO. AF_10/2022	UN	60,00	12,17	14,01	14,01	730,2	840,6	840,6	14,53	14,54	14,54	871,8	872,4	872,4	1602	1713	1713	2080,6098	#N/DISP	#N/DISP	#N/DISP	#N/DISP	#N/DISP	2.080,61
9.2.8	Próprio	CP099	ELETROCALHA PERFURADA EM AÇO GALVANIZADO, 100 x 50 MM ENCLUSIVE EMENDA E FIXAÇÃO - FORNECIMENTO E INSTALAÇÃO	m	16,00	10,83	12,46	12,46	173,28	199,36	199,36	28,71	28,71	28,71	459,36	459,36	459,36	632,64	658,72	658,72	800,0813	#N/DISP	#N/DISP	#N/DISP	#N/DISP	#N/DISP	800,08
9.2.9	Próprio	CP101	ELETROCALHA PERFURADA EM AÇO GALVANIZADO, 50 x 50 MM INCLUSIVE EMENDA E FIXAÇÃO - FORNECIMENTO E INSTALAÇÃO	m	568,40	9,41	10,85	10,85	5348,64	6167,14	6167,14	28,69	28,69	28,69	16307,4	16307,4	16307,4	21656,04	22474,54	22474,54	27297,5714	#N/DISP	#N/DISP	#N/DISP	#N/DISP	#N/DISP	27.297,57
9.2.10	Próprio	CP102	TE HORIZONTAL PERFURADO PARA ELETROCALHA 50x50 COM ACESSÓRIOS, FORNECIMENTO E INSTALAÇÃO	unid.	29,00	18,38	21,16	21,16	533,02	613,64	613,64	62,08	62,08	62,08	1800,32	1800,32	1800,32	2333,34	2413,96	2413,96	2931,9958	#N/DISP	#N/DISP	#N/DISP	#N/DISP	#N/DISP	2.932,00
9.2.11	SINAPI C	95727	ELETRODUTO RÍGIDO SOLDÁVEL, PVC, DN 25 MM (3/4"), APARENTE - FORNECIMENTO E INSTALAÇÃO. AF_10/2022_PS	M	366,10	12,41	14,3	14,3	4543,3	5235,23	5235,23	6,61	6,6	6,6	2419,92	2416,26	2416,26	6963,22	7651,49	7651,49	9293,4998	#N/DISP	#N/DISP	#N/DISP	#N/DISP	#N/DISP	9.293,50
9.2.12	SINAPI C	91940	CAIXA RETANGULAR 4" X 2" MÉDIA (1,30 M DO PISO), PVC, INSTALADA EM PAREDE - FORNECIMENTO E INSTALAÇÃO.	unid.	39,00	14,81	17,05	17,05	577,59	664,95	664,95	5,45	5,44	5,44	212,55	212,16	212,16	790,14	877,11	877,11	1065,3378	#N/DISP	#N/DISP	#N/DISP	#N/DISP	#N/DISP	1.065,34
9.2.13	SINAPI C	91953	INTERRUPTOR SIMPLES (1 MÓDULO), 10A/250V, INCLUINDO SUPORTE E PLACA - FORNECIMENTO E INSTALAÇÃO. AF_03/2023	UN	2,00	18,12	20,86	20,86	36,24	41,72	41,72	14,6	14,61	14,61	29,2	29,22	29,22	65,44	70,94	70,94	86,1637	#N/DISP	#N/DISP	#N/DISP	#N/DISP	#N/DISP	86,16
9.2.14	SINAPI C	91953	INTERRUPTOR SIMPLES (1 MÓDULO), 10A/250V, INCLUINDO SUPORTE E PLACA - FORNECIMENTO E INSTALAÇÃO. AF_03/2023	UN	7,00	18,12	20,86	20,86	126,84	146,02	146,02	14,6	14,61	14,61	102,2	102,27	102,27	229,04	248,29	248,29	301,573	#N/DISP	#N/DISP	#N/DISP	#N/DISP	#N/DISP	301,57
9.2.15	SINAPI C	91959	INTERRUPTOR SIMPLES (2 MÓDULOS), 10A/250V, INCLUINDO SUPORTE E PLACA - FORNECIMENTO E INSTALAÇÃO. AF_03/2023	UN	6,00	26,65	30,68	30,68	159,9	184,08	184,08	23,14	23,14	23,14	138,84	138,84	138,84	298,74	322,92	322,92	392,2186	#N/DISP	#N/DISP	#N/DISP	#N/DISP	#N/DISP	392,22
9.2.16	SINAPI C	91967	INTERRUPTOR SIMPLES (3 MÓDULOS), 10A/250V, INCLUINDO SUPORTE E PLACA - FORNECIMENTO E INSTALAÇÃO. AF_03/2023	UN	7,00	35,19	40,52	40,52	246,33	283,64	283,64	31,66	31,66	31,66	221,62	221,62	221,62	467,95	505,26	505,26	613,6888	#N/DISP	#N/DISP	#N/DISP	#N/DISP	#N/DISP	613,69
9.2.17	SINAPI C	92008	TOMADA BAIXA DE EMBUTIR (2 MÓDULOS), 2P+T 10 A, INCLUINDO SUPORTE E PLACA - FORNECIMENTO E INSTALAÇÃO. AF_03/2023	UN	80,00	27,61	31,78	31,78	2208,8	2542,4	2542,4	25,27	25,27	25,27	2021,6	2021,6	2021,6	4230,4	4564	4564	5543,4344	#N/DISP	#N/DISP	#N/DISP	#N/DISP	#N/DISP	5.543,43
9.2.18	SINAPI C	91997	TOMADA MÉDIA DE EMBUTIR (1 MÓDULO), 2P+T 20 A, INCLUINDO SUPORTE E PLACA - FORNECIMENTO E INSTALAÇÃO. AF_03/2023	UN	73,00	22,38	25,77	25,77	1633,74	1881,21	1881,21	18,56	18,56	18,56	1354,88	1354,88	1354,88	2988,62	3236,09	3236,09	3930,5549	#N/DISP	#N/DISP	#N/DISP	#N/DISP	#N/DISP	3.930,55
9.2.19	SINAPI C	97596	SENSOR DE PRESENÇA SEM FOTOCÉLULA, FIXAÇÃO EM PAREDE - FORNECIMENTO E INSTALAÇÃO.	unid.	12,00	23,34	26,86	26,86	280,08	322,32	322,32	51,8	51,81	51,81	621,6	621,72	621,72	901,68	944,04	944,04	1146,631	#N/DISP	#N/DISP	#N/DISP	#N/DISP	#N/DISP	1.146,63
9.2.20	SINAPI C	101632	RELÉ FOTOELÉTRICO PARA COMANDO DE ILUMINAÇÃO EXTERNA 1000 W - FORNECIMENTO E INSTALAÇÃO.	unid.	4,00	0,83	0,95	0,95	3,32	3,8	3,8	35,68	35,69	35,69	142,72	142,76	142,76	146,04	146,56	146,56	178,0118	#N/DISP	#N/DISP	#N/DISP	#N/DISP	#N/DISP	178,01
9.2.21	SINAPI I	39804	QUADRO DE DISTRIBUICAO, EM PVC, DE EMBUTIR, COM BARRAMENTO TERRA / NEUTRO, PARA 6 DISJUNTORES NEMA OU 8 DISJUNTORES DIN	UN	2,00	0	0	0	0	0	0	114,4	114,4	114,4	228,8	228,8	228,8	228,8	228,8	228,8	277,9005	#N/DISP	#N/DISP	#N/DISP	#N/DISP	#N/DISP	277,90
9.2.22	SINAPI I	39800	QUADRO DE DISTRIBUICAO, SEM BARRAMENTO, EM PVC, DE SOBREPOR, PARA 6 DISJUNTORES NEMA OU 8 DISJUNTORES DIN	UN	9,00	0	0	0	0	0	0	99,86	99,86	99,86	898,74	898,74	898,74	898,74	898,74	898,74	1091,6096	#N/DISP	#N/DISP	#N/DISP	#N/DISP	#N/DISP	1.091,61
9.2.23	SINAPI I	39801	QUADRO DE DISTRIBUICAO, SEM BARRAMENTO, EM PVC, DE SOBREPOR, PARA 12 DISJUNTORES NEMA OU 16 DISJUNTORES DIN	UN	6,00	0	0	0	0	0	0	167,78	167,78	167,78	1006,68	1006,68	1006,68	1006,68	1006,68	1006,68	1222,7135	#N/DISP	#N/DISP	#N/DISP	#N/DISP	#N/DISP	1.222,71
9.2.24	SINAPI I	39803	QUADRO DE DISTRIBUICAO, SEM BARRAMENTO, EM PVC, DE SOBREPOR, PARA 27 DISJUNTORES NEMA OU 36 DISJUNTORES DIN	UN	1,00	0	0	0	0	0	0	343,09	343,09	343,09	343,09	343,09	343,09	343,09	343,09	416,7171	#N/DISP	#N/DISP	#N/DISP	#N/DISP	#N/DISP	416,72
9.2.25	SINAPI C	104766	CHUMBAMENTO LINEAR EM ALVENARIA PARA ELETRODUTOS COM DIÂMETROS MENORES OU IGUAIS A 40 MM. AF_09/2023	M	4,89	13,77	15,85	15,85	67,34	77,51	77,51	4,6	4,59	4,59	22,49	22,45	22,45	89,83	99,95	99,95	121,4012	#N/DISP	#N/DISP	#N/DISP	#N/DISP	#N/DISP	121,40
9.2.26	SINAPI C	91924	CABO DE COBRE FLEXÍVEL ISOLADO, 1,5 MM², ANTI-CHAMA 450/750 V, PARA CIRCUITOS TERMINAIS - FORNECIMENTO E INSTALAÇÃO. AF_03/2023	M	797,70	1,14	1,33	1,33	909,38	1060,94	1060,94	2,18	2,16	2,16	1738,99	1723,03	1723,03	2648,36	2783,97	2783,97	3381,4136	#N/DISP	#N/DISP	#N/DISP	#N/DISP	#N/DISP	3.381,41
9.2.27	SINAPI C	91926	CABO DE COBRE FLEXÍVEL ISOLADO, 2,5 MM², ANTI-CHAMA 450/750 V, PARA CIRCUITOS TERMINAIS - FORNECIMENTO E INSTALAÇÃO.	m	4.214,00	1,45	1,67	1,67	6110,3	7037,38	7037,38	3,36	3,36	3,36	14159,04	14159,04	14159,04	20269,34	21196,42	21196,42	25745,1717	#N/DISP	#N/DISP	#N/DISP	#N/DISP	#N/DISP	25.745,17
9.2.28	SINAPI C	91927	CABO DE COBRE FLEXÍVEL ISOLADO, 2,5 MM², ANTI-CHAMA 0,6/1,0 KV, PARA CIRCUITOS TERMINAIS - FORNECIMENTO E INSTALAÇÃO. AF_03/2023	M	1.552,30	1,45	1,67	1,67	2250,84	2592,34	2592,34	3,95	3,95	3,95	6131,59	6131,59	6131,59	8382,42	8723,93	8723,93	10596,0805	#N/DISP	#N/DISP	#N/DISP	#N/DISP	#N/DISP	10.596,08
9.2.29	SINAPI C	91929	CABO DE COBRE FLEXÍVEL ISOLADO, 4 MM², ANTI-CHAMA 0,6/1,0 KV, PARA CIRCUITOS TERMINAIS - FORNECIMENTO E INSTALAÇÃO. AF_03/2023	M	337,20	1,95	2,24	2,24	657,54	755,33	755,33	5,99	6	6	2019,83	2023,2	2023,2	2677,37	2778,53	2778,53	3374,8001	#N/DISP	#N/DISP	#N/DISP	#N/DISP	#N/DISP	3.374,80
9.2.30	SINAPI C	91931	CABO DE COBRE FLEXÍVEL ISOLADO, 6 MM², ANTI-CHAMA 0,6/1,0 KV, PARA CIRCUITOS TERMINAIS - FORNECIMENTO E INSTALAÇÃO. AF_03/2023	M	54,80	2,55	2,94	2,94	139,74	161,11	161,11	8,65	8,65	8,65	474,02	474,02	474,02	613,76	635,13	635,13	771,4313	#N/DISP	#N/DISP	#N/DISP	#N/DISP	#N/DISP	771,43
9.2.31	SINAPI C	92980	CABO DE COBRE FLEXÍVEL ISOLADO, 10 MM², ANTI-CHAMA 0,6/1,0 KV, PARA DISTRIBUIÇÃO - FORNECIMENTO E INSTALAÇÃO. AF_10/2020	M	146,60	0,43	0,5	0,5	63,04	73,3	73,3	11,22	11,23	11,23	1644,85	1646,32	1646,32	1707,89	1719,62	1719,62	2088,648	#N/DISP	#N/DISP	#N/DISP	#N/DISP	#N/DISP	2.088,65
9.2.32	SINAPI C	92982	CABO DE COBRE FLEXÍVEL ISOLADO, 16 MM², ANTI-CHAMA 0,6/1,0 KV, PARA DISTRIBUIÇÃO - FORNECIMENTO E INSTALAÇÃO. AF_10/2020	M	504,30	0,63	0,73	0,73	317,71	368,14	368,14	17,84	17,84	17,84	8996,71	8996,71	8996,71	9314,42	9364,85	9364,85	11374,548	#N/DISP	#N/DISP	#N/DISP	#N/DISP	#N/DISP	11.374,55
9.2.33	SINAPI C	93653	DISJUNTOR MONOPOLAR TIPO DIN, CORRENTE NOMINAL DE 10A - FORNECIMENTO E INSTALAÇÃO. AF_10/2020	UN	45,00	1,75	2,02	2,02	78,75	90,9	90,9	9,55	9,54	9,54	429,75	429,3	429,3	508,5	520,2	520,2	631,8349	#N/DISP	#N/DISP	#N/DISP	#N/DISP	#N/DISP	631,83
9.2.34	SINAPI C	93656	DISJUNTOR MONOPOLAR TIPO DIN, CORRENTE NOMINAL DE 25A - FORNECIMENTO E INSTALAÇÃO. AF_10/2020	UN	2,00	3,32	3,83	3,83	6,64	7,66	7,66	10,1	10,09	10,09	20,2	20,18	20,18	26,84	27,84	27,84	33,8145	#N/DISP	#N/DISP	#N/DISP	#N/DISP	#N/DISP	33,81
9.2.35	SINAPI C	93667	DISJUNTOR TRIPOLAR TIPO DIN, CORRENTE NOMINAL DE 10A - FORNECIMENTO E INSTALAÇÃO. AF_10/2020	UN	30,00	5,28	6,08	6,08	158,4	182,4	182,4	61,86	61,87	61,87	1855,8	1856,1	1856,1	2014,2	2038,5	2038,5	2475,9621	#N/DISP	#N/DISP	#N/DISP	#N/DISP	#N/DISP	2.475,96
9.2.36	SINAPI C	93668	DISJUNTOR TRIPOLAR TIPO DIN, CORRENTE NOMINAL DE 16A - FORNECIMENTO E INSTALAÇÃO. AF_10/2020	UN	4,00	7,16	8,24	8,24	28,64	32,96	32,96	62,17	62,17	62,17	248,68	248,68	248,68	277,32	281,64	281,64	342,0799	#N/DISP	#N/DISP	#N/DISP	#N/DISP	#N/DISP	342,08
9.2.37	SINAPI C	93671	DISJUNTOR TRIPOLAR TIPO DIN, CORRENTE NOMINAL DE 32A - FORNECIMENTO E INSTALAÇÃO. AF_10/2020	UN	2,00	13,72	15,8	15,8	27,44	31,6	31,6	64,86	64,85	64,85	129,72	129,7	129,7	157,16	161,3	161,3	195,915	#N/DISP	#N/DISP	#N/DISP	#N/DISP	#N/DISP	195,92
9.2.38	SINAPI C	93672	DISJUNTOR TRIPOLAR TIPO DIN, CORRENTE NOMINAL DE 40A - FORNECIMENTO E INSTALAÇÃO. AF_10/2020	UN	2,00	20,37	23,46	23,46	40,74	46,92	46,92	66,32	66,31	66,31	132,64	132,62	132,62	173,38	179,54	179,54	218,0693	#N/DISP	#N/DISP	#N/DISP	#N/DISP	#N/DISP	218,07
9.2.39	SINAPI C	101896	DISJUNTOR TERMOMAGNÉTICO TRIPOLAR , CORRENTE NOMINAL DE 200A - FORNECIMENTO E INSTALAÇÃO. AF_10/2020	UN	1,00	66,46	76,52	76,52	66,46	76,52	76,52	539,24	539,24	539,24	539,24	539,24	539,24	605,7	615,76	615,76	747,9021	#N/DISP	#N/DISP	#N/DISP	#N/DISP	#N/DISP	747,90
9.2.40	Próprio	CP057	DISPOSITIVO DR, 4 POLOS, SENSIBILIDADE DE 30 MA, CORRENTE DE 63 A, TIPO AC	unid.	1,00	18,3	21,07	21,07	18,3	21,07	21,07	167,22	167,22	167,22	167,22	167,22	167,22	185,52	188,29	188,29	228,697	#N/DISP	#N/DISP	#N/DISP	#N/DISP	#N/DISP	228,70
9.2.41	Próprio	CP058	DISPOSITIVO DPS CLASSE II, 1 POLO, TENSAO MAXIMA DE 275 V, CORRENTE MAXIMA DE *45* KA (TIPO AC)	unid.	4,00	9,68	11,15	11,15	38,72	44,6	44,6	54,13	54,13	54,13	216,52	216,52	216,52	255,24	261,12	261,12	317,1564	#N/DISP	#N/DISP	#N/DISP	#N/DISP	#N/DISP	317,16
Total da subetapa 9.2					33550,18	38657,96	38657,96				71466,93	71451,34	71451,34	105017,1	110109,31	110109,31	133738,7619		#N/DISP		#N/DISP	#N/DISP	133.738,76
9.3	Acessórios elétricos
9.3.1	Próprio	CP040	LUMINÁRIA TUBULAR LED HERMÉTICA 2X 18W - FORNECIMENTO E INSTALAÇÃO	unid.	7,00	33,6	38,68	38,68	235,2	270,76	270,76	141,19	141,19	141,19	988,33	988,33	988,33	1223,53	1259,09	1259,09	1529,2907	#N/DISP	#N/DISP	#N/DISP	#N/DISP	#N/DISP	1.529,29
9.3.2	Próprio	CP104	LUMINÁRIA TIPO CALHA, DE SOBREPOR, COM 2 LÂMPADAS TUBULARES LED DE 18 W, SEM REATOR - FORNECIMENTO E INSTALAÇÃO.	unid.	176,00	16,21	18,66	18,66	2852,96	3284,16	3284,16	88,09	88,09	88,09	15503,84	15503,84	15503,84	18356,8	18788	18788	22819,9048	#N/DISP	#N/DISP	#N/DISP	#N/DISP	#N/DISP	22.819,90
9.3.3	SINAPI C	101659	LUMINÁRIA DE LED PARA ILUMINAÇÃO PÚBLICA, DE 181 W ATÉ 239 W - FORNECIMENTO E INSTALAÇÃO. AF_08/2020	UN	5,00	19,31	22,25	22,25	96,55	111,25	111,25	548,59	548,58	548,58	2742,95	2742,9	2742,9	2839,5	2854,15	2854,15	3466,6506	#N/DISP	#N/DISP	#N/DISP	#N/DISP	#N/DISP	3.466,65
9.3.4	SINAPI C	101660	LUMINÁRIA DE LED PARA ILUMINAÇÃO PÚBLICA, DE 240 W ATÉ 350 W - FORNECIMENTO E INSTALAÇÃO. AF_08/2020	UN	2,00	19,31	22,25	22,25	38,62	44,5	44,5	869,08	869,07	869,07	1738,16	1738,14	1738,14	1776,78	1782,64	1782,64	2165,1945	#N/DISP	#N/DISP	#N/DISP	#N/DISP	#N/DISP	2.165,19
Total da subetapa 9.3					3223,33	3710,67	3710,67				20973,28	20973,21	20973,21	24196,61	24683,88	24683,88	29981,0406		#N/DISP		#N/DISP	#N/DISP	29.981,04
Total da etapa 9					38677,82	44563,79	44563,79				109643,31	109626,82	109626,82	148321,13	154190,62	154190,62	187279,921		#N/DISP		#N/DISP	#N/DISP	187.279,92
10	INSTALAÇÕES DE REDE LÓGICA E TELEFONIA
10.1	Interligação
10.1.1	SINAPI C	101795	CAIXA ENTERRADA PARA INSTALAÇÕES TELEFÔNICAS TIPO R1, EM ALVENARIA COM BLOCOS DE CONCRETO, DIMENSÕES INTERNAS: 0,35X0,60X0,60 M, EXCLUINDO TAMPÃO.	unid	2,00	235,16	270,82	270,82	470,32	541,64	541,64	382,31	382,25	382,25	764,62	764,5	764,5	1234,94	1306,14	1306,14	1586,4376	#N/DISP	#N/DISP	#N/DISP	#N/DISP	#N/DISP	1.586,44
10.1.2	SINAPI C	97668	ELETRODUTO FLEXÍVEL CORRUGADO, PEAD, DN 63 (2"), PARA REDE ENTERRADA DE DISTRIBUIÇÃO DE ENERGIA ELÉTRICA - FORNECIMENTO E INSTALAÇÃO.	m	30,00	4,74	5,46	5,46	142,2	163,8	163,8	6,82	6,82	6,82	204,6	204,6	204,6	346,8	368,4	368,4	447,4586	#N/DISP	#N/DISP	#N/DISP	#N/DISP	#N/DISP	447,46
10.1.3	SINAPI C	96620	ENVELOPAMENTO CONCRETO SIMPLES	m³	0,60	246,32	283,62	283,62	147,79	170,17	170,17	528,67	528,67	528,67	317,2	317,2	317,2	464,99	487,37	487,37	591,9645	#N/DISP	#N/DISP	#N/DISP	#N/DISP	#N/DISP	591,96
10.1.4	Próprio	CP041	FITA SUBTERRÂNEA ALERTA/ADVERTÊNCIA FIBRA ÓTICA ABAIXO 7,6CM - FORNECIMENTO E INSTALAÇÃO	m	15,00	1,28	1,48	1,48	19,2	22,2	22,2	1,71	1,71	1,71	25,65	25,65	25,65	44,85	47,85	47,85	58,1186	#N/DISP	#N/DISP	#N/DISP	#N/DISP	#N/DISP	58,12
Total da subetapa 10.1					779,51	897,81	897,81				1312,07	1311,95	1311,95	2091,58	2209,76	2209,76	2683,9794		#N/DISP		#N/DISP	#N/DISP	2.683,98
10.2	Infraestrutura
10.2.1	SINAPI C	91863	ELETRODUTO RÍGIDO ROSCÁVEL, PVC, DN 25 MM (3/4"), PARA CIRCUITOS TERMINAIS, INSTALADO EM FORRO - FORNECIMENTO E INSTALAÇÃO. AF_03/2023	M	220,60	6,01	6,9	6,9	1325,81	1522,14	1522,14	5,77	5,78	5,78	1272,86	1275,07	1275,07	2598,67	2797,21	2797,21	3397,4888	#N/DISP	#N/DISP	#N/DISP	#N/DISP	#N/DISP	3.397,49
10.2.2	SINAPI C	104395	CONDULETE DE PVC, TIPO E, PARA ELETRODUTO DE PVC SOLDÁVEL DN 20 MM (1/2''), APARENTE - FORNECIMENTO E INSTALAÇÃO.	unid.	130,00	10,81	12,44	12,44	1405,3	1617,2	1617,2	12,68	12,68	12,68	1648,4	1648,4	1648,4	3053,7	3265,6	3265,6	3966,3978	#N/DISP	#N/DISP	#N/DISP	#N/DISP	#N/DISP	3.966,40
10.2.3	Próprio	CP099	ELETROCALHA PERFURADA EM AÇO GALVANIZADO, 100 x 50 MM ENCLUSIVE EMENDA E FIXAÇÃO - FORNECIMENTO E INSTALAÇÃO	m	12,70	10,83	12,46	12,46	137,54	158,24	158,24	28,71	28,71	28,71	364,62	364,62	364,62	502,16	522,86	522,86	635,0645	#N/DISP	#N/DISP	#N/DISP	#N/DISP	#N/DISP	635,06
10.2.4	Próprio	CP101	ELETROCALHA PERFURADA EM AÇO GALVANIZADO, 50 x 50 MM ENCLUSIVE EMENDA E FIXAÇÃO - FORNECIMENTO E INSTALAÇÃO	m	299,60	9,41	10,85	10,85	2819,24	3250,66	3250,66	28,69	28,69	28,69	8595,52	8595,52	8595,52	11414,76	11846,18	11846,18	14388,3751	#N/DISP	#N/DISP	#N/DISP	#N/DISP	#N/DISP	14.388,38
10.2.5	Próprio	CP102	TE HORIZONTAL PERFURADO PARA ELETROCALHA 50x50 COM ACESSÓRIOS, FORNECIMENTO E INSTALAÇÃO	unid.	20,00	18,38	21,16	21,16	367,6	423,2	423,2	62,08	62,08	62,08	1241,6	1241,6	1241,6	1609,2	1664,8	1664,8	2022,0661	#N/DISP	#N/DISP	#N/DISP	#N/DISP	#N/DISP	2.022,07
10.2.6	SINAPI C	98307	TOMADA DE REDE RJ45 - FORNECIMENTO E INSTALAÇÃO.	unid.	130,00	10,36	11,92	11,92	1346,8	1549,6	1549,6	38,78	38,8	38,8	5041,4	5044	5044	6388,2	6593,6	6593,6	8008,5866	#N/DISP	#N/DISP	#N/DISP	#N/DISP	#N/DISP	8.008,59
10.2.7	SINAPI C	98297	CABO ELETRÔNICO CATEGORIA 6, INSTALADO EM EDIFICAÇÃO INSTITUCIONAL - FORNECIMENTO E INSTALAÇÃO.	m	4.059,50	0,21	0,24	0,24	852,5	974,28	974,28	9,98	9,99	9,99	40513,81	40554,41	40554,41	41366,31	41528,69	41528,69	50440,7408	#N/DISP	#N/DISP	#N/DISP	#N/DISP	#N/DISP	50.440,74
Total da subetapa 10.2					8254,78	9495,32	9495,32				58678,21	58723,61	58723,61	66932,99	68218,94	68218,94	82858,7197		#N/DISP		#N/DISP	#N/DISP	82.858,72
10.3	ATs
10.3.1	Próprio	CP042	RACK DE PAREDE 12U 19" - FORNECIMENTO E INSTALAÇÃO	unid.	3,00	18,51	21,32	21,32	55,53	63,96	63,96	623,75	623,75	623,75	1871,25	1871,25	1871,25	1926,78	1935,21	1935,21	2350,5061	#N/DISP	#N/DISP	#N/DISP	#N/DISP	#N/DISP	2.350,51
10.3.2	Próprio	CP043	ORGANIZADOR DE CABOS 19" - FORNECIMENTO E INSTALAÇÃO	unid.	3,00	4,17	4,81	4,81	12,51	14,43	14,43	32,8	32,8	32,8	98,4	98,4	98,4	110,91	112,83	112,83	137,0433	#N/DISP	#N/DISP	#N/DISP	#N/DISP	#N/DISP	137,04
Total da subetapa 10.3					68,04	78,39	78,39				1969,65	1969,65	1969,65	2037,69	2048,04	2048,04	2487,5494		#N/DISP		#N/DISP	#N/DISP	2.487,55
Total da etapa 10					9102,33	10471,52	10471,52				61959,94	62005,22	62005,22	71062,27	72476,74	72476,74	88030,2484		#N/DISP		#N/DISP	#N/DISP	88.030,25
11	INSTALAÇÕES HIDRÁULICAS E SANITÁRIAS
11.1	Instalações hidráulicas
11.1.1	SINAPI C	104779	RASGO LINEAR MECANIZADO EM ALVENARIA, PARA RAMAIS/ DISTRIBUIÇÃO DE INSTALAÇÕES HIDRÁULICAS, DIÂMETROS MENORES OU IGUAIS A 40 MM.	m	170,65	5	5,75	5,75	853,25	981,23	981,23	0,66	0,66	0,66	112,63	112,63	112,63	965,87	1093,86	1093,86	1328,6025	#N/DISP	#N/DISP	#N/DISP	#N/DISP	#N/DISP	1.328,60
11.1.2	SINAPI C	100323	LASTRO COM MATERIAL GRANULAR (AREIA MÉDIA), APLICADO SOBRE SOLO, ESPESSURA DE *10 CM*.	m³	0,28	49,57	57,1	57,1	14,1	16,24	16,24	175,94	175,93	175,93	50,04	50,04	50,04	64,14	66,28	66,28	80,5003	#N/DISP	#N/DISP	#N/DISP	#N/DISP	#N/DISP	80,50
11.1.3	SINAPI C	89376	ADAPTADOR CURTO COM BOLSA E ROSCA PARA REGISTRO, PVC, SOLDÁVEL, DN 20MM X 1/2 , INSTALADO EM RAMAL OU SUB-RAMAL DE ÁGUA - FORNECIMENTO E INSTALAÇÃO. AF_06/2022	UN	16,00	3,56	4,09	4,09	56,96	65,44	65,44	2,21	2,21	2,21	35,36	35,36	35,36	92,32	100,8	100,8	122,4317	#N/DISP	#N/DISP	#N/DISP	#N/DISP	#N/DISP	122,43
11.1.4	SINAPI C	89383	ADAPTADOR CURTO COM BOLSA E ROSCA PARA REGISTRO, PVC, SOLDÁVEL, DN 25MM X 3/4 , INSTALADO EM RAMAL OU SUB-RAMAL DE ÁGUA - FORNECIMENTO E INSTALAÇÃO.	unid.	4,00	4,17	4,8	4,8	16,68	19,2	19,2	2,55	2,55	2,55	10,2	10,2	10,2	26,88	29,4	29,4	35,7092	#N/DISP	#N/DISP	#N/DISP	#N/DISP	#N/DISP	35,71
11.1.5	SINAPI C	89391	ADAPTADOR CURTO COM BOLSA E ROSCA PARA REGISTRO, PVC, SOLDÁVEL, DN 32MM X 1 , INSTALADO EM RAMAL OU SUB-RAMAL DE ÁGUA - FORNECIMENTO E INSTALAÇÃO. AF_06/2022	UN	2,00	4,9	5,64	5,64	9,8	11,28	11,28	3,92	3,93	3,93	7,84	7,86	7,86	17,64	19,14	19,14	23,2474	#N/DISP	#N/DISP	#N/DISP	#N/DISP	#N/DISP	23,25
11.1.6	SINAPI C	103947	BUCHA DE REDUÇÃO, CURTA, PVC, SOLDÁVEL, DN 25 X 20 MM, INSTALADO EM RAMAL OU SUB-RAMAL DE ÁGUA - FORNECIMENTO E INSTALAÇÃO. AF_06/2022	UN	4,00	4,17	4,8	4,8	16,68	19,2	19,2	2,26	2,26	2,26	9,04	9,04	9,04	25,72	28,24	28,24	34,3003	#N/DISP	#N/DISP	#N/DISP	#N/DISP	#N/DISP	34,30
11.1.7	SINAPI C	103948	BUCHA DE REDUÇÃO, CURTA, PVC, SOLDÁVEL, DN 32 X 25 MM, INSTALADO EM RAMAL OU SUB-RAMAL DE ÁGUA - FORNECIMENTO E INSTALAÇÃO. AF_06/2022	UN	1,00	4,9	5,65	5,65	4,9	5,65	5,65	3,13	3,13	3,13	3,13	3,13	3,13	8,03	8,78	8,78	10,6642	#N/DISP	#N/DISP	#N/DISP	#N/DISP	#N/DISP	10,66
11.1.8	SINAPI C	103999	BUCHA DE REDUÇÃO, LONGA, PVC, SOLDÁVEL, DN 50 X 25 MM, INSTALADO EM RAMAL DE DISTRIBUIÇÃO DE ÁGUA - FORNECIMENTO E INSTALAÇÃO. AF_06/2022	UN	6,00	5,36	6,17	6,17	32,16	37,02	37,02	7,07	7,07	7,07	42,42	42,42	42,42	74,58	79,44	79,44	96,4878	#N/DISP	#N/DISP	#N/DISP	#N/DISP	#N/DISP	96,49
11.1.9	SINAPI C	104003	BUCHA DE REDUÇÃO , LONGA, PVC, SOLDÁVEL, DN 50 X 32 MM, INSTALADO EM RAMAL DE DISTRIBUIÇÃO DE ÁGUA - FORNECIMENTO E INSTALAÇÃO. AF_06/2022	UN	1,00	5,73	6,6	6,6	5,73	6,6	6,6	8,76	8,76	8,76	8,76	8,76	8,76	14,49	15,36	15,36	18,6563	#N/DISP	#N/DISP	#N/DISP	#N/DISP	#N/DISP	18,66
11.1.10	SINAPI C	89366	JOELHO 90 GRAUS COM BUCHA DE LATÃO, PVC, SOLDÁVEL, DN 25MM, X 3/4 INSTALADO EM RAMAL OU SUB-RAMAL DE ÁGUA - FORNECIMENTO E INSTALAÇÃO. AF_06/2022	UN	13,00	6,22	7,16	7,16	80,86	93,08	93,08	9,72	9,72	9,72	126,36	126,36	126,36	207,22	219,44	219,44	266,5318	#N/DISP	#N/DISP	#N/DISP	#N/DISP	#N/DISP	266,53
11.1.11	SINAPI C	90373	JOELHO 90 GRAUS COM BUCHA DE LATÃO, PVC, SOLDÁVEL, DN 25MM, X 1/2 INSTALADO EM RAMAL OU SUB-RAMAL DE ÁGUA - FORNECIMENTO E INSTALAÇÃO. AF_06/2022	UN	20,00	5,77	6,64	6,64	115,4	132,8	132,8	7,06	7,06	7,06	141,2	141,2	141,2	256,6	274	274	332,8004	#N/DISP	#N/DISP	#N/DISP	#N/DISP	#N/DISP	332,80
11.1.12	SINAPI C	89358	JOELHO 90 GRAUS, PVC, SOLDÁVEL, DN 20MM, INSTALADO EM RAMAL OU SUB-RAMAL DE ÁGUA - FORNECIMENTO E INSTALAÇÃO.	unid.	21,00	5,78	6,66	6,66	121,38	139,86	139,86	2,34	2,33	2,33	49,14	48,93	48,93	170,52	188,79	188,79	229,3043	#N/DISP	#N/DISP	#N/DISP	#N/DISP	#N/DISP	229,30
11.1.13	SINAPI C	89362	JOELHO 90 GRAUS, PVC, SOLDÁVEL, DN 25MM, INSTALADO EM RAMAL OU SUB-RAMAL DE ÁGUA - FORNECIMENTO E INSTALAÇÃO. AF_06/2022	UN	10,00	6,7	7,72	7,72	67	77,2	77,2	2,96	2,95	2,95	29,6	29,5	29,5	96,6	106,7	106,7	129,5978	#N/DISP	#N/DISP	#N/DISP	#N/DISP	#N/DISP	129,60
11.1.14	SINAPI C	103984	JOELHO 90 GRAUS, PVC, SOLDÁVEL, DN 50MM, INSTALADO EM RAMAL DE DISTRIBUIÇÃO DE ÁGUA - FORNECIMENTO E INSTALAÇÃO. AF_06/2022	UN	3,00	10,1	11,62	11,62	30,3	34,86	34,86	9,47	9,48	9,48	28,41	28,44	28,44	58,71	63,3	63,3	76,8842	#N/DISP	#N/DISP	#N/DISP	#N/DISP	#N/DISP	76,88
11.1.15	SINAPI C	89395	TE, PVC, SOLDÁVEL, DN 25MM, INSTALADO EM RAMAL OU SUB-RAMAL DE ÁGUA - FORNECIMENTO E INSTALAÇÃO.	unid.	13,00	8,92	10,27	10,27	115,96	133,51	133,51	4,4	4,4	4,4	57,2	57,2	57,2	173,16	190,71	190,71	231,6364	#N/DISP	#N/DISP	#N/DISP	#N/DISP	#N/DISP	231,64
11.1.16	SINAPI C	89442	TÊ DE REDUÇÃO, PVC, SOLDÁVEL, DN 25MM X 20MM, INSTALADO EM RAMAL DE DISTRIBUIÇÃO DE ÁGUA - FORNECIMENTO E INSTALAÇÃO.	unid.	3,00	7,44	8,57	8,57	22,32	25,71	25,71	6,39	6,39	6,39	19,17	19,17	19,17	41,49	44,88	44,88	54,5112	#N/DISP	#N/DISP	#N/DISP	#N/DISP	#N/DISP	54,51
11.1.17	SINAPI C	89400	TÊ DE REDUÇÃO, PVC, SOLDÁVEL, DN 32MM X 25MM, INSTALADO EM RAMAL OU SUB-RAMAL DE ÁGUA - FORNECIMENTO E INSTALAÇÃO.	unid.	2,00	9,77	11,26	11,26	19,54	22,52	22,52	10,11	10,09	10,09	20,22	20,18	20,18	39,76	42,7	42,7	51,8634	#N/DISP	#N/DISP	#N/DISP	#N/DISP	#N/DISP	51,86
11.1.18	SINAPI C	104004	TE, PVC, SOLDÁVEL, DN 50MM, INSTALADO EM RAMAL DE DISTRIBUIÇÃO DE ÁGUA - FORNECIMENTO E INSTALAÇÃO.	unid.	5,00	13,45	15,48	15,48	67,25	77,4	77,4	16,03	16,04	16,04	80,15	80,2	80,2	147,4	157,6	157,6	191,421	#N/DISP	#N/DISP	#N/DISP	#N/DISP	#N/DISP	191,42
11.1.19	SINAPI C	104006	TÊ DE REDUÇÃO, PVC, SOLDÁVEL, DN 50MM X 25MM, INSTALADO EM RAMAL DE DISTRIBUIÇÃO DE ÁGUA - FORNECIMENTO E INSTALAÇÃO.	unid.	2,00	10,15	11,69	11,69	20,3	23,38	23,38	14,61	14,6	14,6	29,22	29,2	29,2	49,52	52,58	52,58	63,8637	#N/DISP	#N/DISP	#N/DISP	#N/DISP	#N/DISP	63,86
11.1.20	SINAPI C	94792	REGISTRO DE GAVETA BRUTO, LATÃO, ROSCÁVEL, 1", COM ACABAMENTO E CANOPLA CROMADOS - FORNECIMENTO E INSTALAÇÃO. AF_08/2021	UN	1,00	11,38	13,11	13,11	11,38	13,11	13,11	102,34	102,33	102,33	102,34	102,33	102,33	113,72	115,44	115,44	140,2134	#N/DISP	#N/DISP	#N/DISP	#N/DISP	#N/DISP	140,21
11.1.21	SINAPI C	89986	REGISTRO DE GAVETA BRUTO, LATÃO, ROSCÁVEL, 1/2", COM ACABAMENTO E CANOPLA CROMADOS - FORNECIMENTO E INSTALAÇÃO. AF_08/2021	UN	8,00	8,01	9,22	9,22	64,08	73,76	73,76	74,05	74,05	74,05	592,4	592,4	592,4	656,48	666,16	666,16	809,1179	#N/DISP	#N/DISP	#N/DISP	#N/DISP	#N/DISP	809,12
11.1.22	SINAPI C	89987	REGISTRO DE GAVETA BRUTO, LATÃO, ROSCÁVEL, 3/4", COM ACABAMENTO E CANOPLA CROMADOS - FORNECIMENTO E INSTALAÇÃO.	unid.	2,00	9,7	11,17	11,17	19,4	22,34	22,34	83,66	83,65	83,65	167,32	167,3	167,3	186,72	189,64	189,64	230,3367	#N/DISP	#N/DISP	#N/DISP	#N/DISP	#N/DISP	230,34
11.1.23	SINAPI C	89396	TÊ COM BUCHA DE LATÃO NA BOLSA CENTRAL, PVC, SOLDÁVEL, DN 25MM X 1/2 , INSTALADO EM RAMAL OU SUB-RAMAL DE ÁGUA - FORNECIMENTO E INSTALAÇÃO. AF_06/2022	UN	4,00	7,68	8,84	8,84	30,72	35,36	35,36	12,35	12,35	12,35	49,4	49,4	49,4	80,12	84,76	84,76	102,9495	#N/DISP	#N/DISP	#N/DISP	#N/DISP	#N/DISP	102,95
11.1.24	SINAPI C	89394	TÊ COM BUCHA DE LATÃO NA BOLSA CENTRAL, PVC, SOLDÁVEL, DN 20MM X 1/2 , INSTALADO EM RAMAL OU SUB-RAMAL DE ÁGUA - FORNECIMENTO E INSTALAÇÃO. AF_06/2022	UN	9,00	7,06	8,14	8,14	63,54	73,26	73,26	11,17	11,16	11,16	100,53	100,44	100,44	164,07	173,7	173,7	210,976	#N/DISP	#N/DISP	#N/DISP	#N/DISP	#N/DISP	210,98
11.1.25	SINAPI C	89355	TUBO, PVC, SOLDÁVEL, DN 20MM, INSTALADO EM RAMAL OU SUB-RAMAL DE ÁGUA - FORNECIMENTO E INSTALAÇÃO.	m	113,20	14,43	16,61	16,61	1633,48	1880,25	1880,25	6,06	6,05	6,05	685,99	684,86	684,86	2319,47	2565,11	2565,11	3115,585	#N/DISP	#N/DISP	#N/DISP	#N/DISP	#N/DISP	3.115,59
11.1.26	SINAPI C	89356	TUBO, PVC, SOLDÁVEL, DN 25MM, INSTALADO EM RAMAL OU SUB-RAMAL DE ÁGUA - FORNECIMENTO E INSTALAÇÃO.	m	36,98	16,73	19,26	19,26	618,68	712,23	712,23	6,9	6,9	6,9	255,16	255,16	255,16	873,84	967,4	967,4	1175,0002	#N/DISP	#N/DISP	#N/DISP	#N/DISP	#N/DISP	1.175,00
11.1.27	SINAPI C	89357	TUBO, PVC, SOLDÁVEL, DN 32MM, INSTALADO EM RAMAL OU SUB-RAMAL DE ÁGUA - FORNECIMENTO E INSTALAÇÃO.	m	29,68	19,91	22,92	22,92	590,93	680,27	680,27	12,26	12,26	12,26	363,88	363,88	363,88	954,81	1044,14	1044,14	1268,2154	#N/DISP	#N/DISP	#N/DISP	#N/DISP	#N/DISP	1.268,22
11.1.28	SINAPI C	89449	TUBO, PVC, SOLDÁVEL, DN 50MM, INSTALADO EM PRUMADA DE ÁGUA - FORNECIMENTO E INSTALAÇÃO.	m	9,75	1,48	1,71	1,71	14,43	16,67	16,67	15,65	15,64	15,64	152,59	152,49	152,49	167,02	169,16	169,16	205,4648	#N/DISP	#N/DISP	#N/DISP	#N/DISP	#N/DISP	205,46
11.1.29	SINAPI C	90466	CHUMBAMENTO LINEAR EM ALVENARIA PARA RAMAIS/DISTRIBUIÇÃO DE INSTALAÇÕES HIDRÁULICAS COM DIÂMETROS MENORES OU IGUAIS A 40 MM.	m	170,65	11,58	13,34	13,34	1976,12	2276,46	2276,46	4,29	4,28	4,28	732,08	730,38	730,38	2708,2	3006,84	3006,84	3652,1023	#N/DISP	#N/DISP	#N/DISP	#N/DISP	#N/DISP	3.652,10
11.1.30	SINAPI C	94694	TÊ, PVC, SOLDÁVEL, DN 50 MM INSTALADO EM RESERVAÇÃO PREDIAL DE ÁGUA - FORNECIMENTO E INSTALAÇÃO. AF_04/2024	UN	2,00	8,19	9,44	9,44	16,38	18,88	18,88	15,11	15,09	15,09	30,22	30,18	30,18	46,6	49,06	49,06	59,5883	#N/DISP	#N/DISP	#N/DISP	#N/DISP	#N/DISP	59,59
11.1.31	SINAPI C	103979	TUBO, PVC, SOLDÁVEL, DN 50MM, INSTALADO EM RAMAL DE DISTRIBUIÇÃO DE ÁGUA - FORNECIMENTO E INSTALAÇÃO. AF_06/2022	M	20,00	11,75	13,53	13,53	235	270,6	270,6	17,29	17,29	17,29	345,8	345,8	345,8	580,8	616,4	616,4	748,6794	#N/DISP	#N/DISP	#N/DISP	#N/DISP	#N/DISP	748,68
11.1.32	SINAPI C	89503	CURVA 90 GRAUS, PVC, SOLDÁVEL, DN 50MM, INSTALADO EM PRUMADA DE ÁGUA - FORNECIMENTO E INSTALAÇÃO. AF_06/2022	UN	5,00	5,57	6,42	6,42	27,85	32,1	32,1	16,39	16,38	16,38	81,95	81,9	81,9	109,8	114	114	138,4644	#N/DISP	#N/DISP	#N/DISP	#N/DISP	#N/DISP	138,46
11.1.33	SINAPI C	89434	LUVA SOLDÁVEL E COM ROSCA, PVC, SOLDÁVEL, DN 32MM X 1 , INSTALADO EM RAMAL DE DISTRIBUIÇÃO DE ÁGUA - FORNECIMENTO E INSTALAÇÃO. AF_06/2022	UN	2,00	4,36	5,02	5,02	8,72	10,04	10,04	6,44	6,45	6,45	12,88	12,9	12,9	21,6	22,94	22,94	27,8629	#N/DISP	#N/DISP	#N/DISP	#N/DISP	#N/DISP	27,86
11.1.34	SINAPI C	94492	REGISTRO DE ESFERA, PVC, SOLDÁVEL, COM VOLANTE, DN 50 MM - FORNECIMENTO E INSTALAÇÃO. AF_08/2021	UN	1,00	4,95	5,71	5,71	4,95	5,71	5,71	61,45	61,44	61,44	61,45	61,44	61,44	66,4	67,15	67,15	81,5604	#N/DISP	#N/DISP	#N/DISP	#N/DISP	#N/DISP	81,56
11.1.35	Próprio	CP033	HIDRÔMETRO DN 2", 30 M³/H - FORNECIMENTO E INSTALAÇÃO.	unid.	1,00	23,09	26,58	26,58	23,09	26,58	26,58	1833,6	1833,6	1833,6	1833,6	1833,6	1833,6	1856,69	1860,18	1860,18	2259,3746	#N/DISP	#N/DISP	#N/DISP	#N/DISP	#N/DISP	2.259,37
11.1.36	Próprio	CP034	ABRIGO RELÓGIO HIDRÔMETRO CAIXA PVA EMBUTIR PAREDE - FORNECIMENTO E INSTALAÇÃO	unid.	1,00	63,71	73,35	73,35	63,71	73,35	73,35	195,8	195,8	195,8	195,8	195,8	195,8	259,51	269,15	269,15	326,9096	#N/DISP	#N/DISP	#N/DISP	#N/DISP	#N/DISP	326,91
Total da subetapa 11.1					7073,01	8143,15	8143,15				6623,48	6620,07	6620,07	13696,49	14763,23	14763,23	17931,4148		#N/DISP		#N/DISP	#N/DISP	17.931,41
11.2	Instalações sanitárias
11.2.1	SINAPI C	104781	RASGO LINEAR MECANIZADO EM ALVENARIA, PARA RAMAIS/ DISTRIBUIÇÃO DE INSTALAÇÕES HIDRÁULICAS, DIÂMETROS MAIORES QUE 40 MM E MENORES OU IGUAIS A 75 MM.	m	174,44	5,79	6,66	6,66	1010	1161,76	1161,76	0,75	0,75	0,75	130,83	130,83	130,83	1140,82	1292,59	1292,59	1569,9744	#N/DISP	#N/DISP	#N/DISP	#N/DISP	#N/DISP	1.569,97
11.2.2	SINAPI C	100323	LASTRO COM MATERIAL GRANULAR (AREIA MÉDIA), APLICADO SOBRE SOLO, ESPESSURA DE *10 CM*.	m³	0,96	49,57	57,1	57,1	47,56	54,78	54,78	175,94	175,93	175,93	168,8	168,79	168,79	216,36	223,57	223,57	271,5494	#N/DISP	#N/DISP	#N/DISP	#N/DISP	#N/DISP	271,55
11.2.3	SINAPI C	97907	CAIXA ENTERRADA HIDRÁULICA RETANGULAR, EM ALVENARIA COM BLOCOS DE CONCRETO, DIMENSÕES INTERNAS: 0,8X0,8X0,6 M PARA REDE DE ESGOTO.	unid.	7,00	300,18	345,67	345,67	2101,26	2419,69	2419,69	364,89	364,82	364,82	2554,23	2553,74	2553,74	4655,49	4973,43	4973,43	6040,7281	#N/DISP	#N/DISP	#N/DISP	#N/DISP	#N/DISP	6.040,73
11.2.4	SINAPI C	89707	CAIXA SIFONADA, PVC, DN 100 X 100 X 50 MM, JUNTA ELÁSTICA, FORNECIDA E INSTALADA EM RAMAL DE DESCARGA OU EM RAMAL DE ESGOTO SANITÁRIO. AF_08/2022	UN	5,00	17,51	20,16	20,16	87,55	100,8	100,8	31,7	31,69	31,69	158,5	158,45	158,45	246,05	259,25	259,25	314,8851	#N/DISP	#N/DISP	#N/DISP	#N/DISP	#N/DISP	314,89
11.2.5	SINAPI C	89708	CAIXA SIFONADA, PVC, DN 150 X 185 X 75 MM, JUNTA ELÁSTICA, FORNECIDA E INSTALADA EM RAMAL DE DESCARGA OU EM RAMAL DE ESGOTO SANITÁRIO. AF_08/2022	UN	7,00	20,97	24,14	24,14	146,79	168,98	168,98	83,17	83,17	83,17	582,19	582,19	582,19	728,98	751,17	751,17	912,3711	#N/DISP	#N/DISP	#N/DISP	#N/DISP	#N/DISP	912,37
11.2.6	SINAPI C	104341	BUCHA DE REDUÇÃO LONGA, PVC, SÉRIE NORMAL, ESGOTO PREDIAL, DN 50 X 40 MM, JUNTA SOLDÁVEL E ELÁSTICA, FORNECIDO E INSTALADO EM RAMAL DE DESCARGA OU RAMAL DE ESGOTO SANITÁRIO. AF_08/2022	UN	9,00	3,88	4,47	4,47	34,92	40,23	40,23	6,66	6,66	6,66	59,94	59,94	59,94	94,86	100,17	100,17	121,6665	#N/DISP	#N/DISP	#N/DISP	#N/DISP	#N/DISP	121,67
11.2.7	SINAPI C	89728	CURVA CURTA 90 GRAUS, PVC, SERIE NORMAL, ESGOTO PREDIAL, DN 40 MM, JUNTA SOLDÁVEL, FORNECIDO E INSTALADO EM RAMAL DE DESCARGA OU RAMAL DE ESGOTO SANITÁRIO.	unid.	28,00	5,57	6,42	6,42	155,96	179,76	179,76	7,4	7,4	7,4	207,2	207,2	207,2	363,16	386,96	386,96	470,0016	#N/DISP	#N/DISP	#N/DISP	#N/DISP	#N/DISP	470,00
11.2.8	SINAPI C	89748	CURVA CURTA 90 GRAUS, PVC, SERIE NORMAL, ESGOTO PREDIAL, DN 100 MM, JUNTA ELÁSTICA, FORNECIDO E INSTALADO EM RAMAL DE DESCARGA OU RAMAL DE ESGOTO SANITÁRIO. AF_08/2022	UN	13,00	8,45	9,73	9,73	109,85	126,49	126,49	31,3	31,3	31,3	406,9	406,9	406,9	516,75	533,39	533,39	647,8555	#N/DISP	#N/DISP	#N/DISP	#N/DISP	#N/DISP	647,86
11.2.9	SINAPI C	89746	JOELHO 45 GRAUS, PVC, SERIE NORMAL, ESGOTO PREDIAL, DN 100 MM, JUNTA ELÁSTICA, FORNECIDO E INSTALADO EM RAMAL DE DESCARGA OU RAMAL DE ESGOTO SANITÁRIO.	unid.	4,00	8,46	9,74	9,74	33,84	38,96	38,96	18,49	18,49	18,49	73,96	73,96	73,96	107,8	112,92	112,92	137,1526	#N/DISP	#N/DISP	#N/DISP	#N/DISP	#N/DISP	137,15
11.2.10	SINAPI C	89737	JOELHO 90 GRAUS, PVC, SERIE NORMAL, ESGOTO PREDIAL, DN 75 MM, JUNTA ELÁSTICA, FORNECIDO E INSTALADO EM RAMAL DE DESCARGA OU RAMAL DE ESGOTO SANITÁRIO. AF_08/2022	UN	6,00	7,25	8,35	8,35	43,5	50,1	50,1	14,18	14,18	14,18	85,08	85,08	85,08	128,58	135,18	135,18	164,1896	#N/DISP	#N/DISP	#N/DISP	#N/DISP	#N/DISP	164,19
11.2.11	SINAPI C	89726	JOELHO 45 GRAUS, PVC, SERIE NORMAL, ESGOTO PREDIAL, DN 40 MM, JUNTA SOLDÁVEL, FORNECIDO E INSTALADO EM RAMAL DE DESCARGA OU RAMAL DE ESGOTO SANITÁRIO.	unid.	10,00	5,59	6,44	6,44	55,9	64,4	64,4	4,95	4,95	4,95	49,5	49,5	49,5	105,4	113,9	113,9	138,3429	#N/DISP	#N/DISP	#N/DISP	#N/DISP	#N/DISP	138,34
11.2.12	SINAPI C	89724	JOELHO 90 GRAUS, PVC, SERIE NORMAL, ESGOTO PREDIAL, DN 40 MM, JUNTA SOLDÁVEL, FORNECIDO E INSTALADO EM RAMAL DE DESCARGA OU RAMAL DE ESGOTO SANITÁRIO.	unid.	25,00	5,59	6,44	6,44	139,75	161	161	4,75	4,75	4,75	118,75	118,75	118,75	258,5	279,75	279,75	339,7844	#N/DISP	#N/DISP	#N/DISP	#N/DISP	#N/DISP	339,78
11.2.13	SINAPI C	89732	JOELHO 45 GRAUS, PVC, SERIE NORMAL, ESGOTO PREDIAL, DN 50 MM, JUNTA ELÁSTICA, FORNECIDO E INSTALADO EM RAMAL DE DESCARGA OU RAMAL DE ESGOTO SANITÁRIO.	unid.	4,00	6,06	6,98	6,98	24,24	27,92	27,92	8,91	8,91	8,91	35,64	35,64	35,64	59,88	63,56	63,56	77,2	#N/DISP	#N/DISP	#N/DISP	#N/DISP	#N/DISP	77,20
11.2.14	SINAPI C	89739	JOELHO 45 GRAUS, PVC, SERIE NORMAL, ESGOTO PREDIAL, DN 75 MM, JUNTA ELÁSTICA, FORNECIDO E INSTALADO EM RAMAL DE DESCARGA OU RAMAL DE ESGOTO SANITÁRIO.	unid.	7,00	7,25	8,35	8,35	50,75	58,45	58,45	15,06	15,06	15,06	105,42	105,42	105,42	156,17	163,87	163,87	199,0365	#N/DISP	#N/DISP	#N/DISP	#N/DISP	#N/DISP	199,04
11.2.15	SINAPI C	104345	JUNÇÃO DE REDUÇÃO INVERTIDA, PVC, SÉRIE NORMAL, ESGOTO PREDIAL, DN 100 X 50 MM, JUNTA ELÁSTICA, FORNECIDO E INSTALADO EM RAMAL DE DESCARGA OU RAMAL DE ESGOTO SANITÁRIO.	unid.	6,00	10,2	11,74	11,74	61,2	70,44	70,44	30,04	30,04	30,04	180,24	180,24	180,24	241,44	250,68	250,68	304,4759	#N/DISP	#N/DISP	#N/DISP	#N/DISP	#N/DISP	304,48
11.2.16	SINAPI C	104353	JUNÇÃO DE REDUÇÃO INVERTIDA, PVC, SÉRIE NORMAL, ESGOTO PREDIAL, DN 100 X 75 MM, JUNTA ELÁSTICA, FORNECIDO E INSTALADO EM RAMAL DE DESCARGA OU RAMAL DE ESGOTO SANITÁRIO.	unid.	4,00	9,14	10,52	10,52	36,56	42,08	42,08	29,87	29,87	29,87	119,48	119,48	119,48	156,04	161,56	161,56	196,2308	#N/DISP	#N/DISP	#N/DISP	#N/DISP	#N/DISP	196,23
11.2.17	SINAPI C	89797	JUNÇÃO SIMPLES, PVC, SERIE NORMAL, ESGOTO PREDIAL, DN 100 X 100 MM, JUNTA ELÁSTICA, FORNECIDO E INSTALADO EM RAMAL DE DESCARGA OU RAMAL DE ESGOTO SANITÁRIO.	unid.	10,00	11,27	12,98	12,98	112,7	129,8	129,8	36,84	36,84	36,84	368,4	368,4	368,4	481,1	498,2	498,2	605,1137	#N/DISP	#N/DISP	#N/DISP	#N/DISP	#N/DISP	605,11
11.2.18	SINAPI C	89785	JUNÇÃO SIMPLES, PVC, SERIE NORMAL, ESGOTO PREDIAL, DN 50 X 50 MM, JUNTA ELÁSTICA, FORNECIDO E INSTALADO EM RAMAL DE DESCARGA OU RAMAL DE ESGOTO SANITÁRIO.	unid.	8,00	8,07	9,3	9,3	64,56	74,4	74,4	17,01	17	17	136,08	136	136	200,64	210,4	210,4	255,5518	#N/DISP	#N/DISP	#N/DISP	#N/DISP	#N/DISP	255,55
11.2.19	SINAPI C	89830	JUNÇÃO SIMPLES, PVC, SERIE NORMAL, ESGOTO PREDIAL, DN 75 X 75 MM, JUNTA ELÁSTICA, FORNECIDO E INSTALADO EM RAMAL DE DESCARGA OU RAMAL DE ESGOTO SANITÁRIO. AF_08/2022	unid.	4,00	7,35	8,47	8,47	29,4	33,88	33,88	28,18	28,17	28,17	112,72	112,68	112,68	142,12	146,56	146,56	178,0118	#N/DISP	#N/DISP	#N/DISP	#N/DISP	#N/DISP	178,01
11.2.20	SINAPI C	89752	LUVA SIMPLES, PVC, SERIE NORMAL, ESGOTO PREDIAL, DN 40 MM, JUNTA SOLDÁVEL, FORNECIDO E INSTALADO EM RAMAL DE DESCARGA OU RAMAL DE ESGOTO SANITÁRIO. AF_08/2022	UN	12,00	3,72	4,3	4,3	44,64	51,6	51,6	4	3,99	3,99	48	47,88	47,88	92,64	99,48	99,48	120,8284	#N/DISP	#N/DISP	#N/DISP	#N/DISP	#N/DISP	120,83
11.2.21	SINAPI C	89778	LUVA SIMPLES, PVC, SERIE NORMAL, ESGOTO PREDIAL, DN 100 MM, JUNTA ELÁSTICA, FORNECIDO E INSTALADO EM RAMAL DE DESCARGA OU RAMAL DE ESGOTO SANITÁRIO. AF_08/2022	UN	29,00	5,63	6,49	6,49	163,27	188,21	188,21	11,99	11,99	11,99	347,71	347,71	347,71	510,98	535,92	535,92	650,9284	#N/DISP	#N/DISP	#N/DISP	#N/DISP	#N/DISP	650,93
11.2.22	SINAPI C	89753	LUVA SIMPLES, PVC, SERIE NORMAL, ESGOTO PREDIAL, DN 50 MM, JUNTA ELÁSTICA, FORNECIDO E INSTALADO EM RAMAL DE DESCARGA OU RAMAL DE ESGOTO SANITÁRIO. AF_08/2022	UN	17,00	4,04	4,66	4,66	68,68	79,22	79,22	5,14	5,13	5,13	87,38	87,21	87,21	156,06	166,43	166,43	202,1459	#N/DISP	#N/DISP	#N/DISP	#N/DISP	#N/DISP	202,15
11.2.23	SINAPI C	89774	LUVA SIMPLES, PVC, SERIE NORMAL, ESGOTO PREDIAL, DN 75 MM, JUNTA ELÁSTICA, FORNECIDO E INSTALADO EM RAMAL DE DESCARGA OU RAMAL DE ESGOTO SANITÁRIO. AF_08/2022	UN	4,00	4,84	5,57	5,57	19,36	22,28	22,28	10,34	10,34	10,34	41,36	41,36	41,36	60,72	63,64	63,64	77,2971	#N/DISP	#N/DISP	#N/DISP	#N/DISP	#N/DISP	77,30
11.2.24	SINAPI C	104343	JUNÇÃO DE REDUÇÃO INVERTIDA, PVC, SÉRIE NORMAL, ESGOTO PREDIAL, DN 75 X 50 MM, JUNTA ELÁSTICA, FORNECIDO E INSTALADO EM RAMAL DE DESCARGA OU RAMAL DE ESGOTO SANITÁRIO. AF_08/2022	UN	5,00	9,14	10,52	10,52	45,7	52,6	52,6	22,79	22,8	22,8	113,95	114	114	159,65	166,6	166,6	202,3524	#N/DISP	#N/DISP	#N/DISP	#N/DISP	#N/DISP	202,35
11.2.25	SINAPI C	89711	TUBO PVC, SERIE NORMAL, ESGOTO PREDIAL, DN 40 MM, FORNECIDO E INSTALADO EM RAMAL DE DESCARGA OU RAMAL DE ESGOTO SANITÁRIO.	m	52,90	12,87	14,82	14,82	680,82	783,98	783,98	8,23	8,23	8,23	435,37	435,37	435,37	1116,19	1219,35	1219,35	1481,0164	#N/DISP	#N/DISP	#N/DISP	#N/DISP	#N/DISP	1.481,02
11.2.26	SINAPI C	89712	TUBO PVC, SERIE NORMAL, ESGOTO PREDIAL, DN 50 MM, FORNECIDO E INSTALADO EM RAMAL DE DESCARGA OU RAMAL DE ESGOTO SANITÁRIO.	m	14,58	14	16,12	16,12	204,12	235,03	235,03	12,41	12,41	12,41	180,94	180,94	180,94	385,06	415,97	415,97	505,234	#N/DISP	#N/DISP	#N/DISP	#N/DISP	#N/DISP	505,23
11.2.27	SINAPI C	89713	TUBO PVC, SERIE NORMAL, ESGOTO PREDIAL, DN 75 MM, FORNECIDO E INSTALADO EM RAMAL DE DESCARGA OU RAMAL DE ESGOTO SANITÁRIO.	m	20,75	16,77	19,3	19,3	347,98	400,48	400,48	16,05	16,05	16,05	333,04	333,04	333,04	681,02	733,51	733,51	890,9243	#N/DISP	#N/DISP	#N/DISP	#N/DISP	#N/DISP	890,92
11.2.28	SINAPI C	89714	TUBO PVC, SERIE NORMAL, ESGOTO PREDIAL, DN 100 MM, FORNECIDO E INSTALADO EM RAMAL DE DESCARGA OU RAMAL DE ESGOTO SANITÁRIO.	m	96,61	19,55	22,5	22,5	1888,73	2173,73	2173,73	17,24	17,24	17,24	1665,56	1665,56	1665,56	3554,28	3839,28	3839,28	4663,1912	#N/DISP	#N/DISP	#N/DISP	#N/DISP	#N/DISP	4.663,19
11.2.29	SINAPI C	104341	BUCHA DE REDUÇÃO LONGA, PVC, SÉRIE NORMAL, ESGOTO PREDIAL, DN 50 X 40 MM, JUNTA SOLDÁVEL E ELÁSTICA, FORNECIDO E INSTALADO EM RAMAL DE DESCARGA OU RAMAL DE ESGOTO SANITÁRIO. AF_08/2022	UN	3,00	3,88	4,47	4,47	11,64	13,41	13,41	6,66	6,66	6,66	19,98	19,98	19,98	31,62	33,39	33,39	40,5555	#N/DISP	#N/DISP	#N/DISP	#N/DISP	#N/DISP	40,56
11.2.30	SINAPI C	89806	JOELHO 45 GRAUS, PVC, SERIE NORMAL, ESGOTO PREDIAL, DN 75 MM, JUNTA ELÁSTICA, FORNECIDO E INSTALADO EM PRUMADA DE ESGOTO SANITÁRIO OU VENTILAÇÃO. AF_08/2022	UN	1,00	5,51	6,35	6,35	5,51	6,35	6,35	14,79	14,79	14,79	14,79	14,79	14,79	20,3	21,14	21,14	25,6766	#N/DISP	#N/DISP	#N/DISP	#N/DISP	#N/DISP	25,68
11.2.31	SINAPI C	89726	JOELHO 45 GRAUS, PVC, SERIE NORMAL, ESGOTO PREDIAL, DN 40 MM, JUNTA SOLDÁVEL, FORNECIDO E INSTALADO EM RAMAL DE DESCARGA OU RAMAL DE ESGOTO SANITÁRIO. AF_08/2022	UN	2,00	5,59	6,44	6,44	11,18	12,88	12,88	4,95	4,95	4,95	9,9	9,9	9,9	21,08	22,78	22,78	27,6686	#N/DISP	#N/DISP	#N/DISP	#N/DISP	#N/DISP	27,67
11.2.32	SINAPI C	89731	JOELHO 90 GRAUS, PVC, SERIE NORMAL, ESGOTO PREDIAL, DN 50 MM, JUNTA ELÁSTICA, FORNECIDO E INSTALADO EM RAMAL DE DESCARGA OU RAMAL DE ESGOTO SANITÁRIO. AF_08/2022	UN	3,00	6,06	6,98	6,98	18,18	20,94	20,94	8,25	8,25	8,25	24,75	24,75	24,75	42,93	45,69	45,69	55,4951	#N/DISP	#N/DISP	#N/DISP	#N/DISP	#N/DISP	55,50
11.2.33	SINAPI C	104343	JUNÇÃO DE REDUÇÃO INVERTIDA, PVC, SÉRIE NORMAL, ESGOTO PREDIAL, DN 75 X 50 MM, JUNTA ELÁSTICA, FORNECIDO E INSTALADO EM RAMAL DE DESCARGA OU RAMAL DE ESGOTO SANITÁRIO. AF_08/2022	UN	1,00	9,14	10,52	10,52	9,14	10,52	10,52	22,79	22,8	22,8	22,79	22,8	22,8	31,93	33,32	33,32	40,4705	#N/DISP	#N/DISP	#N/DISP	#N/DISP	#N/DISP	40,47
11.2.34	SINAPI C	89752	LUVA SIMPLES, PVC, SERIE NORMAL, ESGOTO PREDIAL, DN 40 MM, JUNTA SOLDÁVEL, FORNECIDO E INSTALADO EM RAMAL DE DESCARGA OU RAMAL DE ESGOTO SANITÁRIO. AF_08/2022	UN	6,00	3,72	4,3	4,3	22,32	25,8	25,8	4	3,99	3,99	24	23,94	23,94	46,32	49,74	49,74	60,4142	#N/DISP	#N/DISP	#N/DISP	#N/DISP	#N/DISP	60,41
11.2.35	SINAPI C	89753	LUVA SIMPLES, PVC, SERIE NORMAL, ESGOTO PREDIAL, DN 50 MM, JUNTA ELÁSTICA, FORNECIDO E INSTALADO EM RAMAL DE DESCARGA OU RAMAL DE ESGOTO SANITÁRIO. AF_08/2022	UN	3,00	4,04	4,66	4,66	12,12	13,98	13,98	5,14	5,13	5,13	15,42	15,39	15,39	27,54	29,37	29,37	35,6728	#N/DISP	#N/DISP	#N/DISP	#N/DISP	#N/DISP	35,67
11.2.36	SINAPI C	89782	TE, PVC, SERIE NORMAL, ESGOTO PREDIAL, DN 40 X 40 MM, JUNTA SOLDÁVEL, FORNECIDO E INSTALADO EM RAMAL DE DESCARGA OU RAMAL DE ESGOTO SANITÁRIO. AF_08/2022	UN	4,00	7,44	8,58	8,58	29,76	34,32	34,32	7,47	7,45	7,45	29,88	29,8	29,8	59,64	64,12	64,12	77,8802	#N/DISP	#N/DISP	#N/DISP	#N/DISP	#N/DISP	77,88
11.2.37	SINAPI C	89825	TE, PVC, SERIE NORMAL, ESGOTO PREDIAL, DN 50 X 50 MM, JUNTA ELÁSTICA, FORNECIDO E INSTALADO EM PRUMADA DE ESGOTO SANITÁRIO OU VENTILAÇÃO. AF_08/2022	UN	1,00	1,99	2,29	2,29	1,99	2,29	2,29	13,96	13,96	13,96	13,96	13,96	13,96	15,95	16,25	16,25	19,7373	#N/DISP	#N/DISP	#N/DISP	#N/DISP	#N/DISP	19,74
11.2.38	SINAPI C	89829	TE, PVC, SERIE NORMAL, ESGOTO PREDIAL, DN 75 X 75 MM, JUNTA ELÁSTICA, FORNECIDO E INSTALADO EM PRUMADA DE ESGOTO SANITÁRIO OU VENTILAÇÃO. AF_08/2022	UN	2,00	7,35	8,47	8,47	14,7	16,94	16,94	26,32	26,31	26,31	52,64	52,62	52,62	67,34	69,56	69,56	84,4876	#N/DISP	#N/DISP	#N/DISP	#N/DISP	#N/DISP	84,49
11.2.39	SINAPI C	89711	TUBO PVC, SERIE NORMAL, ESGOTO PREDIAL, DN 40 MM, FORNECIDO E INSTALADO EM RAMAL DE DESCARGA OU RAMAL DE ESGOTO SANITÁRIO. AF_08/2022	M	8,24	12,87	14,82	14,82	106,05	122,12	122,12	8,23	8,23	8,23	67,82	67,82	67,82	173,86	189,93	189,93	230,6914	#N/DISP	#N/DISP	#N/DISP	#N/DISP	#N/DISP	230,69
11.2.40	SINAPI C	89798	TUBO PVC, SERIE NORMAL, ESGOTO PREDIAL, DN 50 MM, FORNECIDO E INSTALADO EM PRUMADA DE ESGOTO SANITÁRIO OU VENTILAÇÃO. AF_08/2022	M	0,74	1,8	2,08	2,08	1,33	1,54	1,54	10,59	10,58	10,58	7,84	7,83	7,83	9,17	9,37	9,37	11,3789	#N/DISP	#N/DISP	#N/DISP	#N/DISP	#N/DISP	11,38
11.2.41	SINAPI C	104348	TERMINAL DE VENTILAÇÃO, PVC, SÉRIE NORMAL, ESGOTO PREDIAL, DN 50 MM, JUNTA SOLDÁVEL, FORNECIDO E INSTALADO EM PRUMADA DE ESGOTO SANITÁRIO OU VENTILAÇÃO. AF_08/2022	UN	3,00	0,48	0,55	0,55	1,44	1,65	1,65	9,8	9,81	9,81	29,4	29,43	29,43	30,84	31,08	31,08	37,7498	#N/DISP	#N/DISP	#N/DISP	#N/DISP	#N/DISP	37,75
11.2.42	SINAPI C	90467	CHUMBAMENTO LINEAR EM ALVENARIA PARA RAMAIS/DISTRIBUIÇÃO DE INSTALAÇÕES HIDRÁULICAS COM DIÂMETROS MAIORES QUE 40 MM E MENORES OU IGUAIS A 75 MM.	m	174,44	17,26	19,88	19,88	3010,8	3467,83	3467,83	6,61	6,6	6,6	1153,04	1151,29	1151,29	4163,84	4619,12	4619,12	5610,381	#N/DISP	#N/DISP	#N/DISP	#N/DISP	#N/DISP	5.610,38
Total da subetapa 11.2					11065,74	12741,6	12741,6				10393,35	10390,54	10390,54	21459,09	23132,14	23132,14	28096,2992		#N/DISP		#N/DISP	#N/DISP	28.096,30
11.3	Instalações pluviais
11.3.1	SINAPI C	99258	CAIXA ENTERRADA HIDRÁULICA RETANGULAR, EM ALVENARIA COM BLOCOS DE CONCRETO, DIMENSÕES INTERNAS: 0,4X0,4X0,4 M PARA REDE DE DRENAGEM.	unid.	8,00	116,89	134,61	134,61	935,12	1076,88	1076,88	132,39	132,34	132,34	1059,12	1058,72	1058,72	1994,24	2135,6	2135,6	2593,8998	#N/DISP	#N/DISP	#N/DISP	#N/DISP	#N/DISP	2.593,90
11.3.2	SINAPI C	100323	LASTRO COM MATERIAL GRANULAR (AREIA MÉDIA), APLICADO SOBRE SOLO, ESPESSURA DE *10 CM*.	m³	3,27	49,57	57,1	57,1	161,92	186,52	186,52	175,94	175,93	175,93	574,72	574,68	574,68	736,64	761,2	761,2	924,5586	#N/DISP	#N/DISP	#N/DISP	#N/DISP	#N/DISP	924,56
11.3.3	SINAPI C	95694	CURVA 90 GRAUS, PVC, SERIE R, ÁGUA PLUVIAL, DN 100 MM, JUNTA ELÁSTICA, FORNECIDO E INSTALADO EM RAMAL DE ENCAMINHAMENTO.	unid.	18,00	5,64	6,49	6,49	101,52	116,82	116,82	42,78	42,79	42,79	770,04	770,22	770,22	871,56	887,04	887,04	1077,3988	#N/DISP	#N/DISP	#N/DISP	#N/DISP	#N/DISP	1.077,40
11.3.4	SINAPI C	89584	JOELHO 90 GRAUS, PVC, SERIE R, ÁGUA PLUVIAL, DN 100 MM, JUNTA ELÁSTICA, FORNECIDO E INSTALADO EM CONDUTORES VERTICAIS DE ÁGUAS PLUVIAIS.	unid.	36,00	11,99	13,8	13,8	431,64	496,8	496,8	29,25	29,25	29,25	1053	1053	1053	1484,64	1549,8	1549,8	1882,3871	#N/DISP	#N/DISP	#N/DISP	#N/DISP	#N/DISP	1.882,39
11.3.5	SINAPI C	89554	LUVA SIMPLES, PVC, SERIE R, ÁGUA PLUVIAL, DN 100 MM, JUNTA ELÁSTICA, FORNECIDO E INSTALADO EM RAMAL DE ENCAMINHAMENTO. AF_06/2022	UN	29,00	3,75	4,32	4,32	108,75	125,28	125,28	23,06	23,06	23,06	668,74	668,74	668,74	777,49	794,02	794,02	964,4167	#N/DISP	#N/DISP	#N/DISP	#N/DISP	#N/DISP	964,42
11.3.6	SINAPI C	89578	TUBO PVC, SÉRIE R, ÁGUA PLUVIAL, DN 100 MM, FORNECIDO E INSTALADO EM CONDUTORES VERTICAIS DE ÁGUAS PLUVIAIS.	m	63,00	3,3	3,82	3,82	207,9	240,66	240,66	26,87	26,86	26,86	1692,81	1692,18	1692,18	1900,71	1932,84	1932,84	2347,6275	#N/DISP	#N/DISP	#N/DISP	#N/DISP	#N/DISP	2.347,63
11.3.7	SINAPI C	89512	TUBO PVC, SÉRIE R, ÁGUA PLUVIAL, DN 100 MM, FORNECIDO E INSTALADO EM RAMAL DE ENCAMINHAMENTO.	m	217,77	17,68	20,35	20,35	3850,17	4431,62	4431,62	29,02	29,02	29,02	6319,69	6319,69	6319,69	10169,86	10751,3	10751,3	13058,5349	#N/DISP	#N/DISP	#N/DISP	#N/DISP	#N/DISP	13.058,53
11.3.8	Próprio	CP063	RALO SEMIESFERICO, (ABACAXI) PARA CALHAS - FORNECIMENTO E INSTALAÇÃO	unid.	18,00	7,24	8,35	8,35	130,32	150,3	150,3	38,17	38,17	38,17	687,06	687,06	687,06	817,38	837,36	837,36	1017,0575	#N/DISP	#N/DISP	#N/DISP	#N/DISP	#N/DISP	1.017,06
Total da subetapa 11.3					5927,35	6824,88	6824,88				12825,17	12824,29	12824,29	18752,52	19649,17	19649,17	23865,8807		#N/DISP		#N/DISP	#N/DISP	23.865,88
11.4	Louças e metais
11.4.1	SINAPI C	86877	VÁLVULA EM METAL CROMADO 1.1/2" X 1.1/2" PARA TANQUE OU LAVATÓRIO, COM OU SEM LADRÃO - FORNECIMENTO E INSTALAÇÃO	unid	24,00	5,32	6,13	6,13	127,68	147,12	147,12	60,79	60,79	60,79	1458,96	1458,96	1458,96	1586,64	1606,08	1606,08	1950,7448	#N/DISP	#N/DISP	#N/DISP	#N/DISP	#N/DISP	1.950,74
11.4.2	SINAPI C	86883	SIFÃO DO TIPO FLEXÍVEL EM PVC 1 X 1.1/2 - FORNECIMENTO E INSTALAÇÃO. AF_01/2020	UN	24,00	2,59	2,98	2,98	62,16	71,52	71,52	8,56	8,56	8,56	205,44	205,44	205,44	267,6	276,96	276,96	336,3956	#N/DISP	#N/DISP	#N/DISP	#N/DISP	#N/DISP	336,40
11.4.3	SINAPI C	86885	ENGATE FLEXÍVEL EM PLÁSTICO BRANCO, 1/2 X 40CM - FORNECIMENTO E INSTALAÇÃO. AF_01/2020	unid	35,00	4,68	5,39	5,39	163,8	188,65	188,65	6,92	6,92	6,92	242,2	242,2	242,2	406	430,85	430,85	523,3104	#N/DISP	#N/DISP	#N/DISP	#N/DISP	#N/DISP	523,31
11.4.4	SINAPI C	86915	TORNEIRA CROMADA DE MESA, 1/2 OU 3/4, PARA LAVATÓRIO, PADRÃO MÉDIO - FORNECIMENTO E INSTALAÇÃO. AF_01/2020	unid	22,00	2,92	3,37	3,37	64,24	74,14	74,14	202,87	202,87	202,87	4463,14	4463,14	4463,14	4527,38	4537,28	4537,28	5510,9803	#N/DISP	#N/DISP	#N/DISP	#N/DISP	#N/DISP	5.510,98
11.4.5	SINAPI C	86914	TORNEIRA CROMADA 1/2" OU 3/4" DE PAREDE, PADRÃO MÉDIO - FORNECIMENTO E INSTALAÇÃO	unid	2,00	4,66	5,37	5,37	9,32	10,74	10,74	135,62	135,62	135,62	271,24	271,24	271,24	280,56	281,98	281,98	342,4929	#N/DISP	#N/DISP	#N/DISP	#N/DISP	#N/DISP	342,49
11.4.6	SINAPI C	86931	VASO SANITÁRIO SIFONADO COM CAIXA ACOPLADA LOUÇA BRANCA, INCLUSO ENGATE FLEXÍVEL EM PLÁSTICO BRANCO, 1/2 X 40CM - FORNECIMENTO E INSTALAÇÃO.	unid	13,00	31,83	36,65	36,65	413,79	476,45	476,45	453,07	453,07	453,07	5889,91	5889,91	5889,91	6303,7	6366,36	6366,36	7732,5809	#N/DISP	#N/DISP	#N/DISP	#N/DISP	#N/DISP	7.732,58
11.4.7	SINAPI C	100858	MICTÓRIO SIFONADO LOUÇA BRANCA  PADRÃO MÉDIO  FORNECIMENTO E INSTALAÇÃO.	unid	3,00	30,93	35,6	35,6	92,79	106,8	106,8	603,16	603,17	603,17	1809,48	1809,51	1809,51	1902,27	1916,31	1916,31	2327,5501	#N/DISP	#N/DISP	#N/DISP	#N/DISP	#N/DISP	2.327,55
11.4.8	SINAPI C	86943	LAVATÓRIO LOUÇA BRANCA SUSPENSO, 29,5 X 39CM OU EQUIVALENTE, PADRÃO POPULAR, INCLUSO SIFÃO FLEXÍVEL EM PVC, VÁLVULA E ENGATE FLEXÍVEL 30CM EM PLÁSTICO E TORNEIRA CROMADA DE MESA, PADRÃO POPULAR - FORNECIMENTO E INSTALAÇÃO.	unid	2,00	26,93	31,01	31,01	53,86	62,02	62,02	261,07	261,07	261,07	522,14	522,14	522,14	576	584,16	584,16	709,5207	#N/DISP	#N/DISP	#N/DISP	#N/DISP	#N/DISP	709,52
11.4.9	Próprio	CP023	DUCHA HIGIENICA PLASTICA COM REGISTRO METALICO 1/2 " - FORNECIMENTO E INSTALAÇÃO	unid	2,00	13,7	15,76	15,76	27,4	31,52	31,52	102,53	102,53	102,53	205,06	205,06	205,06	232,46	236,58	236,58	287,3501	#N/DISP	#N/DISP	#N/DISP	#N/DISP	#N/DISP	287,35
11.4.10	Mercado	MER121	Chuveiro com lava olhos	unid	1,00	0	0	0	0	0	0	1241,94	1241,94	1241,94	1241,94	1241,94	1241,94	1241,94	1241,94	1508,4603	#N/DISP	#N/DISP	#N/DISP	#N/DISP	#N/DISP	1.508,46
11.4.11	SINAPI C	100860	CHUVEIRO ELÉTRICO COMUM CORPO PLÁSTICO, TIPO DUCHA - FORNECIMENTO E INSTALAÇÃO. AF_01/2020	UN	2,00	13,69	15,76	15,76	27,38	31,52	31,52	75,89	75,89	75,89	151,78	151,78	151,78	179,16	183,3	183,3	222,6362	#N/DISP	#N/DISP	#N/DISP	#N/DISP	#N/DISP	222,64
11.4.12	SINAPI C	86903	LAVATÓRIO LOUÇA BRANCA COM COLUNA, 45 X 55CM OU EQUIVALENTE, PADRÃO MÉDIO - FORNECIMENTO E INSTALAÇÃO. AF_01/2020	UN	2,00	48,21	55,49	55,49	96,42	110,98	110,98	322,63	322,64	322,64	645,26	645,28	645,28	741,68	756,26	756,26	918,5534	#N/DISP	#N/DISP	#N/DISP	#N/DISP	#N/DISP	918,55
11.4.13	SINAPI C	86874	TANQUE DE LOUÇA BRANCA SUSPENSO, 18L OU EQUIVALENTE - FORNECIMENTO E INSTALAÇÃO. AF_01/2020	UN	2,00	26,67	30,69	30,69	53,34	61,38	61,38	468,67	468,67	468,67	937,34	937,34	937,34	990,68	998,72	998,72	1213,0453	#N/DISP	#N/DISP	#N/DISP	#N/DISP	#N/DISP	1.213,05
11.4.14	Próprio	CP018	"LAVATÓRIO ESCULPIDO EM GRANITO CINZA POLIDO 55CM PARA SANITÁRIO - FORNECIMENTO E INSTALAÇÃO.	m	9,20	34,20	39,36	39,36	314,64	362,11	362,11	918,09	918,09	918,09	8446,43	8446,43	8446,43	8761,07	8808,54	8808,54	10698,8527	#N/DISP	#N/DISP	#N/DISP	#N/DISP	#N/DISP	10.698,85
11.4.15	SINAPI C	102253	SUPORTE EM GRANITO CINZA POLIDO PARA LAVATÓRIO ESCULPIDO, ESP = 3CM, ASSENTADO COM ARGAMASSA COLANTE AC III-E.	m²	1,00	71,22	81,99	81,99	71,22	81,99	81,99	828,29	828,28	828,28	828,29	828,28	828,28	899,51	910,27	910,27	1105,6139	#N/DISP	#N/DISP	#N/DISP	#N/DISP	#N/DISP	1.105,61
Total da subetapa 11.4					1578,04	1816,94	1816,94				27318,61	27318,65	27318,65	28896,65	29135,59	29135,59	35388,0876		#N/DISP		#N/DISP	#N/DISP	35.388,09
Total da etapa 11					25644,14	29526,58	29526,58				57160,61	57153,55	57153,55	82804,75	86680,13	86680,13	105281,6823		#N/DISP		#N/DISP	#N/DISP	105.281,68
12	IMPERMEABILIZAÇÃO E ISOLAÇÃO TÉRMICA E ACÚSTICA
12.1	Estruturas
12.1.1	SINAPI C	97087	CAMADA SEPARADORA PARA EXECUÇÃO DE PISO DE CONCRETO, EM LONA PLÁSTICA.	m²	709,76	0,41	0,47	0,47	291	333,59	333,59	3	3	3	2129,28	2129,28	2129,28	2420,28	2462,87	2462,87	2991,3985	#N/DISP	#N/DISP	#N/DISP	#N/DISP	#N/DISP	2.991,40
12.1.2	SINAPI C	98557	IMPERMEABILIZAÇÃO DE SUPERFÍCIE COM EMULSÃO ASFÁLTICA, 2 DEMÃOS.	m²	351,05	12,29	14,17	14,17	4314,38	4974,35	4974,35	38,73	38,72	38,72	13596,09	13592,58	13592,58	17910,47	18566,93	18566,93	22551,3916	#N/DISP	#N/DISP	#N/DISP	#N/DISP	#N/DISP	22.551,39
Total da subetapa 12.1					4605,38	5307,94	5307,94				15725,37	15721,86	15721,86	20330,75	21029,8	21029,8	25542,7901		#N/DISP		#N/DISP	#N/DISP	25.542,79
12.2	Superfícies
12.2.1	SINAPI C	98555	IMPERMEABILIZAÇÃO DE SUPERFÍCIE COM ARGAMASSA POLIMÉRICA / MEMBRANA ACRÍLICA, 3 DEMÃOS	m²	228,60	17,31	19,93	19,93	3957,07	4556	4556	13,61	13,6	13,6	3111,25	3108,96	3108,96	7068,31	7664,96	7664,96	9309,858	#N/DISP	#N/DISP	#N/DISP	#N/DISP	#N/DISP	9.309,86
Total da subetapa 12.2					3957,07	4556	4556				3111,25	3108,96	3108,96	7068,31	7664,96	7664,96	9309,858		#N/DISP		#N/DISP	#N/DISP	9.309,86
Total da etapa 12					8562,45	9863,94	9863,94				18836,62	18830,82	18830,82	27399,06	28694,75	28694,75	34852,6481		#N/DISP		#N/DISP	#N/DISP	34.852,65
13	INSTALAÇÕES DE COMBATE A INCÊNDIO
13.1	Extintores
13.1.1	SINAPI C	101908	EXTINTOR DE INCÊNDIO PORTÁTIL COM CARGA DE PQS DE 4 KG, CLASSE ABC - FORNECIMENTO E INSTALAÇÃO.	unid.	2,00	20,06	23,09	23,09	40,12	46,18	46,18	207,51	207,51	207,51	415,02	415,02	415,02	455,14	461,2	461,2	560,1735	#N/DISP	#N/DISP	#N/DISP	#N/DISP	#N/DISP	560,17
13.1.2	SINAPI C	101906	EXTINTOR DE INCÊNDIO PORTÁTIL COM CARGA DE CO2 DE 4 KG, CLASSE BC - FORNECIMENTO E INSTALAÇÃO.	unid.	2,00	20,06	23,09	23,09	40,12	46,18	46,18	668,09	668,09	668,09	1336,18	1336,18	1336,18	1376,3	1382,36	1382,36	1679,0145	#N/DISP	#N/DISP	#N/DISP	#N/DISP	#N/DISP	1.679,01
13.1.3	Próprio	CP067	PLACA DE SINALIZACAO DE SEGURANCA CONTRA INCENDIO, FOTOLUMINESCENTE, QUADRADA, *20 X 20* CM, EM PVC *2* MM ANTI-CHAMAS (SIMBOLOS, CORES E PICTOGRAMAS CONFORME NBR 16820) - FORNECIMENTO E INSTALAÇÃO.	unid.	2,00	2,14	2,47	2,47	4,28	4,94	4,94	25,14	25,14	25,14	50,28	50,28	50,28	54,56	55,22	55,22	67,0702	#N/DISP	#N/DISP	#N/DISP	#N/DISP	#N/DISP	67,07
13.1.4	Próprio	CP066	PLACA DE SINALIZACAO DE SEGURANCA CONTRA INCENDIO, FOTOLUMINESCENTE, RETANGULAR, *40 X 40* CM, EM PVC *2* MM ANTI-CHAMAS (SIMBOLOS, CORES E PICTOGRAMAS CONFORME NBR 16820) - FORNECIMENTO E INSTALAÇÃO.	unid.	2,00	7,18	8,25	8,25	14,36	16,5	16,5	82,38	82,38	82,38	164,76	164,76	164,76	179,12	181,26	181,26	220,1584	#N/DISP	#N/DISP	#N/DISP	#N/DISP	#N/DISP	220,16
Total da subetapa 13.1					98,88	113,8	113,8				1966,24	1966,24	1966,24	2065,12	2080,04	2080,04	2526,4166		#N/DISP		#N/DISP	#N/DISP	2.526,42
13.3	GLP
13.3.1	SINAPI C	100323	LASTRO GRANULAR (AREAI MÉDIA) H=15 PARA BERÇO DE TUBO DE GÁS	m³	0,60	49,57	57,1	57,1	29,74	34,26	34,26	175,94	175,93	175,93	105,56	105,56	105,56	135,31	139,82	139,82	169,8229	#N/DISP	#N/DISP	#N/DISP	#N/DISP	#N/DISP	169,82
13.3.2	SINAPI C	97335	TUBO EM COBRE RÍGIDO, DN 3/4", CLASSE A, SEM ISOLAMENTO, INSTALADO EM PRUMADA DE GÁS COMBUSTÍVEL - FORNECIMENTO E INSTALAÇÃO.	m	40,00	1,91	2,2	2,2	76,4	88	88	79,51	79,51	79,51	3180,4	3180,4	3180,4	3256,8	3268,4	3268,4	3969,7986	#N/DISP	#N/DISP	#N/DISP	#N/DISP	#N/DISP	3.969,80
13.3.3	SINAPI C	103802	TUBO EM COBRE RÍGIDO, DN 1/2", CLASSE E, SEM ISOLAMENTO, INSTALADO EM RAMAL E SUB-RAMAL DE GÁS COMBUSTÍVEL - FORNECIMENTO E INSTALAÇÃO.	m	10,00	7,91	9,1	9,1	79,1	91	91	32,84	32,85	32,85	328,4	328,5	328,5	407,5	419,5	419,5	509,5247	#N/DISP	#N/DISP	#N/DISP	#N/DISP	#N/DISP	509,52
13.3.4	SINAPI C	103833	TE EM COBRE, DN 3/4", SEM ANEL DE SOLDA, INSTALADO EM RAMAL E SUB-RAMAL DE GÁS COMBUSTÍVEL - FORNECIMENTO E INSTALAÇÃO.	unid.	5,00	24,39	28,08	28,08	121,95	140,4	140,4	21,51	21,51	21,51	107,55	107,55	107,55	229,5	247,95	247,95	301,1601	#N/DISP	#N/DISP	#N/DISP	#N/DISP	#N/DISP	301,16
13.3.5	SINAPI C	103832	TÊ EM COBRE, DN 1/2", SEM ANEL DE SOLDA, INSTALADO EM RAMAL E SUB-RAMAL DE GÁS COMBUSTÍVEL - FORNECIMENTO E INSTALAÇÃO.	unid.	5,00	14,22	16,38	16,38	71,1	81,9	81,9	10,83	10,82	10,82	54,15	54,1	54,1	125,25	136	136	165,1856	#N/DISP	#N/DISP	#N/DISP	#N/DISP	#N/DISP	165,19
13.3.6	SINAPI C	103823	BUCHA DE REDUÇÃO EM COBRE, DN 3/4" X 1/2", SEM ANEL DE SOLDA, PONTA X BOLSA, INSTALADO EM RAMAL E SUB-RAMAL DE GÁS COMBUSTÍVEL - FORNECIMENTO E INSTALAÇÃO.	unid.	5,00	9,67	11,12	11,12	48,35	55,6	55,6	8,86	8,87	8,87	44,3	44,35	44,35	92,65	99,95	99,95	121,3993	#N/DISP	#N/DISP	#N/DISP	#N/DISP	#N/DISP	121,40
13.3.7	SINAPI C	103808	COTOVELO EM COBRE, DN 3/4", 90 GRAUS, SEM ANEL DE SOLDA, INSTALADO EM RAMAL E SUB-RAMAL DE GÁS COMBUSTÍVEL - FORNECIMENTO E INSTALAÇÃO.	unid.	2,00	18,31	21,07	21,07	36,62	42,14	42,14	16,33	16,33	16,33	32,66	32,66	32,66	69,28	74,8	74,8	90,8521	#N/DISP	#N/DISP	#N/DISP	#N/DISP	#N/DISP	90,85
13.3.8	SINAPI C	103805	COTOVELO EM COBRE, DN 1/2", 90 GRAUS, SEM ANEL DE SOLDA, INSTALADO EM RAMAL E SUB-RAMAL DE GÁS COMBUSTÍVEL - FORNECIMENTO E INSTALAÇÃO.	unid.	1,00	10,7	12,31	12,31	10,7	12,31	12,31	7,84	7,84	7,84	7,84	7,84	7,84	18,54	20,15	20,15	24,4742	#N/DISP	#N/DISP	#N/DISP	#N/DISP	#N/DISP	24,47
13.3.9	SINAPI C	103029	REGISTRO OU REGULADOR DE GÁS DE COZINHA - FORNECIMENTO E INSTALAÇÃO.	unid.	5,00	4,83	5,55	5,55	24,15	27,75	27,75	40,08	40,09	40,09	200,4	200,45	200,45	224,55	228,2	228,2	277,1717	#N/DISP	#N/DISP	#N/DISP	#N/DISP	#N/DISP	277,17
13.3.10	SINAPI C	95249	VÁLVULA DE ESFERA BRUTA, BRONZE, ROSCÁVEL, 3/4'' - FORNECIMENTO E INSTALAÇÃO.	unid.	1,00	4,83	5,55	5,55	4,83	5,55	5,55	56,04	56,05	56,05	56,04	56,05	56,05	60,87	61,6	61,6	74,8194	#N/DISP	#N/DISP	#N/DISP	#N/DISP	#N/DISP	74,82
13.3.12	SINAPI C	96620	ENVELOPAMENTO CONCRETO SIMPLES	m³	1,60	246,32	283,62	283,62	394,11	453,79	453,79	528,67	528,67	528,67	845,87	845,87	845,87	1239,98	1299,66	1299,66	1578,5719	#N/DISP	#N/DISP	#N/DISP	#N/DISP	#N/DISP	1.578,57
13.3.13	Próprio	CP029	FITA SUBTERRÂNEA ALERTA/ADVERTÊNCIA TUBULAÇÃO DE GÁS ABAIXO 7,6CM - FORNECIMENTO E INSTALAÇÃO	m	40,00	1,04	1,19	1,19	41,6	47,6	47,6	1,34	1,34	1,34	53,6	53,6	53,6	95,2	101,2	101,2	122,9175	#N/DISP	#N/DISP	#N/DISP	#N/DISP	#N/DISP	122,92
13.3.14	SINAPI C	91341	VENTILAÇÃO PERMANENTE EM ALUMÍNIO TIPO VENEZIANA FIXAÇÃO COM PARAFUSOS 20X20 - FORNECIMENTO E INSTALAÇÃO	m²	0,16	12,64	14,54	14,54	2,02	2,33	2,33	936,35	936,37	936,37	149,82	149,82	149,82	151,84	152,15	152,15	184,796	#N/DISP	#N/DISP	#N/DISP	#N/DISP	#N/DISP	184,80
13.3.15	SINAPI C	103324	ALVENARIA DE VEDAÇÃO DE BLOCOS CERÂMICOS FURADOS NA VERTICAL DE 14X19X39 CM (ESPESSURA 14 CM) E ARGAMASSA DE ASSENTAMENTO COM PREPARO EM BETONEIRA. AF_12/2021	M2	5,40	29,64	34,12	34,12	160,06	184,25	184,25	55,6	55,61	55,61	300,24	300,29	300,29	460,3	484,54	484,54	588,5247	#N/DISP	#N/DISP	#N/DISP	#N/DISP	#N/DISP	588,52
13.3.16	SINAPI C	91341	PORTA EM ALUMÍNIO DE ABRIR TIPO VENEZIANA COM GUARNIÇÃO, FIXAÇÃO COM PARAFUSOS - FORNECIMENTO E INSTALAÇÃO. AF_12/2019	M2	2,70	12,64	14,54	14,54	34,13	39,26	39,26	936,35	936,37	936,37	2528,15	2528,2	2528,2	2562,27	2567,46	2567,46	3118,4333	#N/DISP	#N/DISP	#N/DISP	#N/DISP	#N/DISP	3.118,43
13.3.17	SINAPI C	101747	PISO EM CONCRETO 20 MPA PREPARO MECÂNICO, ESPESSURA 7CM. AF_09/2020	M2	1,60	3,52	4,06	4,06	5,63	6,5	6,5	77,58	77,58	77,58	124,13	124,13	124,13	129,76	130,62	130,62	158,6559	#N/DISP	#N/DISP	#N/DISP	#N/DISP	#N/DISP	158,66
13.3.18	SINAPI C	103832	PLUG EM COBRE, DN 1/2" TESTE DA REDE - FORNECIMENTO E INSTALAÇÃO	unid.	1,00	14,22	16,38	16,38	14,22	16,38	16,38	10,83	10,82	10,82	10,83	10,82	10,82	25,05	27,2	27,2	33,0371	#N/DISP	#N/DISP	#N/DISP	#N/DISP	#N/DISP	33,04
13.3.19	SINAPI C	99627	VÁLVULA DE RETENÇÃO VERTICAL, DE BRONZE, ROSCÁVEL, 1/2" - FORNECIMENTO E INSTALAÇÃO.	unid.	2,00	3,14	3,63	3,63	6,28	7,26	7,26	70,92	70,9	70,9	141,84	141,8	141,8	148,12	149,06	149,06	181,0483	#N/DISP	#N/DISP	#N/DISP	#N/DISP	#N/DISP	181,05
13.3.20	Próprio	CP031	MANGOTE PIG TAIL GÁS GLP 1M COM CONEXÕES - FORNECIMENTO E INSTALAÇÃO	unid.	2,00	4,83	5,56	5,56	9,66	11,12	11,12	39,99	39,99	39,99	79,98	79,98	79,98	89,64	91,1	91,1	110,6501	#N/DISP	#N/DISP	#N/DISP	#N/DISP	#N/DISP	110,65
13.3.21	Próprio	CP066	PLACA DE AVISO 30X40	unid.	1,00	7,18	8,25	8,25	7,18	8,25	8,25	82,38	82,38	82,38	82,38	82,38	82,38	89,56	90,63	90,63	110,0792	#N/DISP	#N/DISP	#N/DISP	#N/DISP	#N/DISP	110,08
Total da subetapa 13.3					1177,83	1355,64	1355,64				8434,14	8434,35	8434,35	9611,97	9789,99	9789,99	11890,9226		#N/DISP		#N/DISP	#N/DISP	11.890,92
13.4	Iluminação e sinalização de abandono de loca
13.4.1	SINAPI C	97599	LUMINÁRIA DE EMERGÊNCIA, COM 30 LÂMPADAS LED DE 2 W, SEM REATOR - FORNECIMENTO E INSTALAÇÃO. AF_02/2020	UN	28,00	6,55	7,55	7,55	183,4	211,4	211,4	13,26	13,25	13,25	371,28	371	371	554,68	582,4	582,4	707,383	#N/DISP	#N/DISP	#N/DISP	#N/DISP	#N/DISP	707,38
13.4.2	SINAPI C	91870	ELETRODUTO RÍGIDO ROSCÁVEL, PVC, DN 20 MM (1/2"), PARA CIRCUITOS TERMINAIS, INSTALADO EM PAREDE - FORNECIMENTO E INSTALAÇÃO. AF_03/2023	M	280,00	8,22	9,47	9,47	2301,6	2651,6	2651,6	5,17	5,16	5,16	1447,6	1444,8	1444,8	3749,2	4096,4	4096,4	4975,4874	#N/DISP	#N/DISP	#N/DISP	#N/DISP	#N/DISP	4.975,49
13.4.3	SINAPI C	104395	CONDULETE DE PVC, TIPO E, PARA ELETRODUTO DE PVC SOLDÁVEL DN 20 MM (1/2''), APARENTE - FORNECIMENTO E INSTALAÇÃO. AF_10/2022	UN	28,00	10,81	12,44	12,44	302,68	348,32	348,32	12,68	12,68	12,68	355,04	355,04	355,04	657,72	703,36	703,36	854,3011	#N/DISP	#N/DISP	#N/DISP	#N/DISP	#N/DISP	854,30
13.4.4	SINAPI C	91992	TOMADA ALTA DE EMBUTIR (1 MÓDULO), 2P+T 10 A, INCLUINDO SUPORTE E PLACA - FORNECIMENTO E INSTALAÇÃO. AF_03/2023	UN	28,00	32,13	36,99	36,99	899,64	1035,72	1035,72	17,88	17,89	17,89	500,64	500,92	500,92	1400,28	1536,64	1536,64	1866,4029	#N/DISP	#N/DISP	#N/DISP	#N/DISP	#N/DISP	1.866,40
13.4.5	SINAPI C	91926	CABO DE COBRE FLEXÍVEL ISOLADO, 2,5 MM², ANTI-CHAMA 450/750 V, PARA CIRCUITOS TERMINAIS - FORNECIMENTO E INSTALAÇÃO. AF_03/2023	M	840,00	1,45	1,67	1,67	1218	1402,8	1402,8	3,36	3,36	3,36	2822,4	2822,4	2822,4	4040,4	4225,2	4225,2	5131,9279	#N/DISP	#N/DISP	#N/DISP	#N/DISP	#N/DISP	5.131,93
13.4.6	SINAPI C	93653	DISJUNTOR MONOPOLAR TIPO DIN, CORRENTE NOMINAL DE 10A - FORNECIMENTO E INSTALAÇÃO. AF_10/2020	UN	1,00	1,75	2,02	2,02	1,75	2,02	2,02	9,55	9,54	9,54	9,55	9,54	9,54	11,3	11,56	11,56	14,0408	#N/DISP	#N/DISP	#N/DISP	#N/DISP	#N/DISP	14,04
Total da subetapa 13.4					4907,07	5651,86	5651,86				5506,51	5503,7	5503,7	10413,58	11155,56	11155,56	13549,5432		#N/DISP		#N/DISP	#N/DISP	13.549,54
13.5	Detecção e alarme de incêndio
13.5.1	Mercado	MER111	ACIONADOR ALARME ENDEREÇÁVEL	unid.	2,00	0	0	0	0	0	0	79	79	79	158	158	158	158	158	158	191,9068	#N/DISP	#N/DISP	#N/DISP	#N/DISP	#N/DISP	191,91
13.5.2	Mercado	MER112	DETECTOR ALARME ENDEREÇÁVEL	unid.	2,00	0	0	0	0	0	0	155,08	155,08	155,08	310,16	310,16	310,16	310,16	310,16	310,16	376,7203	#N/DISP	#N/DISP	#N/DISP	#N/DISP	#N/DISP	376,72
13.5.3	SINAPI C	98299	CABO ELETRÔNICO CATEGORIA 6A, INSTALADO EM EDIFICAÇÃO INSTITUCIONAL - FORNECIMENTO E INSTALAÇÃO. AF_11/2019	M	250,00	0,26	0,29	0,29	65	72,5	72,5	26,23	26,25	26,25	6557,5	6562,5	6562,5	6622,5	6635	6635	8058,871	#N/DISP	#N/DISP	#N/DISP	#N/DISP	#N/DISP	8.058,87
Total da subetapa 13.5					65	72,5	72,5				7025,66	7030,66	7030,66	7090,66	7103,16	7103,16	8627,4981		#N/DISP		#N/DISP	#N/DISP	8.627,50
Total da etapa 13					6248,78	7193,8	7193,8				22932,55	22934,95	22934,95	29181,33	30128,75	30128,75	36594,3805		#N/DISP		#N/DISP	#N/DISP	36.594,38
14	REVESTIMENTOS
14.1	Paredes
14.1.1	SINAPI C	87879	CHAPISCO APLICADO EM ALVENARIAS E ESTRUTURAS DE CONCRETO INTERNAS, COM COLHER DE PEDREIRO. ARGAMASSA TRAÇO 1:3 COM PREPARO EM BETONEIRA 400L	m²	1.435,16	2,48	2,86	2,86	3559,2	4104,56	4104,56	2,12	2,11	2,11	3042,54	3028,19	3028,19	6601,74	7132,75	7132,75	8663,4323	#N/DISP	#N/DISP	#N/DISP	#N/DISP	#N/DISP	8.663,43
14.1.2	SINAPI C	87894	CHAPISCO APLICADO EM ALVENARIA (SEM PRESENÇA DE VÃOS) E ESTRUTURAS DE CONCRETO DE FACHADA, COM COLHER DE PEDREIRO. ARGAMASSA TRAÇO 1:3 COM PREPARO EM BETONEIRA 400L.	m²	715,40	4,6	5,29	5,29	3290,84	3784,47	3784,47	2,48	2,48	2,48	1774,19	1774,19	1774,19	5065,03	5558,66	5558,66	6751,546	#N/DISP	#N/DISP	#N/DISP	#N/DISP	#N/DISP	6.751,55
14.1.3	SINAPI C	87905	CHAPISCO APLICADO EM ALVENARIA (COM PRESENÇA DE VÃOS) E ESTRUTURAS DE CONCRETO DE FACHADA, COM COLHER DE PEDREIRO. ARGAMASSA TRAÇO 1:3 COM PREPARO EM BETONEIRA 400L.	m²	892,74	5,6	6,45	6,45	4999,34	5758,17	5758,17	2,65	2,65	2,65	2365,76	2365,76	2365,76	7365,11	8123,93	8123,93	9867,3302	#N/DISP	#N/DISP	#N/DISP	#N/DISP	#N/DISP	9.867,33
14.1.4	SINAPI C	87529	MASSA ÚNICA, PARA RECEBIMENTO DE PINTURA, EM ARGAMASSA TRAÇO 1:2:8, PREPARO MECÂNICO COM BETONEIRA 400L, APLICADA MANUALMENTE EM FACES INTERNAS DE PAREDES, ESPESSURA DE 20MM, COM EXECUÇÃO DE TALISCAS.	m²	949,40	18,7	21,53	21,53	17753,78	20440,58	20440,58	17,96	17,95	17,95	17051,22	17041,73	17041,73	34805	37482,31	37482,31	45526,0162	#N/DISP	#N/DISP	#N/DISP	#N/DISP	#N/DISP	45.526,02
14.1.5	SINAPI C	87549	EMBOÇO, PARA RECEBIMENTO DE CERÂMICA, EM ARGAMASSA TRAÇO 1:2:8, PREPARO MECÂNICO COM BETONEIRA 400L, APLICADO MANUALMENTE EM FACES INTERNAS DE PAREDES, PARA AMBIENTE COM ÁREA ENTRE 5M2 E 10M2, ESPESSURA DE 10MM, COM EXECUÇÃO DE TALISCAS.	m²	485,76	13,44	15,47	15,47	6528,61	7514,71	7514,71	11,72	11,72	11,72	5693,11	5693,11	5693,11	12221,72	13207,81	13207,81	16042,2114	#N/DISP	#N/DISP	#N/DISP	#N/DISP	#N/DISP	16.042,21
14.1.6	SINAPI C	87775	EMBOÇO OU MASSA ÚNICA EM ARGAMASSA TRAÇO 1:2:8, PREPARO MECÂNICO COM BETONEIRA 400 L, APLICADA MANUALMENTE EM PANOS DE FACHADA COM PRESENÇA DE VÃOS, ESPESSURA DE 25 MM	m²	892,74	31,44	36,19	36,19	28067,75	32308,26	32308,26	23,59	23,59	23,59	21059,74	21059,74	21059,74	49127,48	53368	53368	64820,7694	#N/DISP	#N/DISP	#N/DISP	#N/DISP	#N/DISP	64.820,77
14.1.7	SINAPI C	87792	EMBOÇO OU MASSA ÚNICA EM ARGAMASSA TRAÇO 1:2:8, PREPARO MECÂNICO COM BETONEIRA 400 L, APLICADA MANUALMENTE EM PANOS CEGOS DE FACHADA (SEM PRESENÇA DE VÃOS), ESPESSURA DE 25 MM	m²	715,40	19,98	23,01	23,01	14293,69	16461,35	16461,35	20,73	20,72	20,72	14830,24	14823,09	14823,09	29123,93	31284,44	31284,44	37998,0833	#N/DISP	#N/DISP	#N/DISP	#N/DISP	#N/DISP	37.998,08
14.1.8	SINAPI C	87273	REVESTIMENTO CERÂMICO PARA PAREDES INTERNAS COM PLACAS TIPO ESMALTADA EXTRA DE DIMENSÕES 30X60 CM ACABAMENTO ACETINADO BRANO, APLICADAS NA ALTURA INTEIRA DAS PAREDES.	m²	485,76	22,33	25,72	25,72	10847,02	12493,75	12493,75	39,56	39,55	39,55	19216,67	19211,81	19211,81	30063,69	31705,56	31705,56	38509,5673	#N/DISP	#N/DISP	#N/DISP	#N/DISP	#N/DISP	38.509,57
14.1.9	SINAPI C	101965	PEITORIL LINEAR EM GRANITO E=2CM, COM PINGADEIRA, ASSENTADO COM ARGAMASSA 1:6 COM ADITIVO.	m	138,40	21,78	25,09	25,09	3014,35	3472,46	3472,46	141,4	141,38	141,38	19569,76	19566,99	19566,99	22584,11	23039,45	23039,45	27983,7135	#N/DISP	#N/DISP	#N/DISP	#N/DISP	#N/DISP	27.983,71
Total da subetapa 14.1					92354,59	106338,3	106338,3				104603,23	104564,6	104564,6	196957,81	210902,91	210902,91	256162,6696		#N/DISP		#N/DISP	#N/DISP	256.162,67
14.2	Piso
14.2.1	SINAPI C	87630	CONTRAPISO EM ARGAMASSA TRAÇO 1:4 (CIMENTO E AREIA), PREPARO MECÂNICO COM BETONEIRA 400 L, APLICADO EM ÁREAS SECAS SOBRE LAJE, ADERIDO, ACABAMENTO NÃO REFORÇADO, ESPESSURA 3CM.	m²	485,60	12,74	14,67	14,67	6186,54	7123,75	7123,75	30,2	30,21	30,21	14665,12	14669,98	14669,98	20851,66	21793,73	21793,73	26470,662	#N/DISP	#N/DISP	#N/DISP	#N/DISP	#N/DISP	26.470,66
14.2.2	SINAPI C	87745	CONTRAPISO EM ARGAMASSA TRAÇO 1:4 (CIMENTO E AREIA), PREPARO MECÂNICO COM BETONEIRA 400 L, APLICADO EM ÁREAS MOLHADAS SOBRE LAJE, ADERIDO, ACABAMENTO NÃO REFORÇADO, ESPESSURA 3CM.	m²	224,16	23,19	26,69	26,69	5198,27	5982,83	5982,83	32,12	32,12	32,12	7200,02	7200,02	7200,02	12398,29	13182,85	13182,85	16011,8891	#N/DISP	#N/DISP	#N/DISP	#N/DISP	#N/DISP	16.011,89
14.2.3	SINAPI C	87257	REVESTIMENTO CERÂMICO PARA PISO COM PLACAS TIPO ESMALTADA EXTRA DE DIMENSÕES 60X60 CM APLICADA EM AMBIENTES DE ÁREA MAIOR QUE 10 M2. AF_02/2023_PE	M2	709,76	9,35	10,78	10,78	6636,26	7651,21	7651,21	48,25	48,24	48,24	34245,92	34238,82	34238,82	40882,18	41890,04	41890,04	50879,6368	#N/DISP	#N/DISP	#N/DISP	#N/DISP	#N/DISP	50.879,64
14.2.4	SINAPI C	98689	SOLEIRA EM GRANITO ESPESSURA 2,0 CM	m	20,80	14,55	16,74	16,74	302,64	348,19	348,19	100,92	100,92	100,92	2099,14	2099,14	2099,14	2401,78	2447,33	2447,33	2972,5246	#N/DISP	#N/DISP	#N/DISP	#N/DISP	#N/DISP	2.972,52
Total da subetapa 14.2					18323,71	21105,99	21105,99				58210,2	58207,95	58207,95	76533,91	79313,94	79313,94	96334,7125		#N/DISP		#N/DISP	#N/DISP	96.334,71
14.3	Teto
14.3.1	SINAPI C	87882	CHAPISCO APLICADO NO TETO, COM ROLO PARA TEXTURA ACRÍLICA. ARGAMASSA TRAÇO 1:4 E EMULSÃO POLIMÉRICA (ADESIVO) COM PREPARO EM BETONEIRA 400L	m²	483,32	1,35	1,55	1,55	652,48	749,15	749,15	6,32	6,32	6,32	3054,58	3054,58	3054,58	3707,06	3803,73	3803,73	4620,0085	#N/DISP	#N/DISP	#N/DISP	#N/DISP	#N/DISP	4.620,01
14.3.2	SINAPI C	90408	MASSA ÚNICA, PARA RECEBIMENTO DE PINTURA, EM ARGAMASSA TRAÇO 1:2:8, PREPARO MECÂNICO COM BETONEIRA 400L, APLICADA MANUALMENTE EM TETO, ESPESSURA DE 10MM, COM EXECUÇÃO DE TALISCAS	m²	483,32	19,59	22,55	22,55	9468,24	10898,87	10898,87	12,85	12,84	12,84	6210,66	6205,83	6205,83	15678,9	17104,69	17104,69	20775,3623	#N/DISP	#N/DISP	#N/DISP	#N/DISP	#N/DISP	20.775,36
14.3.3	Próprio	CP017	"TABICA FECHADA, LISA, FORMATO Z, EM ACO GALVANIZADO NATURAL, LARGURA TOTAL NA HORIZONTAL *40* MM, PARA ESTRUTURA FORRO DRYWALL. FORNECIMENTO E INSTALAÇÃO	m	340,80	11,35	13,06	13,06	3.868,08	4.450,85	4.450,85	7,73	7,73	7,73	2634,38	2634,38	2634,38	6502,46	7085,23	7085,23	8605,7228	#N/DISP	#N/DISP	#N/DISP	#N/DISP	#N/DISP	8.605,72
14.3.4	SINAPI C	96113	FORRO EM PLACAS DE GESSO, PARA AMBIENTES COMERCIAIS. AF_08/2023_PS	M2	657,96	26,68	30,71	30,71	17.554,37	20.205,95	20.205,95	21,4	21,4	21,4	14080,34	14080,34	14080,34	31634,72	34286,3	34286,3	41644,1346	#N/DISP	#N/DISP	#N/DISP	#N/DISP	#N/DISP	41.644,13
14.3.5	SINAPI C	88496	EMASSAMENTO COM MASSA LÁTEX, APLICAÇÃO EM TETO, DUAS DEMÃOS, LIXAMENTO MANUAL.	m²	657,96	22,24	25,6	25,6	14633,03	16843,78	16843,78	10,54	10,54	10,54	6934,9	6934,9	6934,9	21567,93	23778,67	23778,67	28881,5779	#N/DISP	#N/DISP	#N/DISP	#N/DISP	#N/DISP	28.881,58
Total da subetapa 14.3					46176,2	53148,59	53148,59				32914,87	32910,04	32910,04	79091,07	86058,63	86058,63	104526,8062		#N/DISP		#N/DISP	#N/DISP	104.526,81
Total da etapa 14					156854,5	180592,88	180592,88				195728,29	195682,59	195682,59	352582,79	376275,47	376275,47	457024,1883		#N/DISP		#N/DISP	#N/DISP	457.024,19
16	PINTURA
16.1	Parede
16.1.1	SINAPI C	88485	FUNDO SELADOR ACRÍLICO, APLICAÇÃO MANUAL EM PAREDE, UMA DEMÃO.	m²	949,40	2	2,32	2,32	1898,8	2202,61	2202,61	1,69	1,68	1,68	1604,49	1594,99	1594,99	3503,29	3797,6	3797,6	4612,565	#N/DISP	#N/DISP	#N/DISP	#N/DISP	#N/DISP	4.612,57
16.1.2	SINAPI C	88415	APLICAÇÃO MANUAL DE FUNDO SELADOR ACRÍLICO EM PAREDES EXTERNAS DE CASAS.	m²	1.608,14	1,52	1,76	1,76	2444,37	2830,33	2830,33	2,56	2,55	2,55	4116,84	4100,76	4100,76	6561,21	6931,08	6931,08	8418,4939	#N/DISP	#N/DISP	#N/DISP	#N/DISP	#N/DISP	8.418,49
16.1.3	SINAPI C	88489	PINTURA LÁTEX ACRÍLICA PREMIUM, APLICAÇÃO MANUAL EM PAREDES, DUAS DEMÃOS.	m²	949,40	4,88	5,62	5,62	4633,07	5335,63	5335,63	7,16	7,15	7,15	6797,7	6788,21	6788,21	11430,78	12123,84	12123,84	14725,6136	#N/DISP	#N/DISP	#N/DISP	#N/DISP	#N/DISP	14.725,61
16.1.4	SINAPI C	88423	APLICAÇÃO MANUAL DE PINTURA COM TINTA TEXTURIZADA ACRÍLICA EM PAREDES EXTERNAS DE CASAS, UMA COR.	m²	1.608,14	4,11	4,74	4,74	6609,46	7622,58	7622,58	15,17	15,16	15,16	24395,48	24379,4	24379,4	31004,94	32001,99	32001,99	38869,6122	#N/DISP	#N/DISP	#N/DISP	#N/DISP	#N/DISP	38.869,61
Total da subetapa 16.1					15585,7	17991,15	17991,15				36914,51	36863,36	36863,36	52500,21	54854,51	54854,51	66626,2847		#N/DISP		#N/DISP	#N/DISP	66.626,28
16.3	Teto
16.3.1	SINAPI C	88484	APLICAÇÃO DE FUNDO SELADOR ACRÍLICO EM TETO, UMA DEMÃO.	m²	1.141,28	2,79	3,2	3,2	3184,17	3652,1	3652,1	1,88	1,87	1,87	2145,61	2134,19	2134,19	5329,78	5786,29	5786,29	7028,0273	#N/DISP	#N/DISP	#N/DISP	#N/DISP	#N/DISP	7.028,03
16.3.2	SINAPI C	88488	PINTURA LÁTEX ACRÍLICA PREMIUM, APLICAÇÃO MANUAL EM TETO, DUAS DEMÃOS.	m²	1.141,28	6,81	7,84	7,84	7772,12	8947,64	8947,64	7,59	7,58	7,58	8662,32	8650,9	8650,9	16434,43	17598,54	17598,54	21375,1838	#N/DISP	#N/DISP	#N/DISP	#N/DISP	#N/DISP	21.375,18
Total da subetapa 16.3					10956,29	12599,73	12599,73				10807,92	10785,1	10785,1	21764,21	23384,83	23384,83	28403,2111		#N/DISP		#N/DISP	#N/DISP	28.403,21
16.5	Madeira
16.5.1	SINAPI C	102197	PINTURA FUNDO NIVELADOR ALQUÍDICO BRANCO EM MADEIRA.	m²	126,00	6,8	7,82	7,82	856,8	985,32	985,32	21,85	21,86	21,86	2753,1	2754,36	2754,36	3609,9	3739,68	3739,68	4542,2153	#N/DISP	#N/DISP	#N/DISP	#N/DISP	#N/DISP	4.542,22
16.5.2	SINAPI C	102219	PINTURA TINTA DE ACABAMENTO (PIGMENTADA) ESMALTE SINTÉTICO ACETINADO EM MADEIRA, 2 DEMÃOS.	m²	126,00	9,25	10,64	10,64	1165,5	1340,64	1340,64	7,93	7,93	7,93	999,18	999,18	999,18	2164,68	2339,82	2339,82	2841,9454	#N/DISP	#N/DISP	#N/DISP	#N/DISP	#N/DISP	2.841,95
Total da subetapa 16.5					2022,3	2325,96	2325,96				3752,28	3753,54	3753,54	5774,58	6079,5	6079,5	7384,1607		#N/DISP		#N/DISP	#N/DISP	7.384,16
Total da etapa 16					28564,29	32916,84	32916,84				51474,71	51402	51402	80039	84318,83	84318,83	102413,6565		#N/DISP		#N/DISP	#N/DISP	102.413,66
17	INSTALAÇÕES ESPECIAIS
17.1	Climatização
17.1.1	SINAPI C	97328	TUBO EM COBRE FLEXÍVEL, DN 3/8", COM ISOLAMENTO, INSTALADO EM RAMAL DE ALIMENTAÇÃO DE AR CONDICIONADO COM CONDENSADORA INDIVIDUAL  FORNECIMENTO E INSTALAÇÃO.	m	105,00	2,49	2,86	2,86	261,45	300,3	300,3	40,42	40,43	40,43	4244,1	4245,15	4245,15	4505,55	4545,45	4545,45	5520,9036	#N/DISP	#N/DISP	#N/DISP	#N/DISP	#N/DISP	5.520,90
17.1.2	SINAPI C	97330	TUBO EM COBRE FLEXÍVEL, DN 5/8", COM ISOLAMENTO, INSTALADO EM RAMAL DE ALIMENTAÇÃO DE AR CONDICIONADO COM CONDENSADORA INDIVIDUAL  FORNECIMENTO E INSTALAÇÃO.	m	105,00	2,79	3,21	3,21	292,95	337,05	337,05	64,48	64,5	64,5	6770,4	6772,5	6772,5	7063,35	7109,55	7109,55	8635,2594	#N/DISP	#N/DISP	#N/DISP	#N/DISP	#N/DISP	8.635,26
Total da subetapa 17.1					554,4	637,35	637,35				11014,5	11017,65	11017,65	11568,9	11655	11655	14156,163		#N/DISP		#N/DISP	#N/DISP	14.156,16
17.3	SPDA
17.3.1	SINAPI C	104746	MINI CAPTOR PARA SPDA - FORNECIMENTO E INSTALAÇÃO. AF_08/2023	UN	30,00	9,57	11,03	11,03	287,1	330,9	330,9	17,85	17,84	17,84	535,5	535,2	535,2	822,6	866,1	866,1	1051,9651	#N/DISP	#N/DISP	#N/DISP	#N/DISP	#N/DISP	1.051,97
17.3.2	SINAPI C	96973	CORDOALHA DE COBRE NU 35 MM², NÃO ENTERRADA, COM ISOLADOR - FORNECIMENTO E INSTALAÇÃO.	m	414,60	22,88	26,34	26,34	9486,05	10920,56	10920,56	53,13	53,13	53,13	22027,7	22027,7	22027,7	31513,75	32948,26	32948,26	40018,959	#N/DISP	#N/DISP	#N/DISP	#N/DISP	#N/DISP	40.018,96
17.3.3	SINAPI C	96977	CORDOALHA DE COBRE NU 50 MM², ENTERRADA - FORNECIMENTO E INSTALAÇÃO.	m	164,80	1,65	1,89	1,89	271,92	311,47	311,47	61,89	61,91	61,91	10199,47	10202,77	10202,77	10471,39	10514,24	10514,24	12770,5959	#N/DISP	#N/DISP	#N/DISP	#N/DISP	#N/DISP	12.770,60
17.3.4	SINAPI C	104750	TERMINAL TIPO OLHAL METÁLICO, PARA CABOS DE 35 MM2 - FORNECIMENTO E INSTALAÇÃO.	unid.	12,00	9,38	10,8	10,8	112,56	129,6	129,6	7,6	7,6	7,6	91,2	91,2	91,2	203,76	220,8	220,8	268,1837	#N/DISP	#N/DISP	#N/DISP	#N/DISP	#N/DISP	268,18
17.3.5	Próprio	CP085	EQUIPOTENCIALIZAÇÃO DE ELEMENTOS METÁLICOS COM FITA METÁLICA PERFURADA 18MM	m	10,00	23,52	27,08	27,08	235,2	270,8	270,8	16,3	16,3	16,3	163	163	163	398,2	433,8	433,8	526,8935	#N/DISP	#N/DISP	#N/DISP	#N/DISP	#N/DISP	526,89
17.3.4	SINAPI C	104751	CONECTOR GRAMPO PARALELO METÁLICO, PARA SPDA, PARA CABOS DE 6 A 50 MM2 - FORNECIMENTO E INSTALAÇÃO. AF_08/2023	UN	30,00	9,36	10,78	10,78	280,8	323,4	323,4	14,05	14,05	14,05	421,5	421,5	421,5	702,3	744,9	744,9	904,7555	#N/DISP	#N/DISP	#N/DISP	#N/DISP	#N/DISP	904,76
17.3.4	SINAPI C	96985	HASTE DE ATERRAMENTO, DIÂMETRO 5/8", COM 3 METROS - FORNECIMENTO E INSTALAÇÃO. AF_08/2023	UN	12,00	12,46	14,35	14,35	149,52	172,2	172,2	66,48	66,48	66,48	797,76	797,76	797,76	947,28	969,96	969,96	1178,1134	#N/DISP	#N/DISP	#N/DISP	#N/DISP	#N/DISP	1.178,11
17.3.4	SINAPI C	98111	CAIXA DE INSPEÇÃO PARA ATERRAMENTO, CIRCULAR, EM POLIETILENO, DIÂMETRO INTERNO = 0,3 M. AF_12/2020	UN	12,00	6,7	7,71	7,71	80,4	92,52	92,52	45,47	45,48	45,48	545,64	545,76	545,76	626,04	638,28	638,28	775,2549	#N/DISP	#N/DISP	#N/DISP	#N/DISP	#N/DISP	775,25
17.3.6	Próprio	CP083	INSPEÇÃO DO SISTEMA DE PROTEÇÃO CONTRA DESCARGAS ATMOSFÉRICAS - INCLUINDO EMISSÃO DO LAUDO	unid.	1,00	2409,12	2773,44	2773,44	2409,12	2773,44	2773,44	116,73	116,73	116,73	116,73	116,73	116,73	2525,85	2890,17	2890,17	3510,4005	#N/DISP	#N/DISP	#N/DISP	#N/DISP	#N/DISP	3.510,40
Total da subetapa 17.3					13312,67	15324,9	15324,9				34898,5	34901,62	34901,62	48211,17	50226,51	50226,51	61005,1215		#N/DISP		#N/DISP	#N/DISP	61.005,12
17.4	Sanitários
17.4.1	Próprio	CP026	ALARME SANITÁRIO PCD - FORNECIMENTO E INSTALAÇÃO	unid.	2,00	29,78	34,29	34,29	59,56	68,58	68,58	244,84	244,84	244,84	489,68	489,68	489,68	549,24	558,26	558,26	678,0626	#N/DISP	#N/DISP	#N/DISP	#N/DISP	#N/DISP	678,06
Total da subetapa 17.4					59,56	68,58	68,58				489,68	489,68	489,68	549,24	558,26	558,26	678,0626		#N/DISP		#N/DISP	#N/DISP	678,06
Total da etapa 17					13926,63	16030,83	16030,83				46402,68	46408,95	46408,95	60329,31	62439,77	62439,77	75839,3471		#N/DISP		#N/DISP	#N/DISP	75.839,35
19	EQUIPAMENTOS *
19.1	Climatização
19.1.1	SINAPI C	103260	AR CONDICIONADO SPLIT INVERTER, PISO TETO, 24000 BTU/H, QUENTE/FRIO - FORNECIMENTO E INSTALAÇÃO. AF_11/2021_PSE	UN	13,00	194,17	223,54	223,54	2524,21	2906,02	2906,02	6645,86	6645,84	6645,84	86396,18	86395,92	86395,92	88920,39	89301,94	89301,94	102250,7213	#N/DISP	#N/DISP	#N/DISP	#N/DISP	#N/DISP	102.250,72
19.1.2	SINAPI C	103247	AR CONDICIONADO SPLIT INVERTER, HI-WALL (PAREDE), 12000 BTU/H, CICLO FRIO - FORNECIMENTO E INSTALAÇÃO. AF_11/2021_PE	UN	8,00	114,03	131,28	131,28	912,24	1050,24	1050,24	2881,42	2881,41	2881,41	23051,36	23051,28	23051,28	23963,6	24101,52	24101,52	27596,2404	#N/DISP	#N/DISP	#N/DISP	#N/DISP	#N/DISP	27.596,24
19.1.3	SINAPI C	100862	SUPORTE MÃO FRANCESA EM ACO, ABAS IGUAIS 40 CM, CAPACIDADE MINIMA 70 KG, BRANCO - FORNECIMENTO E INSTALAÇÃO.	unid.	84,00	14,55	16,74	16,74	1222,2	1406,16	1406,16	24,12	24,12	24,12	2026,08	2026,08	2026,08	3248,28	3432,24	3432,24	3929,9148	#N/DISP	#N/DISP	#N/DISP	#N/DISP	#N/DISP	3.929,91
Total da subetapa 19.1					4658,65	5362,42	5362,42				111473,62	111473,28	111473,28	116132,27	116835,7	116835,7	133776,8765		#N/DISP		#N/DISP	#N/DISP	133.776,88
19.4	Sanitários
19.4.1	Próprio	CP052	ESPELHO CRISTAL E = 4 MM - FORNECIMENTO E INSTALAÇÃO	m²	8,64	13,78	15,87	15,87	119,06	137,12	137,12	384,64	384,64	384,64	3323,29	3323,29	3323,29	3442,35	3460,41	3460,41	3962,1653	#N/DISP	#N/DISP	#N/DISP	#N/DISP	#N/DISP	3.962,17
19.4.2	Próprio	CP021	BARRA RETA DE APOIO LATERAL EM AÇO INOX POLIDO 40CM, FIXADA NA PAREDE - FORNECIMENTO E INSTALAÇÃO	unid	4,00	29,08	33,48	33,48	116,32	133,92	133,92	285,39	285,39	285,39	1141,56	1141,56	1141,56	1257,88	1275,48	1275,48	1460,4246	#N/DISP	#N/DISP	#N/DISP	#N/DISP	#N/DISP	1.460,42
19.4.3	SINAPI C	100867	BARRA DE APOIO RETA, EM ACO INOX POLIDO, COMPRIMENTO 70 CM, FIXADA NA PAREDE - FORNECIMENTO E INSTALAÇÃO.	unid	5,00	29,07	33,47	33,47	145,35	167,35	167,35	290,7	290,69	290,69	1453,5	1453,45	1453,45	1598,85	1620,8	1620,8	1855,816	#N/DISP	#N/DISP	#N/DISP	#N/DISP	#N/DISP	1.855,82
19.4.4	SINAPI C	100868	BARRA DE APOIO RETA, EM ACO INOX POLIDO, COMPRIMENTO 80 CM, FIXADA NA PAREDE - FORNECIMENTO E INSTALAÇÃO.	unid	8,00	29,07	33,47	33,47	232,56	267,76	267,76	300,76	300,75	300,75	2406,08	2406	2406	2638,64	2673,76	2673,76	3061,4552	#N/DISP	#N/DISP	#N/DISP	#N/DISP	#N/DISP	3.061,46
19.4.5	Próprio	CP058	PAPELEIRA PLASTICA TIPO DISPENSER PARA PAPEL HIGIENICO ROLAO, INCLUSO FIXAÇÃO	unid	11,00	9,68	11,15	11,15	106,48	122,65	122,65	54,13	54,13	54,13	595,43	595,43	595,43	701,91	718,08	718,08	822,2016	#N/DISP	#N/DISP	#N/DISP	#N/DISP	#N/DISP	822,20
19.4.6	SINAPI C	95547	SABONETEIRA PLASTICA TIPO DISPENSER PARA SABONETE LIQUIDO COM RESERVATORIO 800 A 1500 ML, INCLUSO FIXAÇÃO	unid	10,00	9,67	11,15	11,15	96,7	111,5	111,5	51,39	51,38	51,38	513,9	513,8	513,8	610,6	625,3	625,3	715,9685	#N/DISP	#N/DISP	#N/DISP	#N/DISP	#N/DISP	715,97
19.4.7	Próprio	CP059	TOALHEIRO PLASTICO TIPO DISPENSER PARA PAPEL TOALHA INTERFOLHADO, INCLUSO FIXAÇÃO	unid	10,00	9,68	11,15	11,15	96,8	111,5	111,5	54,13	54,13	54,13	541,3	541,3	541,3	638,1	652,8	652,8	747,456	#N/DISP	#N/DISP	#N/DISP	#N/DISP	#N/DISP	747,46
19.4.8	SINAPI C	100849	ASSENTO SANITÁRIO CONVENCIONAL - FORNECIMENTO E INSTALACAO.	unid.	13,00	4,68	5,41	5,41	60,84	70,33	70,33	40,53	40,52	40,52	526,89	526,76	526,76	587,73	597,09	597,09	683,6681	#N/DISP	#N/DISP	#N/DISP	#N/DISP	#N/DISP	683,67
Total da subetapa 19.4					974,11	1122,13	1122,13				10501,95	10501,59	10501,59	11476,06	11623,72	11623,72	13309,1553		#N/DISP		#N/DISP	#N/DISP	13.309,16
Total da etapa 19					5632,76	6484,55	6484,55				121975,57	121974,87	121974,87	127608,33	128459,42	128459,42	147086,0318		#N/DISP		#N/DISP	#N/DISP	147.086,03
20	SERVIÇOS COMPLEMENTARES
20.1	SINAPI C	100576	REGULARIZAÇÃO E COMPACTAÇÃO DE SUBLEITO DE SOLO PREDOMINANTEMENTE ARGILOSO. AF_11/2019	M2	130,56	0,63	0,74	0,74	82,25	96,61	96,61	1,43	1,42	1,42	186,7	185,4	185,4	268,95	282,01	282,01	342,5289	#N/DISP	#N/DISP	#N/DISP	#N/DISP	#N/DISP	342,53
20.2	SINAPI C	96397	EXECUÇÃO E COMPACTAÇÃO DE BASE E OU SUB BASE PARA PAVIMENTAÇÃO DE BRITA GRADUADA SIMPLES TRATADA COM CIMENTO - EXCLUSIVE CARGA E TRANSPORTE. AF_11/2019	M3	13,06	6,19	7,17	7,17	80,82	93,61	93,61	250,59	250,57	250,57	3271,7	3271,44	3271,44	3352,52	3365,05	3365,05	4087,1939	#N/DISP	#N/DISP	#N/DISP	#N/DISP	#N/DISP	4.087,19
20.3	SINAPI C	92397	EXECUÇÃO DE PAVIMENTO EM PISO INTERTRAVADO, COM BLOCO RETANGULAR COR NATURAL DE 20 X 10 CM, ESPESSURA 6 CM. AF_10/2022	M2	130,56	8,32	9,59	9,59	1086,26	1252,07	1252,07	55,15	55,15	55,15	7200,38	7200,38	7200,38	8286,64	8452,45	8452,45	10266,3511	#N/DISP	#N/DISP	#N/DISP	#N/DISP	#N/DISP	10.266,35
20.4	SINAPI C	98504	PLANTIO DE GRAMA BATATAIS EM PLACAS. AF_05/2018	M2	58,62	12,57	14,47	14,47	71,8	82,65	82,65	3,28	3,28	3,28	18,74	18,74	18,74	90,54	101,39	101,39	124,8999	#N/DISP	#N/DISP	#N/DISP	#N/DISP	#N/DISP	124,90
20.5	Próprio	CP061	MAPA TÁTIL EM AÇO INOX E PINTURA AUTOMOTIVA - FORNECIMENTO E INSTALAÇÃO	m²	0,70	10,03	11,54	11,54	7,02	8,08	8,08	942,09	942,09	942,09	659,46	659,46	659,46	666,48	667,54	667,54	810,7953	#N/DISP	#N/DISP	#N/DISP	#N/DISP	#N/DISP	810,80
20.6	Próprio	CP027	SUPORTE DE PISO PARA MAPA TÁTIL INCLUINDO BASE/SÓCULO	unid.	1,00	67,35	77,55	77,55	67,35	77,55	77,55	265,46	265,45	265,45	265,46	265,45	265,45	332,81	343	343	416,6078	#N/DISP	#N/DISP	#N/DISP	#N/DISP	#N/DISP	416,61
20.7	Próprio	CP051	PLACA DE IDENTIFICAÇÃO DOS AMBIENTES EM AÇO INOX E PINTURA AUTOMOTIVA - FORNECIMENTO E INSTALAÇÃO	unid.	25,00	3,58	4,12	4,12	89,5	103	103	135,9	135,9	135,9	3397,5	3397,5	3397,5	3487	3500,5	3500,5	4251,7073	#N/DISP	#N/DISP	#N/DISP	#N/DISP	#N/DISP	4.251,71
20.8	SINAPI C	99804	LIMPEZA DE PISO CERÂMICO OU PORCELANATO UTILIZANDO DETERGENTE NEUTRO E ESCOVAÇÃO MANUAL.	m²	709,76	4,25	4,89	4,89	3016,48	3470,73	3470,73	1,04	1,04	1,04	738,15	738,15	738,15	3754,63	4208,88	4208,88	5112,1018	#N/DISP	#N/DISP	#N/DISP	#N/DISP	#N/DISP	5.112,10
20.9	SINAPI C	99810	LIMPEZA DE SOLEIRA/PEITORIL EM GRANITO UTILIZANDO DETERGENTE NEUTRO E ESCOVAÇÃO MANUAL.	m²	31,84	5,82	6,7	6,7	185,31	213,33	213,33	1,41	1,41	1,41	44,89	44,89	44,89	230,2	258,22	258,22	313,6369	#N/DISP	#N/DISP	#N/DISP	#N/DISP	#N/DISP	313,64
20.10	SINAPI C	99807	LIMPEZA DE REVESTIMENTO CERÂMICO EM PAREDE UTILIZANDO DETERGENTE NEUTRO E ESCOVAÇÃO MANUAL.	m²	485,76	1,27	1,46	1,46	616,92	709,21	709,21	0,34	0,34	0,34	165,16	165,16	165,16	782,07	874,37	874,37	1062,0074	#N/DISP	#N/DISP	#N/DISP	#N/DISP	#N/DISP	1.062,01
20.11	SINAPI C	99818	LIMPEZA DE BACIA SANITÁRIA, BIDÊ OU MICTÓRIO EM LOUÇA, INCLUSIVE METAIS CORRESPONDENTES.	unid.	16,00	2,11	2,43	2,43	33,76	38,88	38,88	3,56	3,56	3,56	56,96	56,96	56,96	90,72	95,84	95,84	116,4073	#N/DISP	#N/DISP	#N/DISP	#N/DISP	#N/DISP	116,41
20.12	SINAPI C	99819	LIMPEZA DE BANCADA DE PEDRA (MÁRMORE OU GRANITO).	m²	9,38	13,27	15,28	15,28	124,53	143,39	143,39	3,28	3,28	3,28	30,78	30,78	30,78	155,31	174,17	174,17	211,5433	#N/DISP	#N/DISP	#N/DISP	#N/DISP	#N/DISP	211,54
20.13	SINAPI C	99821	LIMPEZA DE JANELA DE VIDRO COM CAIXILHO EM AÇO/ALUMÍNIO/PVC.	m²	355,44	1,58	1,82	1,82	561,6	646,9	646,9	1,52	1,52	1,52	540,27	540,27	540,27	1101,86	1187,17	1187,17	1441,9362	#N/DISP	#N/DISP	#N/DISP	#N/DISP	#N/DISP	1.441,94
20.14	SINAPI C	99822	LIMPEZA DE PORTA DE MADEIRA.	m²	84,00	0,81	0,94	0,94	68,04	78,96	78,96	0,17	0,17	0,17	14,28	14,28	14,28	82,32	93,24	93,24	113,2493	#N/DISP	#N/DISP	#N/DISP	#N/DISP	#N/DISP	113,25
20.15	SINAPI C	99824	LIMPEZA DE PORTA EM AÇO/ALUMÍNIO.	m²	16,38	1,59	1,84	1,84	26,04	30,14	30,14	0,94	0,93	0,93	15,4	15,23	15,23	41,44	45,37	45,37	55,1096	#N/DISP	#N/DISP	#N/DISP	#N/DISP	#N/DISP	55,11
20.16	Próprio	CP010	MANUAL DE USO E CONSERVAÇÃO	unid.	1,00	133,16	153,29	153,29	133,16	153,29	153,29	67,55	67,55	67,55	67,55	67,55	67,55	200,71	220,84	220,84	268,2323	#N/DISP	#N/DISP	#N/DISP	#N/DISP	#N/DISP	268,23
20.17	Mercado	MER135	FISCALIZAÇÃO E EMISSÃO DE HABITE-SE - PREFEITURA DE CAMPOS NOVOS - LEI 01/2002 ART 392	m²	1.215,64	0	0	0	0	0	0	3	3	3	3646,92	3646,92	3646,92	3646,92	3646,92	3646,92	4429,549	#N/DISP	#N/DISP	#N/DISP	#N/DISP	#N/DISP	4.429,55
20.18	Mercado	MER067	VISTORIA E EMISSÃO DE HABITE-SE DE CONSTRUÇÃO - CORPO DE BOMBEIROS MILITARES DE SANTA CATARINA - LEI 7.541/1988 TABELA VII CÓDIGO 2 - DECRETO 420/2023	m²	1.215,64	0	0	0	0	0	0	0,86	0,86	0,86	1045,45	1045,45	1045,45	1045,45	1045,45	1045,45	1269,8041	#N/DISP	#N/DISP	#N/DISP	#N/DISP	#N/DISP	1.269,80
20.19	Próprio	CP055	PLACA DE INAUGURACAO METALICA, *40* CM X *60* CM - FORNECIMENTO E INSTALAÇÃO	unid.	1,00	10,77	12,4	12,4	10,77	12,4	12,4	1212,73	1212,73	1212,73	1212,73	1212,73	1212,73	1223,5	1225,13	1225,13	1488,0429	#N/DISP	#N/DISP	#N/DISP	#N/DISP	#N/DISP	1.488,04
Total da etapa 20					6261,6	7210,8	7210,8				22578,49	22576,74	22576,74	28840,08	29787,54	29787,54	36181,7041		#N/DISP		#N/DISP	#N/DISP	36.181,70
TOTAL GERAL					549401,55	632753,82	632753,82				1702710,9	1702602,62	1702602,62	2252112,45	2335356,45	2335356,45	2827584,9168		#N/DISP		#N/DISP	#N/DISP	2.827.584,92

## BIBLIOTECA
ORÇAMENTO

Concorrência Eletrônica nº 90003/2025
Processo nº 23348.001399/2025-87

			Logomarca da licitante	OBRA:	Estágio 1 de implantação do Campus Campos Novos do IFC					LICITANTE:	0,00
				BLOCO:	Biblioteca					CNPJ:	0,00
				LDI Obra:	#N/DISP					LDI Dif.:	#N/DISP	TELEFONE:	0,00
				ÁREA:	519,52m²					E-MAIL:	0,00
				LOCAL:	Avenida Nelson Luiz Parizotto, s/n, Boa Vista, Campos Novos, SC					RESP. TEC.:	0,00
				DATA:	04/07/2025
					DESCONTO:	0,0000%

ETAPA	REFERÊNCIA		DESCRIÇÃO	UNID.	QUANTIDADE	MÃO DE OBRA					MATERIAL					TOTAL				MÃO DE OBRA		MATERIAL		TOTAL
	BANCO	CÓDIGO				CUSTO UNIT. DESONERADO	CUSTO UNIT. NÃO DESONERADO	CUSTO UNIT.	CUSTO TOTAL DESONERADO	CUSTO TOTAL NÃO DESONERADO	CUSTO TOTAL	CUSTO UNIT. DESONERADO	CUSTO UNIT. NÃO DESONERADO	CUSTO UNIT.	CUSTO TOTAL DESONERADO	CUSTO TOTAL NÃO DESONERADO	CUSTO TOTAL	S/LDI DESONERADO	S/LDI NÃO DESONERADO	S/LDI	C/LDI	CUSTO UNIT.	CUSTO TOTAL	CUSTO UNIT.	CUSTO TOTAL	S/LDI	C/LDI
3	MOVIMENTAÇÃO DE TERRA
3.1	Escavações
3.1.1	SINAPI C	96521	ESCAVAÇÃO MECANIZADA PARA BLOCO DE COROAMENTO OU SAPATA COM RETROESCAVADEIRA (INCLUINDO ESCAVAÇÃO PARA COLOCAÇÃO DE FÔRMAS). AF_01/2024	M3	172,30	12,35	14,23	14,23	2127,91	2451,83	2451,83	28,18	28,17	28,17	4855,41	4853,69	4853,69	6983,32	7305,52	7305,52	8873,2846	#N/DISP	#N/DISP	#N/DISP	#N/DISP	#N/DISP	8.873,28
3.1.2	SINAPI C	90091	ESCAVAÇÃO MECANIZADA DE VALAS PARA VIGAS BALDRAME.	M3	163,21	1,36	1,57	1,57	221,97	256,24	256,24	4,74	4,74	4,74	773,62	773,62	773,62	995,58	1029,86	1029,86	1250,862	#N/DISP	#N/DISP	#N/DISP	#N/DISP	#N/DISP	1.250,86
3.1.3	SINAPI C	90091	ESCAVAÇÃO MECANIZADA DE VALAS PARA REDE HIDRÁULICA E HIDRANTE.	M3	2,50	1,36	1,57	1,57	3,4	3,93	3,93	4,74	4,74	4,74	11,85	11,85	11,85	15,25	15,78	15,78	19,1603	#N/DISP	#N/DISP	#N/DISP	#N/DISP	#N/DISP	19,16
3.1.4	SINAPI C	90091	ESCAVAÇÃO MECANIZADA DE VALAS PARA REDE SANITÁRIA E DRENAGEM.	M3	51,10	1,36	1,57	1,57	69,5	80,23	80,23	4,74	4,74	4,74	242,21	242,21	242,21	311,71	322,44	322,44	391,6368	#N/DISP	#N/DISP	#N/DISP	#N/DISP	#N/DISP	391,64
3.1.5	SINAPI C	90091	ESCAVAÇÃO MECANIZADA DE VALAS PARA REDE ELÉTRICA E LÓGICA.	M3	17,50	1,36	1,57	1,57	23,8	27,48	27,48	4,74	4,74	4,74	82,95	82,95	82,95	106,75	110,43	110,43	134,1222	#N/DISP	#N/DISP	#N/DISP	#N/DISP	#N/DISP	134,12
3.1.6	SINAPI C	100576	REGULARIZAÇÃO E COMPACTAÇÃO DE SUBLEITO DE SOLO PREDOMINANTEMENTE ARGILOSO, PARA OBRAS DE CONSTRUÇÃO DE PAVIMENTOS. AF_09/2024	M2	178,45	0,63	0,74	0,74	112,42	132,05	132,05	1,43	1,42	1,42	255,18	253,4	253,4	367,61	385,45	385,45	468,17	#N/DISP	#N/DISP	#N/DISP	#N/DISP	#N/DISP	468,17
Total da subetapa 3.1					2558,99	2951,75	2951,75				6221,23	6217,72	6217,72	8780,22	9169,47	9169,47	11137,236		#N/DISP		#N/DISP	#N/DISP	11.137,24
3.2	Aterros e reaterros
3.2.1	SINAPI C	104740	REATERRO MECANIZADO DE VALA COM MINICARREGADEIRA, COM COMPACTADOR DE SOLOS DE PERCUSSÃO PARA BLOCOS DE COROAMENTO OU SAPATAS.	M3	149,51	11,25	12,94	12,94	1681,99	1934,66	1934,66	16,62	16,62	16,62	2484,86	2484,86	2484,86	4166,84	4419,52	4419,52	5367,9436	#N/DISP	#N/DISP	#N/DISP	#N/DISP	#N/DISP	5.367,94
3.2.2	SINAPI C	104740	REATERRO MECANIZADO DE VALA COM MINICARREGADEIRA, COM COMPACTADOR DE SOLOS DE PERCUSSÃO PARA VIGAS BALDRAME.	M3	114,25	11,25	12,94	12,94	1285,31	1478,4	1478,4	16,62	16,62	16,62	1898,84	1898,84	1898,84	3184,15	3377,23	3377,23	4101,9836	#N/DISP	#N/DISP	#N/DISP	#N/DISP	#N/DISP	4.101,98
3.2.3	SINAPI C	104740	REATERRO MECANIZADO DE VALA COM MINICARREGADEIRA, COM COMPACTADOR DE SOLOS DE PERCUSSÃO PARA REDE HIDRÁULICA E HIDRANTE.	M3	2,00	11,25	12,94	12,94	22,5	25,88	25,88	16,62	16,62	16,62	33,24	33,24	33,24	55,74	59,12	59,12	71,8072	#N/DISP	#N/DISP	#N/DISP	#N/DISP	#N/DISP	71,81
3.2.4	SINAPI C	104740	REATERRO MECANIZADO DE VALA COM MINICARREGADEIRA, COM COMPACTADOR DE SOLOS DE PERCUSSÃO PARA REDE SANITÁRIA E DRENAGEM.	M3	43,80	11,25	12,94	12,94	492,75	566,77	566,77	16,62	16,62	16,62	727,96	727,96	727,96	1220,71	1294,73	1294,73	1572,5766	#N/DISP	#N/DISP	#N/DISP	#N/DISP	#N/DISP	1.572,58
3.2.5	SINAPI C	104740	REATERRO MECANIZADO DE VALA COM MINICARREGADEIRA, COM COMPACTADOR DE SOLOS DE PERCUSSÃO PARA REDE ELÉTRICA E LÓGICA.	M3	12,50	11,25	12,94	12,94	140,63	161,75	161,75	16,62	16,62	16,62	207,75	207,75	207,75	348,38	369,5	369,5	448,7947	#N/DISP	#N/DISP	#N/DISP	#N/DISP	#N/DISP	448,79
Total da subetapa 3.2					3623,18	4167,46	4167,46				5352,64	5352,64	5352,64	8975,81	9520,09	9520,09	11563,1057		#N/DISP		#N/DISP	#N/DISP	11.563,11
Total da etapa 3					6182,17	7119,21	7119,21				11573,86	11570,36	11570,36	17756,03	18689,56	18689,56	22700,3416		#N/DISP		#N/DISP	#N/DISP	22.700,34
4	INFRA-ESTRUTURA E FUNDAÇÕES
4.1	Estacas e blocos
4.1.1	SINAPI C	100324	LASTRO COM MATERIAL GRANULAR (PEDRA BRITADA N.1 E PEDRA BRITADA N.2), APLICADO SOBRE SOLO, ESPESSURA DE 5 CM.	m³	8,20	49,58	57,1	57,1	406,56	468,22	468,22	142,84	142,84	142,84	1171,29	1171,29	1171,29	1577,84	1639,51	1639,51	1991,3464	#N/DISP	#N/DISP	#N/DISP	#N/DISP	#N/DISP	1.991,35
4.1.2	SINAPI C	96532	FABRICAÇÃO, MONTAGEM E DESMONTAGEM DE FÔRMA PARA SAPATA, EM MADEIRA SERRADA, E=25 MM, 2 UTILIZAÇÕES. AF_01/2024	M2	65,92	103,2	118,77	118,77	6802,94	7829,32	7829,32	68,01	68,01	68,01	4483,22	4483,22	4483,22	11286,16	12312,54	12312,54	14954,8082	#N/DISP	#N/DISP	#N/DISP	#N/DISP	#N/DISP	14.954,81
4.1.3	SINAPI C	104918	ARMAÇÃO DE SAPATA UTILIZANDO AÇO CA-50 DE 8 MM - MONTAGEM.	kg	255,32	3,61	4,17	4,17	921,71	1064,68	1064,68	11,16	11,15	11,15	2849,37	2846,82	2846,82	3771,08	3911,5	3911,5	4750,9108	#N/DISP	#N/DISP	#N/DISP	#N/DISP	#N/DISP	4.750,91
4.1.4	SINAPI C	104919	ARMAÇÃO DE SAPATA UTILIZANDO AÇO CA-50 DE 10 MM - MONTAGEM.	kg	72,95	2,76	3,17	3,17	201,34	231,25	231,25	10,42	10,43	10,43	760,14	760,87	760,87	961,48	992,12	992,12	1205,029	#N/DISP	#N/DISP	#N/DISP	#N/DISP	#N/DISP	1.205,03
4.1.5	SINAPI C	104920	ARMAÇÃO DE SAPATA UTILIZANDO AÇO CA-50 DE 12,5 MM - MONTAGEM.	kg	364,75	2,12	2,45	2,45	773,27	893,64	893,64	9,05	9,06	9,06	3300,99	3304,64	3304,64	4074,26	4198,27	4198,27	5099,2218	#N/DISP	#N/DISP	#N/DISP	#N/DISP	#N/DISP	5.099,22
4.1.6	SINAPI C	104921	ARMAÇÃO DE SAPATA UTILIZANDO AÇO CA-50 DE 16 MM - MONTAGEM.	kg	36,47	1,57	1,82	1,82	57,26	66,38	66,38	8,95	8,95	8,95	326,41	326,41	326,41	383,66	392,78	392,78	477,0729	#N/DISP	#N/DISP	#N/DISP	#N/DISP	#N/DISP	477,07
4.1.7	SINAPI C	96558	CONCRETAGEM DE SAPATA, FCK 30 MPA, COM USO DE BOMBA - LANÇAMENTO, ADENSAMENTO E ACABAMENTO. AF_01/2024	M3	14,59	29,43	33,88	33,88	429,38	494,31	494,31	784,82	784,83	784,83	11450,52	11450,67	11450,67	11879,91	11944,98	11944,98	14508,3714	#N/DISP	#N/DISP	#N/DISP	#N/DISP	#N/DISP	14.508,37
Total da subetapa 4.1					9592,46	11047,8	11047,8				24341,94	24343,9	24343,9	33934,39	35391,7	35391,7	42986,7604		#N/DISP		#N/DISP	#N/DISP	42.986,76
4.2	Arranques e vigas baldrame e pisos
4.2.1	SINAPI C	100324	LASTRO COM MATERIAL GRANULAR (PEDRA BRITADA N.1 E PEDRA BRITADA N.2), APLICADO EM PISOS OU LAJES SOBRE SOLO, ESPESSURA DE *10 CM*. AF_01/2024	M3	27,20	49,58	57,1	57,1	1348,58	1553,12	1553,12	142,84	142,84	142,84	3885,25	3885,25	3885,25	5233,82	5438,37	5438,37	6605,4418	#N/DISP	#N/DISP	#N/DISP	#N/DISP	#N/DISP	6.605,44
4.2.2	SINAPI C	96533	FABRICAÇÃO, MONTAGEM E DESMONTAGEM DE FÔRMA PARA VIGA BALDRAME, EM MADEIRA SERRADA, E=25 MM, 2 UTILIZAÇÕES. AF_01/2024	M2	217,62	41,98	48,32	48,32	9135,69	10515,4	10515,4	48,46	48,45	48,45	10545,87	10543,69	10543,69	19681,55	21059,09	21059,09	25578,3676	#N/DISP	#N/DISP	#N/DISP	#N/DISP	#N/DISP	25.578,37
4.2.3	SINAPI C	104916	ARMAÇÃO DE SAPATA ISOLADA, VIGA BALDRAME E SAPATA CORRIDA UTILIZANDO AÇO CA-60 DE 5 MM - MONTAGEM. AF_01/2024	KG	544,05	6,8	7,84	7,84	3699,54	4265,35	4265,35	10,4	10,4	10,4	5658,12	5658,12	5658,12	9357,66	9923,47	9923,47	12053,0491	#N/DISP	#N/DISP	#N/DISP	#N/DISP	#N/DISP	12.053,05
4.2.4	SINAPI C	104917	ARMAÇÃO DE SAPATA ISOLADA, VIGA BALDRAME E SAPATA CORRIDA UTILIZANDO AÇO CA-50 DE 6,3 MM - MONTAGEM. AF_01/2024	KG	217,62	4,95	5,69	5,69	1077,22	1238,26	1238,26	10,99	11	11	2391,64	2393,82	2393,82	3468,86	3632,08	3632,08	4411,5217	#N/DISP	#N/DISP	#N/DISP	#N/DISP	#N/DISP	4.411,52
4.2.5	SINAPI C	104918	ARMAÇÃO DE SAPATA ISOLADA, VIGA BALDRAME E SAPATA CORRIDA UTILIZANDO AÇO CA-50 DE 8 MM - MONTAGEM. AF_01/2024	KG	652,86	3,61	4,17	4,17	2356,82	2722,43	2722,43	11,16	11,15	11,15	7285,92	7279,39	7279,39	9642,74	10001,82	10001,82	12148,2047	#N/DISP	#N/DISP	#N/DISP	#N/DISP	#N/DISP	12.148,20
4.2.6	SINAPI C	104919	ARMAÇÃO DE SAPATA ISOLADA, VIGA BALDRAME E SAPATA CORRIDA UTILIZANDO AÇO CA-50 DE 10 MM - MONTAGEM. AF_01/2024	KG	652,86	2,76	3,17	3,17	1801,89	2069,57	2069,57	10,42	10,43	10,43	6802,8	6809,33	6809,33	8604,69	8878,9	8878,9	10784,3071	#N/DISP	#N/DISP	#N/DISP	#N/DISP	#N/DISP	10.784,31
4.2.7	SINAPI C	104920	ARMAÇÃO DE BLOCO, SAPATA ISOLADA, VIGA BALDRAME E SAPATA CORRIDA UTILIZANDO AÇO CA-50 DE 12,5 MM - MONTAGEM. AF_01/2024	KG	108,81	2,12	2,45	2,45	230,68	266,58	266,58	9,05	9,06	9,06	984,73	985,82	985,82	1215,41	1252,4	1252,4	1521,1688	#N/DISP	#N/DISP	#N/DISP	#N/DISP	#N/DISP	1.521,17
4.2.8	SINAPI C	96557	CONCRETAGEM DE BLOCO DE COROAMENTO OU VIGA BALDRAME, FCK 30 MPA, COM USO DE BOMBA - LANÇAMENTO, ADENSAMENTO E ACABAMENTO. AF_01/2024	M3	21,76	16,73	19,26	19,26	364,04	419,1	419,1	763,62	763,63	763,63	16616,37	16616,59	16616,59	16980,42	17035,69	17035,69	20691,5447	#N/DISP	#N/DISP	#N/DISP	#N/DISP	#N/DISP	20.691,54
4.2.9	SINAPI C	92269	FABRICAÇÃO DE FÔRMA PARA PILARES E ESTRUTURAS SIMILARES, EM MADEIRA SERRADA, E=25 MM. AF_09/2020	M2	67,20	23,87	27,49	27,49	1604,06	1847,33	1847,33	99,79	99,77	99,77	6705,89	6704,54	6704,54	8309,95	8551,87	8551,87	10387,1037	#N/DISP	#N/DISP	#N/DISP	#N/DISP	#N/DISP	10.387,10
4.2.10	SINAPI C	92759	ARMAÇÃO DE PILAR OU VIGA DE ESTRUTURA CONVENCIONAL DE CONCRETO ARMADO UTILIZANDO AÇO CA-60 DE 5,0 MM - MONTAGEM. AF_06/2022	KG	84,00	4,5	5,18	5,18	378	435,12	435,12	10,06	10,07	10,07	845,04	845,88	845,88	1223,04	1281	1281	1555,9026	#N/DISP	#N/DISP	#N/DISP	#N/DISP	#N/DISP	1.555,90
4.2.11	SINAPI C	92760	ARMAÇÃO DE PILAR OU VIGA DE ESTRUTURA CONVENCIONAL DE CONCRETO ARMADO UTILIZANDO AÇO CA-50 DE 6,3 MM - MONTAGEM. AF_06/2022	KG	16,80	2,99	3,45	3,45	50,23	57,96	57,96	10,73	10,72	10,72	180,26	180,1	180,1	230,5	238,06	238,06	289,1428	#N/DISP	#N/DISP	#N/DISP	#N/DISP	#N/DISP	289,14
4.2.12	SINAPI C	92762	ARMAÇÃO DE PILAR OU VIGA DE ESTRUTURA CONVENCIONAL DE CONCRETO ARMADO UTILIZANDO AÇO CA-50 DE 10,0 MM - MONTAGEM. AF_06/2022	KG	201,60	1,28	1,49	1,49	258,05	300,38	300,38	10,2	10,19	10,19	2056,32	2054,3	2054,3	2314,37	2354,69	2354,69	2860,004	#N/DISP	#N/DISP	#N/DISP	#N/DISP	#N/DISP	2.860,00
4.2.13	SINAPI C	92763	ARMAÇÃO DE PILAR OU VIGA DE ESTRUTURA CONVENCIONAL DE CONCRETO ARMADO UTILIZANDO AÇO CA-50 DE 12,5 MM - MONTAGEM. AF_06/2022	KG	16,80	0,8	0,92	0,92	13,44	15,46	15,46	8,82	8,84	8,84	148,18	148,51	148,51	161,62	163,97	163,97	199,1555	#N/DISP	#N/DISP	#N/DISP	#N/DISP	#N/DISP	199,16
4.2.14	SINAPI C	92764	ARMAÇÃO DE PILAR OU VIGA DE ESTRUTURA CONVENCIONAL DE CONCRETO ARMADO UTILIZANDO AÇO CA-50 DE 16,0 MM - MONTAGEM. AF_06/2022	KG	16,80	0,56	0,65	0,65	9,41	10,92	10,92	8,77	8,77	8,77	147,34	147,34	147,34	156,74	158,26	158,26	192,2177	#N/DISP	#N/DISP	#N/DISP	#N/DISP	#N/DISP	192,22
4.2.15	SINAPI C	103672	CONCRETAGEM DE PILARES, FCK = 25 MPA, COM USO DE BOMBA - LANÇAMENTO, ADENSAMENTO E ACABAMENTO. AF_02/2022_PS	M3	3,36	34,01	39,18	39,18	114,27	131,64	131,64	668,64	668,63	668,63	2246,63	2246,6	2246,6	2360,9	2378,24	2378,24	2888,6122	#N/DISP	#N/DISP	#N/DISP	#N/DISP	#N/DISP	2.888,61
4.2.16	SINAPI C	96622	LASTRO COM MATERIAL GRANULAR, APLICADO EM PISOS OU LAJES SOBRE SOLO, ESPESSURA DE *5 CM*. AF_01/2024	M3	17,86	60,72	69,93	69,93	1084,46	1248,95	1248,95	166,6	166,59	166,59	2975,48	2975,3	2975,3	4059,94	4224,25	4224,25	5130,7706	#N/DISP	#N/DISP	#N/DISP	#N/DISP	#N/DISP	5.130,77
4.2.17	Próprio	CP050	LAJE PRÉ-MOLDADA UNIDIRECIONAL, BIAPOIADA, PARA PISO, ENCHIMENTO EM CERÂMICA, VIGOTA TRELIÇADA, ALTURA TOTAL DA LAJE (ENCHIMENTO+CAPA) = (8+4). INCLUINDO LAJOTAS, VIGOTAS, TÁBUAS NÃO APARELHADAS, PREGOS DE AÇO, ESCORAS TIPO PONTALETE EM MADEIRA, ARMAÇÃO EM AÇO CA-60 DE 5,0MM E CONCRETAGEM COM O USO DE BOMBA, FCK=25 MPA.	M²	119,08	28,63	32,98	32,98	3409,26	3927,26	3927,26	160,86	160,86	160,86	19155,21	19155,21	19155,21	22564,47	23082,47	23082,47	28035,9647	#N/DISP	#N/DISP	#N/DISP	#N/DISP	#N/DISP	28.035,96
4.2.18	SINAPI C	92768	ARMAÇÃO DE LAJE DE ESTRUTURA CONVENCIONAL DE CONCRETO ARMADO UTILIZANDO AÇO CA-60 DE 5,0 MM - MONTAGEM. AF_06/2022	KG	178,62	3,86	4,45	4,45	689,47	794,86	794,86	10,17	10,18	10,18	1816,57	1818,35	1818,35	2506,04	2613,21	2613,21	3174,0056	#N/DISP	#N/DISP	#N/DISP	#N/DISP	#N/DISP	3.174,01
4.2.19	SINAPI C	92769	ARMAÇÃO DE LAJE DE ESTRUTURA CONVENCIONAL DE CONCRETO ARMADO UTILIZANDO AÇO CA-50 DE 6,3 MM - MONTAGEM. AF_06/2022	KG	1.714,56	2,46	2,84	2,84	4217,82	4869,35	4869,35	10,72	10,71	10,71	18380,08	18362,94	18362,94	22597,9	23232,29	23232,29	28217,937	#N/DISP	#N/DISP	#N/DISP	#N/DISP	#N/DISP	28.217,94
4.2.20	SINAPI C	103675	CONCRETAGEM DE LAJE MACIÇA, FCK=25 MPA, COM USO DE BOMBA - LANÇAMENTO, ADENSAMENTO E ACABAMENTO.	M3	28,57	35,69	41,08	41,08	1019,66	1173,66	1173,66	668,36	668,38	668,38	19095,05	19095,62	19095,62	20114,71	20269,27	20269,27	24619,058	#N/DISP	#N/DISP	#N/DISP	#N/DISP	#N/DISP	24.619,06
Total da subetapa 4.2					32862,6	37862,69	37862,69				127922,73	127906,68	127906,68	160785,33	165769,37	165769,37	201343,4801		#N/DISP		#N/DISP	#N/DISP	201.343,48
Total da etapa 4					42455,06	48910,49	48910,49				152264,67	152250,59	152250,59	194719,73	201161,07	201161,07	244330,2405		#N/DISP		#N/DISP	#N/DISP	244.330,24
5	SUPERESTRUTURA
5.1	Concreto
5.1.1	SINAPI C	92423	MONTAGEM E DESMONTAGEM DE FÔRMA DE PILARES RETANGULARES E ESTRUTURAS SIMILARES, PÉ-DIREITO SIMPLES, EM CHAPA DE MADEIRA COMPENSADA RESINADA, 6 UTILIZAÇÕES. AF_09/2020	M2	108,36	29,27	33,72	33,72	3171,7	3653,9	3653,9	56,95	56,93	56,93	6171,1	6168,93	6168,93	9342,8	9822,83	9822,83	11930,8142	#N/DISP	#N/DISP	#N/DISP	#N/DISP	#N/DISP	11.930,81
5.1.2	SINAPI C	92759	ARMAÇÃO DE PILAR DE ESTRUTURA CONVENCIONAL DE CONCRETO ARMADO UTILIZANDO AÇO CA-60 DE 5,0 MM - MONTAGEM.	KG	135,45	4,5	5,18	5,18	609,53	701,63	701,63	10,06	10,07	10,07	1362,63	1363,98	1363,98	1972,15	2065,61	2065,61	2508,8929	#N/DISP	#N/DISP	#N/DISP	#N/DISP	#N/DISP	2.508,89
5.1.3	SINAPI C	92760	ARMAÇÃO DE PILAR DE ESTRUTURA CONVENCIONAL DE CONCRETO ARMADO UTILIZANDO AÇO CA-50 DE 6,3 MM - MONTAGEM.	KG	27,09	2,99	3,45	3,45	81	93,46	93,46	10,73	10,72	10,72	290,68	290,4	290,4	371,67	383,87	383,87	466,2428	#N/DISP	#N/DISP	#N/DISP	#N/DISP	#N/DISP	466,24
5.1.4	SINAPI C	92762	ARMAÇÃO DE PILAR DE ESTRUTURA CONVENCIONAL DE CONCRETO ARMADO UTILIZANDO AÇO CA-50 DE 10,0 MM - MONTAGEM.	KG	325,08	1,28	1,49	1,49	416,1	484,37	484,37	10,2	10,19	10,19	3315,82	3312,57	3312,57	3731,92	3796,93	3796,93	4611,7565	#N/DISP	#N/DISP	#N/DISP	#N/DISP	#N/DISP	4.611,76
5.1.5	SINAPI C	92763	ARMAÇÃO DE PILAR DE ESTRUTURA CONVENCIONAL DE CONCRETO ARMADO UTILIZANDO AÇO CA-50 DE 12,5 MM - MONTAGEM.	KG	27,09	0,8	0,92	0,92	21,67	24,92	24,92	8,82	8,84	8,84	238,93	239,48	239,48	260,61	264,4	264,4	321,1383	#N/DISP	#N/DISP	#N/DISP	#N/DISP	#N/DISP	321,14
5.1.6	SINAPI C	92764	ARMAÇÃO DE PILAR DE ESTRUTURA CONVENCIONAL DE CONCRETO ARMADO UTILIZANDO AÇO CA-50 DE 16,0 MM - MONTAGEM.	KG	27,09	0,56	0,65	0,65	15,17	17,61	17,61	8,77	8,77	8,77	237,58	237,58	237,58	252,75	255,19	255,19	309,9511	#N/DISP	#N/DISP	#N/DISP	#N/DISP	#N/DISP	309,95
5.1.7	SINAPI C	103672	CONCRETAGEM DE PILARES, FCK = 25 MPA, COM USO DE BOMBA - LANÇAMENTO, ADENSAMENTO E ACABAMENTO. AF_02/2022_PS	M3	5,41	34,01	39,18	39,18	183,99	211,96	211,96	668,64	668,63	668,63	3617,34	3617,29	3617,29	3801,34	3829,25	3829,25	4651,0096	#N/DISP	#N/DISP	#N/DISP	#N/DISP	#N/DISP	4.651,01
5.1.8	SINAPI C	92460	MONTAGEM E DESMONTAGEM DE FÔRMA DE VIGA, ESCORAMENTO METÁLICO, PÉ-DIREITO SIMPLES, EM CHAPA DE MADEIRA RESINADA, 6 UTILIZAÇÕES. AF_09/2020	M2	175,23	52,92	60,9	60,9	9273,17	10671,51	10671,51	104,23	104,26	104,26	18264,22	18269,48	18269,48	27537,39	28940,99	28940,99	35151,7226	#N/DISP	#N/DISP	#N/DISP	#N/DISP	#N/DISP	35.151,72
5.1.9	SINAPI C	92759	ARMAÇÃO DE VIGA DE ESTRUTURA CONVENCIONAL DE CONCRETO ARMADO UTILIZANDO AÇO CA-60 DE 5,0 MM - MONTAGEM.	KG	348,37	4,5	5,18	5,18	1567,67	1804,56	1804,56	10,06	10,07	10,07	3504,6	3508,09	3508,09	5072,27	5312,64	5312,64	6452,7356	#N/DISP	#N/DISP	#N/DISP	#N/DISP	#N/DISP	6.452,74
5.1.10	SINAPI C	92760	ARMAÇÃO DE VIGA DE ESTRUTURA CONVENCIONAL DE CONCRETO ARMADO UTILIZANDO AÇO CA-50 DE 6,3 MM - MONTAGEM.	KG	139,35	2,99	3,45	3,45	416,66	480,76	480,76	10,73	10,72	10,72	1495,23	1493,83	1493,83	1911,88	1974,59	1974,59	2398,3364	#N/DISP	#N/DISP	#N/DISP	#N/DISP	#N/DISP	2.398,34
5.1.11	SINAPI C	92761	ARMAÇÃO DE VIGA DE ESTRUTURA CONVENCIONAL DE CONCRETO ARMADO UTILIZANDO AÇO CA-50 DE 8,0 MM - MONTAGEM	KG	696,75	1,94	2,25	2,25	1351,7	1567,69	1567,69	10,9	10,89	10,89	7594,58	7587,61	7587,61	8946,27	9155,3	9155,3	11120,0213	#N/DISP	#N/DISP	#N/DISP	#N/DISP	#N/DISP	11.120,02
5.1.12	SINAPI C	92762	ARMAÇÃO DE VIGA DE ESTRUTURA CONVENCIONAL DE CONCRETO ARMADO UTILIZANDO AÇO CA-50 DE 10,0 MM - MONTAGEM.	KG	69,67	1,28	1,49	1,49	89,18	103,81	103,81	10,2	10,19	10,19	710,63	709,94	709,94	799,81	813,75	813,75	988,3754	#N/DISP	#N/DISP	#N/DISP	#N/DISP	#N/DISP	988,38
5.1.13	SINAPI C	92763	ARMAÇÃO DE VIGA DE ESTRUTURA CONVENCIONAL DE CONCRETO ARMADO UTILIZANDO AÇO CA-50 DE 12,5 MM - MONTAGEM.	KG	139,35	0,8	0,92	0,92	111,48	128,2	128,2	8,82	8,84	8,84	1229,07	1231,85	1231,85	1340,55	1360,06	1360,06	1651,924	#N/DISP	#N/DISP	#N/DISP	#N/DISP	#N/DISP	1.651,92
5.1.14	SINAPI C	103675	CONCRETAGEM DE VIGAS, FCK=25 MPA, COM USO DE BOMBA - LANÇAMENTO, ADENSAMENTO E ACABAMENTO.	M3	13,93	35,69	41,08	41,08	497,16	572,24	572,24	668,36	668,38	668,38	9310,25	9310,53	9310,53	9807,42	9882,78	9882,78	12003,6219	#N/DISP	#N/DISP	#N/DISP	#N/DISP	#N/DISP	12.003,62
5.1.15	SINAPI C	101964	LAJE PRÉ-MOLDADA UNIDIRECIONAL, BIAPOIADA, PARA FORRO, ENCHIMENTO EM CERÂMICA, VIGOTA TRELIÇADA, ALTURA TOTAL DA LAJE (ENCHIMENTO+CAPA) = (8+4). INCLUINDO LAJOTAS, VIGOTAS, TÁBUAS NÃO APARELHADAS, PREGOS DE AÇO, ESCORAS TIPO PONTALETE EM MADEIRA, ARMAÇÃO EM AÇO CA-60 DE 5,0MM E CONCRETAGEM COM O USO DE BOMBA, FCK=25 MPA.	M2	18,92	29,6	34,12	34,12	560,03	645,55	645,55	183,61	183,61	183,61	3473,9	3473,9	3473,9	4033,93	4119,45	4119,45	5003,4859	#N/DISP	#N/DISP	#N/DISP	#N/DISP	#N/DISP	5.003,49
5.1.16	SINAPI C	92768	ARMAÇÃO DE LAJE DE ESTRUTURA CONVENCIONAL DE CONCRETO ARMADO UTILIZANDO AÇO CA-60 DE 5,0 MM - MONTAGEM. AF_06/2022	KG	28,38	3,86	4,45	4,45	109,55	126,29	126,29	10,17	10,18	10,18	288,62	288,91	288,91	398,17	415,2	415,2	504,3012	#N/DISP	#N/DISP	#N/DISP	#N/DISP	#N/DISP	504,30
5.1.17	SINAPI C	103762	MONTAGEM E DESMONTAGEM DE FÔRMA DE LAJE MACIÇA, PÉ-DIREITO SIMPLES, EM CHAPA DE MADEIRA COMPENSADA RESINADA E CIMBRAMENTO DE MADEIRA, 6 UTILIZAÇÕES. AF_03/2022	M2	18,92	27,52	31,7	31,7	520,68	599,76	599,76	57,32	57,32	57,32	1084,49	1084,49	1084,49	1605,17	1684,26	1684,26	2045,7003	#N/DISP	#N/DISP	#N/DISP	#N/DISP	#N/DISP	2.045,70
5.1.18	SINAPI C	92769	ARMAÇÃO DE LAJE DE ESTRUTURA CONVENCIONAL DE CONCRETO ARMADO UTILIZANDO AÇO CA-50 DE 6,3 MM - MONTAGEM. AF_06/2022	KG	181,65	2,46	2,84	2,84	446,86	515,89	515,89	10,72	10,71	10,71	1947,29	1945,47	1945,47	2394,15	2461,36	2461,36	2989,5648	#N/DISP	#N/DISP	#N/DISP	#N/DISP	#N/DISP	2.989,56
5.1.19	SINAPI C	103675	CONCRETAGEM DE LAJE MACIÇA, FCK=25 MPA, COM USO DE BOMBA - LANÇAMENTO, ADENSAMENTO E ACABAMENTO.	M3	2,27	35,69	41,08	41,08	81,02	93,25	93,25	668,36	668,38	668,38	1517,18	1517,22	1517,22	1598,19	1610,47	1610,47	1956,082	#N/DISP	#N/DISP	#N/DISP	#N/DISP	#N/DISP	1.956,08
Total da subetapa 5.1					19524,3	22497,36	22497,36				65654,14	65651,56	65651,56	85178,44	88148,92	88148,92	107065,6768		#N/DISP		#N/DISP	#N/DISP	107.065,68
5.2	Metálica
5.2.1	Próprio	CP003	TRELIÇA ESPACIAL DE AÇO COMPOSTA POR TUBOS PARA TELHADOS DE TELHAS ONDULADAS METÁLICAS OU TERMOACÚSTICAS, INCLUSO TRANSPORTE VERTICAL.	M²	501,16	21,45	24,68	24,68	10749,88	12368,63	12368,63	279,6	279,6	279,6	140124,34	140124,34	140124,34	150874,22	152492,96	152492,96	185217,955	#N/DISP	#N/DISP	#N/DISP	#N/DISP	#N/DISP	185.217,96
5.2.2	SINAPI C	92580	TRAMA DE AÇO COMPOSTA POR TERÇAS PARA TELHADOS DE ATÉ 2 ÁGUAS PARA TELHA ONDULADA DE FIBROCIMENTO, METÁLICA, PLÁSTICA OU TERMOACÚSTICA, INCLUSO TRANSPORTE VERTICAL. AF_07/2019	M2	501,16	6,44	7,41	7,41	3227,47	3713,6	3713,6	40,36	40,37	40,37	20226,82	20231,83	20231,83	23454,29	23945,42	23945,42	29084,113	#N/DISP	#N/DISP	#N/DISP	#N/DISP	#N/DISP	29.084,11
Total da subetapa 5.2					13977,35	16082,22	16082,22				160351,15	160356,17	160356,17	174328,51	176438,39	176438,39	214302,068		#N/DISP		#N/DISP	#N/DISP	214.302,07
Total da etapa 5					33501,65	38579,59	38579,59				226005,3	226007,72	226007,72	259506,95	264587,31	264587,31	321367,7448		#N/DISP		#N/DISP	#N/DISP	321.367,74
6	ALVENARIAS, VEDAÇÕES E DIVISÓRIAS
6.1	Alvenarias
6.1.1	SINAPI C	103326	ALVENARIA DE VEDAÇÃO DE BLOCOS CERÂMICOS FURADOS NA VERTICAL DE 19X19X39 CM (ESPESSURA 19 CM) E ARGAMASSA DE ASSENTAMENTO COM PREPARO EM BETONEIRA. AF_12/2021	M2	60,54	34,13	39,3	39,3	2066,23	2379,22	2379,22	66,36	66,36	66,36	4017,43	4017,43	4017,43	6083,66	6396,66	6396,66	7769,3789	#N/DISP	#N/DISP	#N/DISP	#N/DISP	#N/DISP	7.769,38
6.1.2	SINAPI C	103324	ALVENARIA DE VEDAÇÃO DE BLOCOS CERÂMICOS FURADOS NA VERTICAL DE 14X19X39 CM (ESPESSURA 14 CM) E ARGAMASSA DE ASSENTAMENTO COM PREPARO EM BETONEIRA. AF_12/2021	M2	287,95	29,64	34,12	34,12	8534,84	9824,85	9824,85	55,6	55,61	55,61	16010,02	16012,9	16012,9	24544,86	25837,75	25837,75	31382,5354	#N/DISP	#N/DISP	#N/DISP	#N/DISP	#N/DISP	31.382,54
6.1.3	SINAPI C	103322	ALVENARIA DE VEDAÇÃO DE BLOCOS CERÂMICOS FURADOS NA VERTICAL DE 9X19X39 CM (ESPESSURA 9 CM) E ARGAMASSA DE ASSENTAMENTO COM PREPARO EM BETONEIRA. AF_12/2021	M2	12,91	20,55	23,66	23,66	265,3	305,45	305,45	43,62	43,62	43,62	563,13	563,13	563,13	828,43	868,58	868,58	1054,9831	#N/DISP	#N/DISP	#N/DISP	#N/DISP	#N/DISP	1.054,98
6.1.4	SINAPI C	93187	VERGA MOLDADA IN LOCO EM CONCRETO, ESPESSURA DE *20* CM. AF_03/2024	M	13,40	27,38	31,52	31,52	366,89	422,37	422,37	64,87	64,9	64,9	869,26	869,66	869,66	1236,15	1292,03	1292,03	1569,2972	#N/DISP	#N/DISP	#N/DISP	#N/DISP	#N/DISP	1.569,30
6.1.5	SINAPI C	93197	CONTRAVERGA MOLDADA IN LOCO EM CONCRETO, ESPESSURA DE *20* CM. AF_03/2024	M	69,60	17,07	19,66	19,66	1188,07	1368,34	1368,34	51,12	51,13	51,13	3557,95	3558,65	3558,65	4746,02	4926,98	4926,98	5984,3148	#N/DISP	#N/DISP	#N/DISP	#N/DISP	#N/DISP	5.984,31
6.1.6	SINAPI C	93205	CINTA DE AMARRAÇÃO DE ALVENARIA MOLDADA IN LOCO COM UTILIZAÇÃO DE BLOCOS CANALETA, ESPESSURA DE *20* CM. AF_03/2024	M	97,95	19,68	22,66	22,66	1927,66	2219,55	2219,55	51,78	51,77	51,77	5071,85	5070,87	5070,87	6999,51	7290,42	7290,42	8854,9423	#N/DISP	#N/DISP	#N/DISP	#N/DISP	#N/DISP	8.854,94
6.1.7	SINAPI C	93202	FIXAÇÃO (ENCUNHAMENTO) DE ALVENARIA DE VEDAÇÃO COM TIJOLO MACIÇO. AF_03/2024	M	71,30	16,08	18,52	18,52	1146,5	1320,48	1320,48	13,04	13,04	13,04	929,75	929,75	929,75	2076,26	2250,23	2250,23	2733,1269	#N/DISP	#N/DISP	#N/DISP	#N/DISP	#N/DISP	2.733,13
6.1.8	SINAPI C	101162	ALVENARIA DE VEDAÇÃO COM ELEMENTO VAZADO DE CERÂMICA (COBOGÓ) DE 7X20X20CM E ARGAMASSA DE ASSENTAMENTO COM PREPARO EM BETONEIRA. AF_05/2020	M2	155,00	75	86,36	86,36	11625	13385,8	13385,8	90,6	90,59	90,59	14043	14041,45	14041,45	25668	27427,25	27427,25	33313,1379	#N/DISP	#N/DISP	#N/DISP	#N/DISP	#N/DISP	33.313,14
Total da subetapa 6.1					27120,49	31226,05	31226,05				45062,4	45063,85	45063,85	72182,89	76289,9	76289,9	92661,7164		#N/DISP		#N/DISP	#N/DISP	92.661,72
6.2	Divisórias
6.2.1	Próprio	CP004	DIVISORIA CEGA (N1) - PAINEL MSO/COMEIA E=35MM - PERFIS SIMPLES ACO GALVANIZADO PINTADO.	M²	56,82	42,8	49,26	49,26	2431,9	2798,95	2798,95	85,61	85,61	85,61	4864,36	4864,36	4864,36	7296,26	7663,31	7663,31	9307,8605	#N/DISP	#N/DISP	#N/DISP	#N/DISP	#N/DISP	9.307,86
6.2.2	Próprio	CP008	DIVISORIA (N3) - PAINEL/VIDRO/PAINEL MSO/COMEIA E=35MM - PERFIS SIMPLES ACO GALVANIZADO PINTADO.	M²	25,20	44,21	50,88	50,88	1114,09	1282,18	1282,18	97,61	97,61	97,61	2459,77	2459,77	2459,77	3573,86	3741,95	3741,95	4544,97	#N/DISP	#N/DISP	#N/DISP	#N/DISP	#N/DISP	4.544,97
6.2.3	Próprio	CP011	PORTA/PAINEL CEGO PARA DIVISÓRIA (N1) - PAINEL CEGO MSO/COMEIA E=35MM, S/ BONECA, INCLUSO BATENTE, TESTEIRO, DOBRADIÇAS E FECHADURA.	M²	6,72	89,91	103,5	103,5	604,2	695,52	695,52	99,93	99,93	99,93	671,53	671,53	671,53	1275,72	1367,05	1367,05	1660,4184	#N/DISP	#N/DISP	#N/DISP	#N/DISP	#N/DISP	1.660,42
Total da subetapa 6.2					4150,18	4776,65	4776,65				7995,66	7995,66	7995,66	12145,85	12772,31	12772,31	15513,2489		#N/DISP		#N/DISP	#N/DISP	15.513,25
Total da etapa 6					31270,68	36002,7	36002,7				53058,06	53059,51	53059,51	84328,74	89062,21	89062,21	108174,9654		#N/DISP		#N/DISP	#N/DISP	108.174,97
7	ESQUADRIAS
7.1	Madeira
7.1.1	SINAPI C	90843	KIT DE PORTA DE MADEIRA PARA PINTURA, SEMI-OCA (LEVE OU MÉDIA), PADRÃO MÉDIO, 80X210CM, ESPESSURA DE 3,5CM, ITENS INCLUSOS: DOBRADIÇAS, MONTAGEM E INSTALAÇÃO DO BATENTE, FECHADURA COM EXECUÇÃO DO FURO - FORNECIMENTO E INSTALAÇÃO.	unid.	7,00	257,87	296,97	296,97	1805,09	2078,79	2078,79	861,98	861,93	861,93	6033,86	6033,51	6033,51	7838,95	8112,3	8112,3	9853,1996	#N/DISP	#N/DISP	#N/DISP	#N/DISP	#N/DISP	9.853,20
7.1.2	SINAPI C	100874	PUXADOR PARA PCD, FIXADO NA PORTA - FORNECIMENTO E INSTALAÇÃO.	unid.	2,00	29,07	33,47	33,47	58,14	66,94	66,94	275,58	275,57	275,57	551,16	551,14	551,14	609,3	618,08	618,08	750,72	#N/DISP	#N/DISP	#N/DISP	#N/DISP	#N/DISP	750,72
7.1.3	Próprio	CP062	MOLA HIDRAULICA AEREA, PARA PORTAS DE ATE 850 MM E PESO DE ATE 50 KG, COM CORPO EM ALUMINIO E BRACO EM ACO, SEM BRACO DE PARADA - FORNECIMENTO E INSTALAÇÃO	unid.	2,00	74,77	86,09	86,09	149,54	172,18	172,18	153,93	153,93	153,93	307,86	307,86	307,86	457,4	480,04	480,04	583,0566	#N/DISP	#N/DISP	#N/DISP	#N/DISP	#N/DISP	583,06
7.1.4	Próprio	CP053	CHAPA ACO INOX AISI 304 NUMERO 14 (E = 1,9 MM), ACABAMENTO NUMERO 1 (LAMINADO A QUENTE, FOSCO) - FIXADO EM PORTA DE MADEIRA	m²	0,96	10,69	12,31	12,31	10,26	11,82	11,82	885,42	885,42	885,42	850	850	850	860,27	861,82	861,82	1046,7675	#N/DISP	#N/DISP	#N/DISP	#N/DISP	#N/DISP	1.046,77
Total da subetapa 7.1					2023,03	2329,73	2329,73				7742,88	7742,51	7742,51	9765,92	10072,24	10072,24	12233,7437		#N/DISP		#N/DISP	#N/DISP	12.233,74
7.2	Metálicas
7.2.1	SINAPI C	94589	CONTRAMARCO DE ALUMÍNIO PARA JANELAS, FIXAÇÃO COM ARGAMASSA - FORNECIMENTO E INSTALAÇÃO.	m	174,80	10,19	11,76	11,76	1781,21	2055,65	2055,65	10,31	10,29	10,29	1802,19	1798,69	1798,69	3583,4	3854,34	3854,34	4681,4814	#N/DISP	#N/DISP	#N/DISP	#N/DISP	#N/DISP	4.681,48
7.2.2	Próprio	CP005	JANELA DE ALUMÍNIO TIPO BASCULANTE, COM VIDROS, BATENTE E FERRAGENS, ACABAMENTO BRANCO. EXCLUSIVE ALIZAR E CONTRAMARCO. FORNECIMENTO E INSTALAÇÃO	m²	14,40	56,45	65	65	812,88	936	936	456,53	456,53	456,53	6574,03	6574,03	6574,03	7386,91	7510,03	7510,03	9121,6849	#N/DISP	#N/DISP	#N/DISP	#N/DISP	#N/DISP	9.121,68
7.2.3	SINAPI C	94569	JANELA DE ALUMÍNIO TIPO MAXIM-AR, COM VIDROS, BATENTE E FERRAGENS, EXCLUSIVE ALIZAR, ACABAMENTO E CONTRAMARCO, FIXAÇÃO COM PARAFUSO. FORNECIMENTO E INSTALAÇÃO. AF_11/2024	m²	98,04	33,4	38,46	38,46	3274,54	3770,62	3770,62	626,94	626,95	626,95	61465,2	61466,18	61466,18	64739,73	65236,8	65236,8	79236,6129	#N/DISP	#N/DISP	#N/DISP	#N/DISP	#N/DISP	79.236,61
7.2.4	SINAPI C	91341	PORTA EM ALUMÍNIO BRANCO DE ABRIR TIPO VENEZIANA COM GUARNIÇÃO, FIXAÇÃO COM PARAFUSOS - FORNECIMENTO E INSTALAÇÃO.	m²	10,08	12,64	14,54	14,54	127,41	146,56	146,56	936,35	936,37	936,37	9438,41	9438,61	9438,61	9565,82	9585,17	9585,17	11642,1509	#N/DISP	#N/DISP	#N/DISP	#N/DISP	#N/DISP	11.642,15
7.2.5	SINAPI C	100705	TARJETA TIPO LIVRE/OCUPADO PARA PORTA DE BANHEIRO.	unid.	3,00	29,43	33,87	33,87	88,29	101,61	101,61	57,14	57,14	57,14	171,42	171,42	171,42	259,71	273,03	273,03	331,6222	#N/DISP	#N/DISP	#N/DISP	#N/DISP	#N/DISP	331,62
Total da subetapa 7.2					6084,33	7010,44	7010,44				79451,25	79448,93	79448,93	85535,57	86459,37	86459,37	105013,5523		#N/DISP		#N/DISP	#N/DISP	105.013,55
7.3	Vidros
7.3.1	SINAPI C	102185	PORTA DE ABRIR COM MOLA HIDRÁULICA, EM VIDRO TEMPERADO, 2 FOLHAS DE 90X210 CM, ESPESSURA DD 10MM, INCLUSIVE ACESSÓRIOS. AF_01/2021	UN	1,00	236,85	272,74	272,74	236,85	272,74	272,74	3619,67	3619,66	3619,66	3619,67	3619,66	3619,66	3856,52	3892,4	3892,4	4727,709	#N/DISP	#N/DISP	#N/DISP	#N/DISP	#N/DISP	4.727,71
7.3.2	SINAPI C	100874	PUXADOR PARA PCD, FIXADO NA PORTA - FORNECIMENTO E INSTALAÇÃO. AF_01/2020	UN	4,00	29,07	33,47	33,47	116,28	133,88	133,88	275,58	275,57	275,57	1102,32	1102,28	1102,28	1218,6	1236,16	1236,16	1501,4399	#N/DISP	#N/DISP	#N/DISP	#N/DISP	#N/DISP	1.501,44
7.3.3	SINAPI C	102181	INSTALAÇÃO DE VIDRO TEMPERADO, E = 10 MM, ENCAIXADO EM PERFIL U. AF_01/2021_PS	M2	4,27	49,67	57,2	57,2	211,84	243,96	243,96	408,06	408,05	408,05	1740,38	1740,33	1740,33	1952,22	1984,29	1984,29	2410,1202	#N/DISP	#N/DISP	#N/DISP	#N/DISP	#N/DISP	2.410,12
Total da subetapa 7.3					564,97	650,58	650,58				6462,37	6462,27	6462,27	7027,34	7112,85	7112,85	8639,2691		#N/DISP		#N/DISP	#N/DISP	8.639,27
Total da etapa 7					8672,33	9990,75	9990,75				93656,49	93653,72	93653,72	102328,83	103644,46	103644,46	125886,5651		#N/DISP		#N/DISP	#N/DISP	125.886,57
8	COBERTURA
8.1	SINAPI C	94216	TELHAMENTO COM TELHA METÁLICA TERMOACÚSTICA E = 30 MM, COM ATÉ 2 ÁGUAS, INCLUSO IÇAMENTO. AF_07/2019	M2	482,00	2,46	2,84	2,84	1185,72	1368,88	1368,88	200,64	200,63	200,63	96708,48	96703,66	96703,66	97894,2	98072,54	98072,54	119118,9071	#N/DISP	#N/DISP	#N/DISP	#N/DISP	#N/DISP	119.118,91
8.2	Próprio	CP012	CUMEEIRA PARA TELHA DE AÇO GALVALUME TRAPEZOIDAL, INCLUSO ACESSÓRIOS DE FIXAÇÃO E IÇAMENTO	m	22,30	2,82	3,25	3,25	62,89	72,48	72,48	73,39	73,39	73,39	1636,6	1636,6	1636,6	1699,48	1709,07	1709,07	2075,8389	#N/DISP	#N/DISP	#N/DISP	#N/DISP	#N/DISP	2.075,84
8.3	SINAPI C	100327	RUFO EXTERNO/INTERNO EM CHAPA DE AÇO GALVANIZADO NÚMERO 26, CORTE DE 33 CM, INCLUSO IÇAMENTO.	m	49,90	8,4	9,68	9,68	419,16	483,03	483,03	46,63	46,62	46,62	2326,84	2326,34	2326,34	2746	2809,37	2809,37	3412,2608	#N/DISP	#N/DISP	#N/DISP	#N/DISP	#N/DISP	3.412,26
8.4	SINAPI C	101979	CHAPIM (RUFO CAPA) EM AÇO GALVANIZADO, CORTE 33.	m	92,60	5,91	6,82	6,82	547,27	631,53	631,53	36,55	36,54	36,54	3384,53	3383,6	3383,6	3931,8	4015,14	4015,14	4876,7842	#N/DISP	#N/DISP	#N/DISP	#N/DISP	#N/DISP	4.876,78
8.5	SINAPI C	94228	CALHA EM CHAPA DE AÇO GALVANIZADO NÚMERO 24, DESENVOLVIMENTO DE 50 CM, INCLUSO TRANSPORTE VERTICAL.	m	45,90	13,92	16,04	16,04	638,93	736,24	736,24	68,11	68,1	68,1	3126,25	3125,79	3125,79	3765,18	3862,03	3862,03	4690,8168	#N/DISP	#N/DISP	#N/DISP	#N/DISP	#N/DISP	4.690,82
Total da etapa 8					2853,96	3292,16	3292,16				107182,69	107175,99	107175,99	110036,65	110468,14	110468,14	134174,6077		#N/DISP		#N/DISP	#N/DISP	134.174,61
9	INSTALAÇÕES ELÉTRICAS
9.1	Alimentador de energia
9.1.1	SINAPI C	101894	DISJUNTOR TRIPOLAR TIPO NEMA, CORRENTE NOMINAL DE 60 ATÉ 100A - FORNECIMENTO E INSTALAÇÃO. AF_10/2020	UN	1,00	39,34	45,29	45,29	39,34	45,29	45,29	115,75	115,75	115,75	115,75	115,75	115,75	155,09	161,04	161,04	195,5992	#N/DISP	#N/DISP	#N/DISP	#N/DISP	#N/DISP	195,60
9.1.2	SINAPI C	97668	ELETRODUTO FLEXÍVEL CORRUGADO, PEAD, DN 63 (2"), PARA REDE ENTERRADA DE DISTRIBUIÇÃO DE ENERGIA ELÉTRICA - FORNECIMENTO E INSTALAÇÃO. AF_12/2021	M	72,40	4,74	5,46	5,46	343,18	395,3	395,3	6,82	6,82	6,82	493,77	493,77	493,77	836,94	889,07	889,07	1079,8669	#N/DISP	#N/DISP	#N/DISP	#N/DISP	#N/DISP	1.079,87
9.1.3	SINAPI C	97883	CAIXA ENTERRADA ELÉTRICA RETANGULAR, EM CONCRETO PRÉ-MOLDADO, FUNDO COM BRITA, DIMENSÕES INTERNAS: 0,6X0,6X0,5 M. AF_12/2020	UN	2,00	56,8	65,39	65,39	113,6	130,78	130,78	374,99	375,01	375,01	749,98	750,02	750,02	863,58	880,8	880,8	1069,8197	#N/DISP	#N/DISP	#N/DISP	#N/DISP	#N/DISP	1.069,82
9.1.4	SINAPI C	92341	TUBO DE AÇO GALVANIZADO COM COSTURA, CLASSE MÉDIA, DN 50 (2"), CONEXÃO ROSQUEADA, INSTALADO EM PRUMADAS - FORNECIMENTO E INSTALAÇÃO. AF_10/2020	M	6,00	20,98	24,16	24,16	125,88	144,96	144,96	73,19	73,17	73,17	439,14	439,02	439,02	565,02	583,98	583,98	709,3021	#N/DISP	#N/DISP	#N/DISP	#N/DISP	#N/DISP	709,30
9.1.5	SINAPI C	91174	FIXAÇÃO DE TUBOS VERTICAIS DE PVC ÁGUA, PVC ESGOTO, PVC ÁGUA PLUVIAL, CPVC, PPR, COBRE OU AÇO, DIÂMETROS MAIORES QUE 40 MM E MENORES OU IGUAIS A 75 MM, COM ABRAÇADEIRA METÁLICA RÍGIDA TIPO U PERFIL 2 1/2", FIXADA EM PERFILADO EM PAREDE. AF_09/2023_PS	M	3,00	3,74	4,3	4,3	11,22	12,9	12,9	1,91	1,91	1,91	5,73	5,73	5,73	16,95	18,63	18,63	22,628	#N/DISP	#N/DISP	#N/DISP	#N/DISP	#N/DISP	22,63
9.1.6	SINAPI C	92982	CABO DE COBRE FLEXÍVEL ISOLADO, 16 MM², ANTI-CHAMA 0,6/1,0 KV, PARA DISTRIBUIÇÃO - FORNECIMENTO E INSTALAÇÃO. AF_10/2020	M	200,80	0,63	0,73	0,73	126,5	146,58	146,58	17,84	17,84	17,84	3582,27	3582,27	3582,27	3708,78	3728,86	3728,86	4529,0685	#N/DISP	#N/DISP	#N/DISP	#N/DISP	#N/DISP	4.529,07
9.1.7	SINAPI C	96620	ENVELOPAMENTO CONCRETO SIMPLES	M3	1,45	246,32	283,62	283,62	356,67	410,68	410,68	528,67	528,67	528,67	765,51	765,51	765,51	1122,19	1176,2	1176,2	1428,6076	#N/DISP	#N/DISP	#N/DISP	#N/DISP	#N/DISP	1.428,61
9.1.8	Próprio	CP037	FITA SUBTERRÂNEA ALERTA/ADVERTÊNCIA REDE ELÉTRICA ABAIXO 7,6CM - FORNECIMENTO E INSTALAÇÃO	M	36,20	1,28	1,48	1,48	46,34	53,58	53,58	1,36	1,36	1,36	49,23	49,23	49,23	95,57	102,81	102,81	124,8706	#N/DISP	#N/DISP	#N/DISP	#N/DISP	#N/DISP	124,87
9.1.9	Próprio	CP088	MEDIDOR DE ENERGIA TRIFÁSICO 380V 150A	UNID.	1,00	66,47	76,53	76,53	66,47	76,53	76,53	433,13	433,13	433,13	433,13	433,13	433,13	499,6	509,66	509,66	619,033	#N/DISP	#N/DISP	#N/DISP	#N/DISP	#N/DISP	619,03
9.1.10	SINAPI C	101946	QUADRO DE MEDIÇÃO GERAL DE ENERGIA PARA 1 MEDIDOR DE SOBREPOR - FORNECIMENTO E INSTALAÇÃO. AF_10/2020	UN	1,00	76,52	88,11	88,11	76,52	88,11	88,11	120,22	120,21	120,21	120,22	120,21	120,21	196,74	208,32	208,32	253,0255	#N/DISP	#N/DISP	#N/DISP	#N/DISP	#N/DISP	253,03
Total da subetapa 9.1					1305,72	1504,72	1504,72				6754,74	6754,65	6754,65	8060,45	8259,36	8259,36	10031,821		#N/DISP		#N/DISP	#N/DISP	10.031,82
9.2	Instalações elétricas de baixa tensão
9.2.1	SINAPI C	90458	QUEBRA EM ALVENARIA PARA INSTALAÇÃO DE QUADRO DISTRIBUIÇÃO GRANDE (76X40 CM). AF_09/2023	UN	1,00	37,03	42,63	42,63	37,03	42,63	42,63	5,27	5,27	5,27	5,27	5,27	5,27	42,3	47,9	47,9	58,1793	#N/DISP	#N/DISP	#N/DISP	#N/DISP	#N/DISP	58,18
9.2.2	SINAPI C	101880	QUADRO DE DISTRIBUIÇÃO DE ENERGIA EM CHAPA DE AÇO GALVANIZADO, DE EMBUTIR, COM BARRAMENTO TRIFÁSICO, PARA 30 DISJUNTORES DIN 150A - FORNECIMENTO E INSTALAÇÃO. AF_10/2020	UN	1,00	35,49	40,86	40,86	35,49	40,86	40,86	604,02	604,03	604,03	604,02	604,03	604,03	639,51	644,89	644,89	783,2834	#N/DISP	#N/DISP	#N/DISP	#N/DISP	#N/DISP	783,28
9.2.3	SINAPI C	97881	CAIXA ENTERRADA ELÉTRICA RETANGULAR, EM CONCRETO PRÉ-MOLDADO, FUNDO COM BRITA, DIMENSÕES INTERNAS: 0,3X0,3X0,3 M. AF_12/2020	UN	1,00	23,02	26,53	26,53	23,02	26,53	26,53	118,2	118,19	118,19	118,2	118,19	118,19	141,22	144,72	144,72	175,7769	#N/DISP	#N/DISP	#N/DISP	#N/DISP	#N/DISP	175,78
9.2.4	SINAPI C	96986	HASTE DE ATERRAMENTO, DIÂMETRO 3/4", COM 3 METROS - FORNECIMENTO E INSTALAÇÃO. AF_08/2023	UN	1,00	19,49	22,44	22,44	19,49	22,44	22,44	98,53	98,53	98,53	98,53	98,53	98,53	118,02	120,97	120,97	146,9302	#N/DISP	#N/DISP	#N/DISP	#N/DISP	#N/DISP	146,93
9.2.5	SINAPI C	104749	CONECTOR GRAMPO METÁLICO TIPO OLHAL, PARA SPDA, PARA HASTE DE ATERRAMENTO DE 3/4'' E CABOS DE 10 A 50 MM2 - FORNECIMENTO E INSTALAÇÃO. AF_08/2023	UN	1,00	9,36	10,78	10,78	9,36	10,78	10,78	11,37	11,37	11,37	11,37	11,37	11,37	20,73	22,15	22,15	26,9034	#N/DISP	#N/DISP	#N/DISP	#N/DISP	#N/DISP	26,90
9.2.6	SINAPI C	90456	QUEBRA EM ALVENARIA PARA INSTALAÇÃO DE CAIXA DE TOMADA (4X4 OU 4X2). AF_09/2023	UN	77,00	5,74	6,59	6,59	441,98	507,43	507,43	0,76	0,76	0,76	58,52	58,52	58,52	500,5	565,95	565,95	687,4029	#N/DISP	#N/DISP	#N/DISP	#N/DISP	#N/DISP	687,40
9.2.7	SINAPI C	91941	CAIXA RETANGULAR 4" X 2" BAIXA (0,30 M DO PISO), PVC, INSTALADA EM PAREDE - FORNECIMENTO E INSTALAÇÃO. AF_03/2023	UN	65,00	8,42	9,69	9,69	547,3	629,85	629,85	4,42	4,42	4,42	287,3	287,3	287,3	834,6	917,15	917,15	1113,9704	#N/DISP	#N/DISP	#N/DISP	#N/DISP	#N/DISP	1.113,97
9.2.8	SINAPI C	91940	CAIXA RETANGULAR 4" X 2" MÉDIA (1,30 M DO PISO), PVC, INSTALADA EM PAREDE - FORNECIMENTO E INSTALAÇÃO. AF_03/2023	UN	12,00	14,81	17,05	17,05	177,72	204,6	204,6	5,45	5,44	5,44	65,4	65,28	65,28	243,12	269,88	269,88	327,7962	#N/DISP	#N/DISP	#N/DISP	#N/DISP	#N/DISP	327,80
9.2.9	SINAPI C	91937	CAIXA OCTOGONAL 3" X 3", PVC, INSTALADA EM LAJE - FORNECIMENTO E INSTALAÇÃO. AF_03/2023	UN	123,00	11,2	12,88	12,88	1377,6	1584,24	1584,24	6,48	6,49	6,49	797,04	798,27	798,27	2174,64	2382,51	2382,51	2893,7966	#N/DISP	#N/DISP	#N/DISP	#N/DISP	#N/DISP	2.893,80
9.2.10	SINAPI C	104780	RASGO LINEAR MECANIZADO EM ALVENARIA, PARA ELETRODUTOS, DIÂMETROS MENORES OU IGUAIS A 40 MM. AF_09/2023	M	236,80	5,01	5,77	5,77	1186,37	1366,34	1366,34	0,7	0,69	0,69	165,76	163,39	163,39	1352,13	1529,73	1529,73	1858,0076	#N/DISP	#N/DISP	#N/DISP	#N/DISP	#N/DISP	1.858,01
9.2.11	SINAPI C	91834	ELETRODUTO FLEXÍVEL CORRUGADO, PVC, DN 25 MM (3/4"), PARA CIRCUITOS TERMINAIS, INSTALADO EM FORRO - FORNECIMENTO E INSTALAÇÃO. AF_03/2023_PA	M	715,10	10,86	12,51	12,51	7765,99	8945,9	8945,9	6,18	6,17	6,17	4419,32	4412,17	4412,17	12185,3	13358,07	13358,07	16224,7094	#N/DISP	#N/DISP	#N/DISP	#N/DISP	#N/DISP	16.224,71
9.2.12	SINAPI C	104766	CHUMBAMENTO LINEAR EM ALVENARIA PARA ELETRODUTOS COM DIÂMETROS MENORES OU IGUAIS A 40 MM. AF_09/2023	M	236,80	13,77	15,85	15,85	3260,74	3753,28	3753,28	4,6	4,59	4,59	1089,28	1086,91	1086,91	4350,02	4840,19	4840,19	5878,8972	#N/DISP	#N/DISP	#N/DISP	#N/DISP	#N/DISP	5.878,90
9.2.13	SINAPI C	104401	CONDULETE DE PVC, TIPO C, PARA ELETRODUTO DE PVC SOLDÁVEL DN 20 MM (1/2''), APARENTE - FORNECIMENTO E INSTALAÇÃO. AF_10/2022	UN	4,00	12,17	14,01	14,01	48,68	56,04	56,04	14,53	14,54	14,54	58,12	58,16	58,16	106,8	114,2	114,2	138,7073	#N/DISP	#N/DISP	#N/DISP	#N/DISP	#N/DISP	138,71
9.2.14	SINAPI C	95726	ELETRODUTO RÍGIDO SOLDÁVEL, PVC, DN 20 MM (1/2"), APARENTE - FORNECIMENTO E INSTALAÇÃO. AF_10/2022_PA	M	15,40	9,48	10,93	10,93	145,99	168,32	168,32	5,55	5,55	5,55	85,47	85,47	85,47	231,46	253,79	253,79	308,2558	#N/DISP	#N/DISP	#N/DISP	#N/DISP	#N/DISP	308,26
9.2.15	SINAPI C	91887	CURVA 90 GRAUS PARA ELETRODUTO, PVC, ROSCÁVEL, DN 20 MM (1/2"), PARA CIRCUITOS TERMINAIS, INSTALADA EM FORRO - FORNECIMENTO E INSTALAÇÃO. AF_03/2023	UN	4,00	9,18	10,57	10,57	36,72	42,28	42,28	4,46	4,46	4,46	17,84	17,84	17,84	54,56	60,12	60,12	73,0218	#N/DISP	#N/DISP	#N/DISP	#N/DISP	#N/DISP	73,02
9.2.16	SINAPI C	91924	CABO DE COBRE FLEXÍVEL ISOLADO, 1,5 MM², ANTI-CHAMA 450/750 V, PARA CIRCUITOS TERMINAIS - FORNECIMENTO E INSTALAÇÃO. AF_03/2023	M	473,40	1,14	1,33	1,33	539,68	629,62	629,62	2,18	2,16	2,16	1032,01	1022,54	1022,54	1571,69	1652,17	1652,17	2006,7208	#N/DISP	#N/DISP	#N/DISP	#N/DISP	#N/DISP	2.006,72
9.2.17	SINAPI C	91926	CABO DE COBRE FLEXÍVEL ISOLADO, 2,5 MM², ANTI-CHAMA 450/750 V, PARA CIRCUITOS TERMINAIS - FORNECIMENTO E INSTALAÇÃO. AF_03/2023	M	1.524,20	1,45	1,67	1,67	2210,09	2545,41	2545,41	3,36	3,36	3,36	5121,31	5121,31	5121,31	7331,4	7666,73	7666,73	9312,0054	#N/DISP	#N/DISP	#N/DISP	#N/DISP	#N/DISP	9.312,01
9.2.18	SINAPI C	91929	CABO DE COBRE FLEXÍVEL ISOLADO, 4 MM², ANTI-CHAMA 0,6/1,0 KV, PARA CIRCUITOS TERMINAIS - FORNECIMENTO E INSTALAÇÃO. AF_03/2023	M	165,40	1,95	2,24	2,24	322,53	370,5	370,5	5,99	6	6	990,75	992,4	992,4	1313,28	1362,9	1362,9	1655,3735	#N/DISP	#N/DISP	#N/DISP	#N/DISP	#N/DISP	1.655,37
9.2.19	SINAPI C	91931	CABO DE COBRE FLEXÍVEL ISOLADO, 6 MM², ANTI-CHAMA 0,6/1,0 KV, PARA CIRCUITOS TERMINAIS - FORNECIMENTO E INSTALAÇÃO. AF_03/2023	M	209,70	2,55	2,94	2,94	534,74	616,52	616,52	8,65	8,65	8,65	1813,91	1813,91	1813,91	2348,64	2430,42	2430,42	2951,9918	#N/DISP	#N/DISP	#N/DISP	#N/DISP	#N/DISP	2.951,99
9.2.20	SINAPI C	91953	INTERRUPTOR SIMPLES (1 MÓDULO), 10A/250V, INCLUINDO SUPORTE E PLACA - FORNECIMENTO E INSTALAÇÃO. AF_03/2023	UN	11,00	18,12	20,86	20,86	199,32	229,46	229,46	14,6	14,61	14,61	160,6	160,71	160,71	359,92	390,17	390,17	473,9005	#N/DISP	#N/DISP	#N/DISP	#N/DISP	#N/DISP	473,90
9.2.21	SINAPI C	91955	INTERRUPTOR PARALELO (1 MÓDULO), 10A/250V, INCLUINDO SUPORTE E PLACA - FORNECIMENTO E INSTALAÇÃO. AF_03/2023	UN	1,00	22,38	25,77	25,77	22,38	25,77	25,77	17,47	17,47	17,47	17,47	17,47	17,47	39,85	43,24	43,24	52,5193	#N/DISP	#N/DISP	#N/DISP	#N/DISP	#N/DISP	52,52
9.2.22	SINAPI C	91957	INTERRUPTOR SIMPLES (1 MÓDULO) COM INTERRUPTOR PARALELO (1 MÓDULO), 10A/250V, INCLUINDO SUPORTE E PLACA - FORNECIMENTO E INSTALAÇÃO. AF_03/2023	UN	1,00	30,87	35,54	35,54	30,87	35,54	35,54	25,98	25,98	25,98	25,98	25,98	25,98	56,85	61,52	61,52	74,7222	#N/DISP	#N/DISP	#N/DISP	#N/DISP	#N/DISP	74,72
9.2.23	SINAPI C	91967	INTERRUPTOR SIMPLES (3 MÓDULOS), 10A/250V, INCLUINDO SUPORTE E PLACA - FORNECIMENTO E INSTALAÇÃO. AF_03/2023	UN	1,00	35,19	40,52	40,52	35,19	40,52	40,52	31,66	31,66	31,66	31,66	31,66	31,66	66,85	72,18	72,18	87,6698	#N/DISP	#N/DISP	#N/DISP	#N/DISP	#N/DISP	87,67
9.2.24	SINAPI C	92000	TOMADA BAIXA DE EMBUTIR (1 MÓDULO), 2P+T 10 A, INCLUINDO SUPORTE E PLACA - FORNECIMENTO E INSTALAÇÃO. AF_03/2023	UN	40,00	18,62	21,43	21,43	744,8	857,2	857,2	15,68	15,69	15,69	627,2	627,6	627,6	1372	1484,8	1484,8	1803,4381	#N/DISP	#N/DISP	#N/DISP	#N/DISP	#N/DISP	1.803,44
9.2.25	SINAPI C	91997	TOMADA MÉDIA DE EMBUTIR (1 MÓDULO), 2P+T 20 A, INCLUINDO SUPORTE E PLACA - FORNECIMENTO E INSTALAÇÃO. AF_03/2023	UN	8,00	22,38	25,77	25,77	179,04	206,16	206,16	18,56	18,56	18,56	148,48	148,48	148,48	327,52	354,64	354,64	430,7457	#N/DISP	#N/DISP	#N/DISP	#N/DISP	#N/DISP	430,75
9.2.26	SINAPI C	92000	TOMADA PISO DE EMBUTIR (1 MÓDULO), 2P+T 10 A, INCLUINDO SUPORTE E PLACA - FORNECIMENTO E INSTALAÇÃO.	UN	12,00	18,62	21,43	21,43	223,44	257,16	257,16	15,68	15,69	15,69	188,16	188,28	188,28	411,6	445,44	445,44	541,0314	#N/DISP	#N/DISP	#N/DISP	#N/DISP	#N/DISP	541,03
9.2.27	SINAPI C	97596	SENSOR DE PRESENÇA SEM FOTOCÉLULA, FIXAÇÃO EM PAREDE - FORNECIMENTO E INSTALAÇÃO. AF_09/2024	UN	7,00	23,34	26,86	26,86	163,38	188,02	188,02	51,8	51,81	51,81	362,6	362,67	362,67	525,98	550,69	550,69	668,8681	#N/DISP	#N/DISP	#N/DISP	#N/DISP	#N/DISP	668,87
9.2.28	SINAPI C	101632	RELÉ FOTOELÉTRICO PARA COMANDO DE ILUMINAÇÃO EXTERNA 1000 W - FORNECIMENTO E INSTALAÇÃO. AF_08/2020	UN	1,00	0,83	0,95	0,95	0,83	0,95	0,95	35,68	35,69	35,69	35,68	35,69	35,69	36,51	36,64	36,64	44,5029	#N/DISP	#N/DISP	#N/DISP	#N/DISP	#N/DISP	44,50
9.2.29	SINAPI C	93653	DISJUNTOR MONOPOLAR TIPO DIN, CORRENTE NOMINAL DE 10A - FORNECIMENTO E INSTALAÇÃO. AF_10/2020	UN	11,00	1,75	2,02	2,02	19,25	22,22	22,22	9,55	9,54	9,54	105,05	104,94	104,94	124,3	127,16	127,16	154,4485	#N/DISP	#N/DISP	#N/DISP	#N/DISP	#N/DISP	154,45
9.2.30	SINAPI C	93654	DISJUNTOR MONOPOLAR TIPO DIN, CORRENTE NOMINAL DE 13A - FORNECIMENTO E INSTALAÇÃO. AF_10/2020	UN	3,00	2,37	2,74	2,74	7,11	8,22	8,22	9,66	9,64	9,64	28,98	28,92	28,92	36,09	37,14	37,14	45,1102	#N/DISP	#N/DISP	#N/DISP	#N/DISP	#N/DISP	45,11
9.2.31	SINAPI C	93654	DISJUNTOR MONOPOLAR TIPO DIN, CORRENTE NOMINAL DE 16A - FORNECIMENTO E INSTALAÇÃO. AF_10/2020	UN	3,00	2,37	2,74	2,74	7,11	8,22	8,22	9,66	9,64	9,64	28,98	28,92	28,92	36,09	37,14	37,14	45,1102	#N/DISP	#N/DISP	#N/DISP	#N/DISP	#N/DISP	45,11
9.2.32	SINAPI C	93655	DISJUNTOR MONOPOLAR TIPO DIN, CORRENTE NOMINAL DE 20A - FORNECIMENTO E INSTALAÇÃO. AF_10/2020	UN	4,00	3,32	3,83	3,83	13,28	15,32	15,32	10,1	10,09	10,09	40,4	40,36	40,36	53,68	55,68	55,68	67,6289	#N/DISP	#N/DISP	#N/DISP	#N/DISP	#N/DISP	67,63
9.2.33	Próprio	CP056	DISPOSITIVO DR, 2 POLOS, SENSIBILIDADE DE 30 MA, CORRENTE DE 63 A, TIPO AC - FORNEICMENTO E INSTALAÇÃO	UNID.	4,00	9,14	10,53	10,53	36,56	42,12	42,12	142,99	142,99	142,99	571,96	571,96	571,96	608,52	614,08	614,08	745,8616	#N/DISP	#N/DISP	#N/DISP	#N/DISP	#N/DISP	745,86
9.2.34	Próprio	CP014	DISPOSITIVO DPS CLASSE II, 1 POLO, TENSAO MAXIMA DE 275 V, CORRENTE MAXIMA DE *45* KA (TIPO AC) - FORNEICMENTO E INSTALAÇÃO	UNID.	1,00	18,3	21,07	21,07	18,3	21,07	21,07	104,21	104,21	104,21	104,21	104,21	104,21	122,51	125,28	125,28	152,1651	#N/DISP	#N/DISP	#N/DISP	#N/DISP	#N/DISP	152,17
Total da subetapa 9.2					20421,36	23521,52	23521,52				19316,82	19298,71	19298,71	39738,19	42820,23	42820,23	52009,4526		#N/DISP		#N/DISP	#N/DISP	52.009,45
9.3	Acessórios elétricos
9.3.1	Próprio	CP015	LUMINÁRIA TIPO CALHA, DE EMBUTIR, LED DE 36 W - FORNECIMENTO E INSTALAÇÃO.	UNID.	120,00	23,27	26,79	26,79	2792,4	3214,8	3214,8	201,89	201,89	201,89	24226,8	24226,8	24226,8	27019,2	27441,6	27441,6	33330,5674	#N/DISP	#N/DISP	#N/DISP	#N/DISP	#N/DISP	33.330,57
9.3.2	Próprio	CP016	LUMINARIA LED REFLETOR RETANGULAR BIVOLT, LUZ BRANCA, 50 W - FORNECIMENTO E INSTALAÇÃO.	UNID.	3,00	19,34	22,25	22,25	58,02	66,75	66,75	89,74	89,74	89,74	269,22	269,22	269,22	327,24	335,97	335,97	408,0692	#N/DISP	#N/DISP	#N/DISP	#N/DISP	#N/DISP	408,07
9.3.3	SINAPI C	97599	LUMINÁRIA DE EMERGÊNCIA, COM 30 LÂMPADAS LED DE 2 W, SEM REATOR - FORNECIMENTO E INSTALAÇÃO. AF_09/2024	UN	19,00	6,55	7,55	7,55	124,45	143,45	143,45	13,26	13,25	13,25	251,94	251,75	251,75	376,39	395,2	395,2	480,0099	#N/DISP	#N/DISP	#N/DISP	#N/DISP	#N/DISP	480,01
9.3.4	Próprio	CP019	PLACA DE SAÍDA DE EMERGÊNCIA EM LED DUPLA FACE - FORNECIMENTO E INSTALAÇÃO.	UNID.	9,00	6,54	7,54	7,54	58,86	67,86	67,86	55,24	55,24	55,24	497,16	497,16	497,16	556,02	565,02	565,02	686,2733	#N/DISP	#N/DISP	#N/DISP	#N/DISP	#N/DISP	686,27
Total da subetapa 9.3					3033,73	3492,86	3492,86				25245,12	25244,93	25244,93	28278,85	28737,79	28737,79	34904,9197		#N/DISP		#N/DISP	#N/DISP	34.904,92
Total da etapa 9					24760,81	28519,09	28519,09				51316,68	51298,29	51298,29	76077,49	79817,38	79817,38	96946,1933		#N/DISP		#N/DISP	#N/DISP	96.946,19
10	INSTALAÇÕES DE REDE LÓGICA E TELEFONIA
10.1	Interligação
10.1.1	SINAPI C	101795	CAIXA ENTERRADA PARA INSTALAÇÕES TELEFÔNICAS TIPO R1, EM ALVENARIA COM BLOCOS DE CONCRETO, DIMENSÕES INTERNAS: 0,35X0,60X0,60 M, EXCLUINDO TAMPÃO. AF_12/2020	UN	8,00	235,16	270,82	270,82	1881,28	2166,56	2166,56	382,31	382,25	382,25	3058,48	3058	3058	4939,76	5224,56	5224,56	6345,7506	#N/DISP	#N/DISP	#N/DISP	#N/DISP	#N/DISP	6.345,75
10.1.2	SINAPI C	97668	ELETRODUTO FLEXÍVEL CORRUGADO, PEAD, DN 63 (2"), PARA REDE ENTERRADA DE DISTRIBUIÇÃO DE ENERGIA ELÉTRICA - FORNECIMENTO E INSTALAÇÃO. AF_12/2021	M	361,14	4,74	5,46	5,46	1711,8	1971,82	1971,82	6,82	6,82	6,82	2462,97	2462,97	2462,97	4174,78	4434,8	4434,8	5386,5071	#N/DISP	#N/DISP	#N/DISP	#N/DISP	#N/DISP	5.386,51
10.1.3	SINAPI C	96620	LASTRO DE CONCRETO MAGRO, APLICADO EM PISOS, LAJES SOBRE SOLO OU RADIERS. AF_01/2024	M3	1,00	246,32	283,62	283,62	246,32	283,62	283,62	528,67	528,67	528,67	528,67	528,67	528,67	774,99	812,29	812,29	986,6074	#N/DISP	#N/DISP	#N/DISP	#N/DISP	#N/DISP	986,61
10.1.4	Próprio	CP037	FITA SUBTERRÂNEA ALERTA/ADVERTÊNCIA REDE ELÉTRICA ABAIXO 7,6CM - FORNECIMENTO E INSTALAÇÃO	M	180,57	1,28	1,48	1,48	231,13	267,24	267,24	1,36	1,36	1,36	245,58	245,58	245,58	476,7	512,82	512,82	622,8697	#N/DISP	#N/DISP	#N/DISP	#N/DISP	#N/DISP	622,87
10.1.5	SINAPI C	92341	TUBO DE AÇO GALVANIZADO COM COSTURA, CLASSE MÉDIA, DN 50 (2"), CONEXÃO ROSQUEADA, INSTALADO EM PRUMADAS - FORNECIMENTO E INSTALAÇÃO. AF_10/2020	M	3,00	20,98	24,16	24,16	62,94	72,48	72,48	73,19	73,17	73,17	219,57	219,51	219,51	282,51	291,99	291,99	354,6511	#N/DISP	#N/DISP	#N/DISP	#N/DISP	#N/DISP	354,65
10.1.6	SINAPI C	91174	FIXAÇÃO DE TUBOS VERTICAIS DE PVC ÁGUA, PVC ESGOTO, PVC ÁGUA PLUVIAL, CPVC, PPR, COBRE OU AÇO, DIÂMETROS MAIORES QUE 40 MM E MENORES OU IGUAIS A 75 MM, COM ABRAÇADEIRA METÁLICA RÍGIDA TIPO U PERFIL 2 1/2", FIXADA EM PERFILADO EM PAREDE. AF_09/2023_PS	M	3,00	3,74	4,3	4,3	11,22	12,9	12,9	1,91	1,91	1,91	5,73	5,73	5,73	16,95	18,63	18,63	22,628	#N/DISP	#N/DISP	#N/DISP	#N/DISP	#N/DISP	22,63
Total da subetapa 10.1					4144,69	4774,63	4774,63				6521	6520,46	6520,46	10665,69	11295,09	11295,09	13719,0139		#N/DISP		#N/DISP	#N/DISP	13.719,01
10.2	Infraestrutura
10.2.1	SINAPI C	90456	QUEBRA EM ALVENARIA PARA INSTALAÇÃO DE CAIXA DE TOMADA (4X4 OU 4X2). AF_09/2023	UN	13,00	5,74	6,59	6,59	74,62	85,67	85,67	0,76	0,76	0,76	9,88	9,88	9,88	84,5	95,55	95,55	116,055	#N/DISP	#N/DISP	#N/DISP	#N/DISP	#N/DISP	116,06
10.2.2	SINAPI C	91941	CAIXA RETANGULAR 4" X 2" BAIXA (0,30 M DO PISO), PVC, INSTALADA EM PAREDE - FORNECIMENTO E INSTALAÇÃO. AF_03/2023	UN	13,00	8,42	9,69	9,69	109,46	125,97	125,97	4,42	4,42	4,42	57,46	57,46	57,46	166,92	183,43	183,43	222,7941	#N/DISP	#N/DISP	#N/DISP	#N/DISP	#N/DISP	222,79
10.2.3	SINAPI C	104780	RASGO LINEAR MECANIZADO EM ALVENARIA, PARA ELETRODUTOS, DIÂMETROS MENORES OU IGUAIS A 40 MM. AF_09/2023	M	14,00	5,01	5,77	5,77	70,14	80,78	80,78	0,7	0,69	0,69	9,8	9,66	9,66	79,94	90,44	90,44	109,8484	#N/DISP	#N/DISP	#N/DISP	#N/DISP	#N/DISP	109,85
10.2.4	SINAPI C	91834	ELETRODUTO FLEXÍVEL CORRUGADO, PVC, DN 25 MM (3/4"), PARA CIRCUITOS TERMINAIS, INSTALADO EM FORRO - FORNECIMENTO E INSTALAÇÃO. AF_03/2023_PA	M	61,00	10,86	12,51	12,51	662,46	763,11	763,11	6,18	6,17	6,17	376,98	376,37	376,37	1039,44	1139,48	1139,48	1384,0124	#N/DISP	#N/DISP	#N/DISP	#N/DISP	#N/DISP	1.384,01
10.2.5	SINAPI C	104766	CHUMBAMENTO LINEAR EM ALVENARIA PARA ELETRODUTOS COM DIÂMETROS MENORES OU IGUAIS A 40 MM. AF_09/2023	M	14,00	13,77	15,85	15,85	192,78	221,9	221,9	4,6	4,59	4,59	64,4	64,26	64,26	257,18	286,16	286,16	347,5699	#N/DISP	#N/DISP	#N/DISP	#N/DISP	#N/DISP	347,57
10.2.6	SINAPI C	98297	CABO ELETRÔNICO CATEGORIA 6, INSTALADO EM EDIFICAÇÃO INSTITUCIONAL - FORNECIMENTO E INSTALAÇÃO. AF_11/2019	M	223,50	0,21	0,24	0,24	46,94	53,64	53,64	9,98	9,99	9,99	2230,53	2232,77	2232,77	2277,47	2286,41	2286,41	2777,0675	#N/DISP	#N/DISP	#N/DISP	#N/DISP	#N/DISP	2.777,07
10.2.7	SINAPI C	98307	TOMADA DE REDE RJ45 - FORNECIMENTO E INSTALAÇÃO. AF_11/2019	UN	13,00	10,36	11,92	11,92	134,68	154,96	154,96	38,78	38,8	38,8	504,14	504,4	504,4	638,82	659,36	659,36	800,8587	#N/DISP	#N/DISP	#N/DISP	#N/DISP	#N/DISP	800,86
Total da subetapa 10.2					1291,08	1486,03	1486,03				3253,19	3254,8	3254,8	4544,27	4740,83	4740,83	5758,206		#N/DISP		#N/DISP	#N/DISP	5.758,21
10.3	ATs
10.3.1	Próprio	CP042	RACK DE PAREDE 12U 19" - FORNECIMENTO E INSTALAÇÃO	unid.	1,00	18,51	21,32	21,32	18,51	21,32	21,32	623,75	623,75	623,75	623,75	623,75	623,75	642,26	645,07	645,07	783,502	#N/DISP	#N/DISP	#N/DISP	#N/DISP	#N/DISP	783,50
10.3.2	SINAPI C	98302	SWITCH 24 PORTAS, CATEGORIA 6 - FORNECIMENTO E INSTALAÇÃO.	UN	1,00	311,51	358,64	358,64	311,51	358,64	358,64	917,57	917,56	917,56	917,57	917,56	917,56	1229,08	1276,2	1276,2	1550,0725	#N/DISP	#N/DISP	#N/DISP	#N/DISP	#N/DISP	1.550,07
Total da subetapa 10.3					330,02	379,96	379,96				1541,32	1541,31	1541,31	1871,34	1921,27	1921,27	2333,5745		#N/DISP		#N/DISP	#N/DISP	2.333,57
Total da etapa 10					5765,79	6640,62	6640,62				11315,51	11316,57	11316,57	17081,3	17957,18	17957,18	21810,7945		#N/DISP		#N/DISP	#N/DISP	21.810,79
11	INSTALAÇÕES HIDRÁULICAS E SANITÁRIAS
11.1	Instalações hidráulicas
11.1.1	SINAPI C	100323	LASTRO COM MATERIAL GRANULAR (AREIA MÉDIA), APLICADO EM PISOS OU LAJES SOBRE SOLO, ESPESSURA DE *10 CM*. AF_01/2024	M3	1,50	49,57	57,1	57,1	74,36	85,65	85,65	175,94	175,93	175,93	263,91	263,9	263,9	338,27	349,55	349,55	424,5574	#N/DISP	#N/DISP	#N/DISP	#N/DISP	#N/DISP	424,56
11.1.2	SINAPI C	103979	TUBO, PVC, SOLDÁVEL, DE 50MM, INSTALADO EM RAMAL DE DISTRIBUIÇÃO DE ÁGUA - FORNECIMENTO E INSTALAÇÃO. AF_06/2022	M	30,00	11,75	13,53	13,53	352,5	405,9	405,9	17,29	17,29	17,29	518,7	518,7	518,7	871,2	924,6	924,6	1123,0192	#N/DISP	#N/DISP	#N/DISP	#N/DISP	#N/DISP	1.123,02
11.1.3	SINAPI C	94694	TÊ, PVC, SOLDÁVEL, DN 50 MM INSTALADO EM RESERVAÇÃO PREDIAL DE ÁGUA - FORNECIMENTO E INSTALAÇÃO. AF_04/2024	UN	1,00	8,19	9,44	9,44	8,19	9,44	9,44	15,11	15,09	15,09	15,11	15,09	15,09	23,3	24,53	24,53	29,7941	#N/DISP	#N/DISP	#N/DISP	#N/DISP	#N/DISP	29,79
11.1.4	SINAPI C	105189	TE DE REDUÇÃO, PVC, SOLDÁVEL, 90 GRAUS, DN 50 MM X 25 MM, INSTALADO EM RESERVAÇÃO PREDIAL DE ÁGUA - FORNECIMENTO E INSTALAÇÃO. AF_04/2024	UN	2,00	6,58	7,58	7,58	13,16	15,16	15,16	14,41	14,4	14,4	28,82	28,8	28,8	41,98	43,96	43,96	53,3938	#N/DISP	#N/DISP	#N/DISP	#N/DISP	#N/DISP	53,39
11.1.5	SINAPI C	89503	CURVA 90 GRAUS, PVC, SOLDÁVEL, DN 50MM, INSTALADO EM PRUMADA DE ÁGUA - FORNECIMENTO E INSTALAÇÃO. AF_06/2022	UN	2,00	5,57	6,42	6,42	11,14	12,84	12,84	16,39	16,38	16,38	32,78	32,76	32,76	43,92	45,6	45,6	55,3858	#N/DISP	#N/DISP	#N/DISP	#N/DISP	#N/DISP	55,39
11.1.6	SINAPI C	95676	CAIXA EM CONCRETO PRÉ-MOLDADO PARA ABRIGO DE HIDRÔMETRO COM DN 20 MM - FORNECIMENTO E INSTALAÇÃO. AF_03/2024	UN	1,00	11,54	13,28	13,28	11,54	13,28	13,28	126,87	126,89	126,89	126,87	126,89	126,89	138,41	140,17	140,17	170,2505	#N/DISP	#N/DISP	#N/DISP	#N/DISP	#N/DISP	170,25
11.1.7	SINAPI C	95639	KIT CAVALETE PARA MEDIÇÃO DE ÁGUA - ENTRADA PRINCIPAL, EM AÇO GALVANIZADO DN 50 MM (2") - FORNECIMENTO E INSTALAÇÃO (EXCLUSIVE HIDRÔMETRO). AF_03/2024	UN	1,00	262,98	302,75	302,75	262,98	302,75	302,75	649,42	649,41	649,41	649,42	649,41	649,41	912,4	952,16	952,16	1156,4935	#N/DISP	#N/DISP	#N/DISP	#N/DISP	#N/DISP	1.156,49
11.1.8	SINAPI C	104992	HIDRÔMETRO DN 2" , 30 M³/H - FORNECIMENTO E INSTALAÇÃO. AF_03/2024	UN	1,00	37,47	43,14	43,14	37,47	43,14	43,14	1835,92	1835,92	1835,92	1835,92	1835,92	1835,92	1873,39	1879,06	1879,06	2282,3063	#N/DISP	#N/DISP	#N/DISP	#N/DISP	#N/DISP	2.282,31
11.1.9	SINAPI C	104779	RASGO LINEAR MECANIZADO EM ALVENARIA, PARA RAMAIS/ DISTRIBUIÇÃO DE INSTALAÇÕES HIDRÁULICAS, DIÂMETROS MENORES OU IGUAIS A 40 MM. AF_09/2023	M	34,55	5	5,75	5,75	172,75	198,66	198,66	0,66	0,66	0,66	22,8	22,8	22,8	195,55	221,47	221,47	268,992	#N/DISP	#N/DISP	#N/DISP	#N/DISP	#N/DISP	268,99
11.1.10	SINAPI C	89356	TUBO, PVC, SOLDÁVEL, DE 25MM, INSTALADO EM RAMAL OU SUB-RAMAL DE ÁGUA - FORNECIMENTO E INSTALAÇÃO. AF_06/2022	M	31,55	16,73	19,26	19,26	527,83	607,65	607,65	6,9	6,9	6,9	217,7	217,7	217,7	745,53	825,35	825,35	1002,4677	#N/DISP	#N/DISP	#N/DISP	#N/DISP	#N/DISP	1.002,47
11.1.11	SINAPI C	89449	TUBO, PVC, SOLDÁVEL, DE 50MM, INSTALADO EM PRUMADA DE ÁGUA - FORNECIMENTO E INSTALAÇÃO. AF_06/2022	M	39,80	1,48	1,71	1,71	58,9	68,06	68,06	15,65	15,64	15,64	622,87	622,47	622,47	681,77	690,53	690,53	838,7177	#N/DISP	#N/DISP	#N/DISP	#N/DISP	#N/DISP	838,72
11.1.12	SINAPI C	89383	ADAPTADOR CURTO COM BOLSA E ROSCA PARA REGISTRO, PVC, SOLDÁVEL, DN 25MM X 3/4 , INSTALADO EM RAMAL OU SUB-RAMAL DE ÁGUA - FORNECIMENTO E INSTALAÇÃO. AF_06/2022	UN	30,00	4,17	4,8	4,8	125,1	144	144	2,55	2,55	2,55	76,5	76,5	76,5	201,6	220,5	220,5	267,8193	#N/DISP	#N/DISP	#N/DISP	#N/DISP	#N/DISP	267,82
11.1.13	SINAPI C	104001	ADAPTADOR CURTO COM BOLSA E ROSCA PARA REGISTRO, PVC, SOLDÁVEL, DN 50MM X 1.1/2", INSTALADO EM RAMAL DE DISTRIBUIÇÃO DE ÁGUA - FORNECIMENTO E INSTALAÇÃO. AF_06/2022	UN	2,00	5,9	6,79	6,79	11,8	13,58	13,58	7,81	7,81	7,81	15,62	15,62	15,62	27,42	29,2	29,2	35,4663	#N/DISP	#N/DISP	#N/DISP	#N/DISP	#N/DISP	35,47
11.1.14	SINAPI C	89364	CURVA 90 GRAUS, PVC, SOLDÁVEL, DN 25MM, INSTALADO EM RAMAL OU SUB-RAMAL DE ÁGUA - FORNECIMENTO E INSTALAÇÃO. AF_06/2022	UN	11,00	6,69	7,71	7,71	73,59	84,81	84,81	5,12	5,11	5,11	56,32	56,21	56,21	129,91	141,02	141,02	171,2829	#N/DISP	#N/DISP	#N/DISP	#N/DISP	#N/DISP	171,28
11.1.15	SINAPI C	103986	CURVA 90 GRAUS, PVC, SOLDÁVEL, DN 50MM, INSTALADO EM RAMAL DE DISTRIBUIÇÃO DE ÁGUA - FORNECIMENTO E INSTALAÇÃO. AF_06/2022	UN	7,00	10,07	11,6	11,6	70,49	81,2	81,2	17,16	17,16	17,16	120,12	120,12	120,12	190,61	201,32	201,32	244,5233	#N/DISP	#N/DISP	#N/DISP	#N/DISP	#N/DISP	244,52
11.1.16	SINAPI C	90373	JOELHO 90 GRAUS COM BUCHA DE LATÃO, PVC, SOLDÁVEL, DN 25MM, X 1/2 INSTALADO EM RAMAL OU SUB-RAMAL DE ÁGUA - FORNECIMENTO E INSTALAÇÃO. AF_06/2022	UN	15,00	5,77	6,64	6,64	86,55	99,6	99,6	7,06	7,06	7,06	105,9	105,9	105,9	192,45	205,5	205,5	249,6003	#N/DISP	#N/DISP	#N/DISP	#N/DISP	#N/DISP	249,60
11.1.17	SINAPI C	89395	TE, PVC, SOLDÁVEL, DN 25MM, INSTALADO EM RAMAL OU SUB-RAMAL DE ÁGUA - FORNECIMENTO E INSTALAÇÃO. AF_06/2022	UN	5,00	8,92	10,27	10,27	44,6	51,35	51,35	4,4	4,4	4,4	22	22	22	66,6	73,35	73,35	89,0909	#N/DISP	#N/DISP	#N/DISP	#N/DISP	#N/DISP	89,09
11.1.18	SINAPI C	89442	TÊ DE REDUÇÃO, PVC, SOLDÁVEL, DN 25MM X 20MM, INSTALADO EM RAMAL DE DISTRIBUIÇÃO DE ÁGUA - FORNECIMENTO E INSTALAÇÃO. AF_06/2022	UN	6,00	7,44	8,57	8,57	44,64	51,42	51,42	6,39	6,39	6,39	38,34	38,34	38,34	82,98	89,76	89,76	109,0225	#N/DISP	#N/DISP	#N/DISP	#N/DISP	#N/DISP	109,02
11.1.19	SINAPI C	104004	TE, PVC, SOLDÁVEL, DN 50MM, INSTALADO EM RAMAL DE DISTRIBUIÇÃO DE ÁGUA - FORNECIMENTO E INSTALAÇÃO. AF_06/2022	UN	5,00	13,45	15,48	15,48	67,25	77,4	77,4	16,03	16,04	16,04	80,15	80,2	80,2	147,4	157,6	157,6	191,421	#N/DISP	#N/DISP	#N/DISP	#N/DISP	#N/DISP	191,42
11.1.20	SINAPI C	89987	REGISTRO DE GAVETA BRUTO, LATÃO, ROSCÁVEL, 3/4", COM ACABAMENTO E CANOPLA CROMADOS - FORNECIMENTO E INSTALAÇÃO. AF_08/2021	UN	15,00	9,7	11,17	11,17	145,5	167,55	167,55	83,66	83,65	83,65	1254,9	1254,75	1254,75	1400,4	1422,3	1422,3	1727,5256	#N/DISP	#N/DISP	#N/DISP	#N/DISP	#N/DISP	1.727,53
11.1.21	SINAPI C	94498	REGISTRO DE GAVETA BRUTO, LATÃO, ROSCÁVEL, 2" - FORNECIMENTO E INSTALAÇÃO. AF_08/2021	UN	1,00	14,91	17,16	17,16	14,91	17,16	17,16	129,82	129,83	129,83	129,82	129,83	129,83	144,73	146,99	146,99	178,5341	#N/DISP	#N/DISP	#N/DISP	#N/DISP	#N/DISP	178,53
11.1.22	SINAPI C	90466	CHUMBAMENTO LINEAR EM ALVENARIA PARA RAMAIS/DISTRIBUIÇÃO DE INSTALAÇÕES HIDRÁULICAS COM DIÂMETROS MENORES OU IGUAIS A 40 MM. AF_09/2023	M	34,55	11,58	13,34	13,34	400,09	460,9	460,9	4,29	4,28	4,28	148,22	147,87	147,87	548,31	608,77	608,77	739,4133	#N/DISP	#N/DISP	#N/DISP	#N/DISP	#N/DISP	739,41
Total da subetapa 11.1					2615,34	3011,5	3011,5				6382,79	6381,78	6381,78	8998,13	9393,28	9393,28	11409,0773		#N/DISP		#N/DISP	#N/DISP	11.409,08
11.2	Instalações sanitárias
11.2.1	SINAPI C	97907	CAIXA ENTERRADA HIDRÁULICA RETANGULAR, EM ALVENARIA COM BLOCOS DE CONCRETO, DIMENSÕES INTERNAS: 0,8X0,8X0,6 M PARA REDE DE ESGOTO. AF_12/2020	UN	6,00	300,18	345,67	345,67	1801,08	2074,02	2074,02	364,89	364,82	364,82	2189,34	2188,92	2188,92	3990,42	4262,94	4262,94	5177,7669	#N/DISP	#N/DISP	#N/DISP	#N/DISP	#N/DISP	5.177,77
11.2.2	SINAPI C	98109	CAIXA DE GORDURA ESPECIAL (CAPACIDADE: 312 L - PARA ATÉ 146 PESSOAS SERVIDAS NO PICO), RETANGULAR, EM ALVENARIA COM BLOCOS DE CONCRETO, DIMENSÕES INTERNAS = 0,4X1,2 M, ALTURA INTERNA = 1 M. AF_12/2020	UN	1,00	392,45	451,91	451,91	392,45	451,91	451,91	436,11	436,06	436,06	436,11	436,06	436,06	828,56	887,97	887,97	1078,5284	#N/DISP	#N/DISP	#N/DISP	#N/DISP	#N/DISP	1.078,53
11.2.3	SINAPI C	100323	LASTRO COM MATERIAL GRANULAR (AREIA MÉDIA), APLICADO EM PISOS OU LAJES SOBRE SOLO, ESPESSURA DE *10 CM*. AF_01/2024	M3	7,30	49,57	57,1	57,1	361,86	416,83	416,83	175,94	175,93	175,93	1284,36	1284,29	1284,29	1646,22	1701,12	1701,12	2066,1791	#N/DISP	#N/DISP	#N/DISP	#N/DISP	#N/DISP	2.066,18
11.2.4	SINAPI C	104781	RASGO LINEAR MECANIZADO EM ALVENARIA, PARA RAMAIS/ DISTRIBUIÇÃO DE INSTALAÇÕES HIDRÁULICAS, DIÂMETROS MAIORES QUE 40 MM E MENORES OU IGUAIS A 75 MM. AF_09/2023	M	13,65	5,79	6,66	6,66	79,03	90,91	90,91	0,75	0,75	0,75	10,24	10,24	10,24	89,27	101,15	101,15	122,8525	#N/DISP	#N/DISP	#N/DISP	#N/DISP	#N/DISP	122,85
11.2.5	SINAPI C	89711	TUBO PVC, SERIE NORMAL, ESGOTO PREDIAL, DN 40 MM, FORNECIDO E INSTALADO EM RAMAL DE DESCARGA OU RAMAL DE ESGOTO SANITÁRIO. AF_08/2022	M	4,65	12,87	14,82	14,82	59,85	68,91	68,91	8,23	8,23	8,23	38,27	38,27	38,27	98,12	107,18	107,18	130,1839	#N/DISP	#N/DISP	#N/DISP	#N/DISP	#N/DISP	130,18
11.2.6	SINAPI C	89712	TUBO PVC, SERIE NORMAL, ESGOTO PREDIAL, DN 50 MM, FORNECIDO E INSTALADO EM RAMAL DE DESCARGA OU RAMAL DE ESGOTO SANITÁRIO. AF_08/2022	M	20,15	14	16,12	16,12	282,1	324,82	324,82	12,41	12,41	12,41	250,06	250,06	250,06	532,16	574,88	574,88	698,2486	#N/DISP	#N/DISP	#N/DISP	#N/DISP	#N/DISP	698,25
11.2.7	SINAPI C	89714	TUBO PVC, SERIE NORMAL, ESGOTO PREDIAL, DN 100 MM, FORNECIDO E INSTALADO EM RAMAL DE DESCARGA OU RAMAL DE ESGOTO SANITÁRIO. AF_08/2022	M	90,00	19,55	22,5	22,5	1759,5	2025	2025	17,24	17,24	17,24	1551,6	1551,6	1551,6	3311,1	3576,6	3576,6	4344,1384	#N/DISP	#N/DISP	#N/DISP	#N/DISP	#N/DISP	4.344,14
11.2.8	SINAPI C	89707	CAIXA SIFONADA, PVC, DN 100 X 100 X 50 MM, JUNTA ELÁSTICA, FORNECIDA E INSTALADA EM RAMAL DE DESCARGA OU EM RAMAL DE ESGOTO SANITÁRIO. AF_08/2022	UN	5,00	17,51	20,16	20,16	87,55	100,8	100,8	31,7	31,69	31,69	158,5	158,45	158,45	246,05	259,25	259,25	314,8851	#N/DISP	#N/DISP	#N/DISP	#N/DISP	#N/DISP	314,89
11.2.9	SINAPI C	89728	CURVA CURTA 90 GRAUS, PVC, SERIE NORMAL, ESGOTO PREDIAL, DN 40 MM, JUNTA SOLDÁVEL, FORNECIDO E INSTALADO EM RAMAL DE DESCARGA OU RAMAL DE ESGOTO SANITÁRIO. AF_08/2022	UN	4,00	5,57	6,42	6,42	22,28	25,68	25,68	7,4	7,4	7,4	29,6	29,6	29,6	51,88	55,28	55,28	67,1431	#N/DISP	#N/DISP	#N/DISP	#N/DISP	#N/DISP	67,14
11.2.10	SINAPI C	89733	CURVA CURTA 90 GRAUS, PVC, SERIE NORMAL, ESGOTO PREDIAL, DN 50 MM, JUNTA ELÁSTICA, FORNECIDO E INSTALADO EM RAMAL DE DESCARGA OU RAMAL DE ESGOTO SANITÁRIO. AF_08/2022	UN	1,00	6,05	6,97	6,97	6,05	6,97	6,97	15,89	15,89	15,89	15,89	15,89	15,89	21,94	22,86	22,86	27,7658	#N/DISP	#N/DISP	#N/DISP	#N/DISP	#N/DISP	27,77
11.2.11	SINAPI C	89748	CURVA CURTA 90 GRAUS, PVC, SERIE NORMAL, ESGOTO PREDIAL, DN 100 MM, JUNTA ELÁSTICA, FORNECIDO E INSTALADO EM RAMAL DE DESCARGA OU RAMAL DE ESGOTO SANITÁRIO. AF_08/2022	UN	4,00	8,45	9,73	9,73	33,8	38,92	38,92	31,3	31,3	31,3	125,2	125,2	125,2	159	164,12	164,12	199,3402	#N/DISP	#N/DISP	#N/DISP	#N/DISP	#N/DISP	199,34
11.2.12	SINAPI C	89726	JOELHO 45 GRAUS, PVC, SERIE NORMAL, ESGOTO PREDIAL, DN 40 MM, JUNTA SOLDÁVEL, FORNECIDO E INSTALADO EM RAMAL DE DESCARGA OU RAMAL DE ESGOTO SANITÁRIO. AF_08/2022	UN	2,00	5,59	6,44	6,44	11,18	12,88	12,88	4,95	4,95	4,95	9,9	9,9	9,9	21,08	22,78	22,78	27,6686	#N/DISP	#N/DISP	#N/DISP	#N/DISP	#N/DISP	27,67
11.2.13	SINAPI C	89732	JOELHO 45 GRAUS, PVC, SERIE NORMAL, ESGOTO PREDIAL, DN 50 MM, JUNTA ELÁSTICA, FORNECIDO E INSTALADO EM RAMAL DE DESCARGA OU RAMAL DE ESGOTO SANITÁRIO. AF_08/2022	UN	5,00	6,06	6,98	6,98	30,3	34,9	34,9	8,91	8,91	8,91	44,55	44,55	44,55	74,85	79,45	79,45	96,5	#N/DISP	#N/DISP	#N/DISP	#N/DISP	#N/DISP	96,50
11.2.14	SINAPI C	89746	JOELHO 45 GRAUS, PVC, SERIE NORMAL, ESGOTO PREDIAL, DN 100 MM, JUNTA ELÁSTICA, FORNECIDO E INSTALADO EM RAMAL DE DESCARGA OU RAMAL DE ESGOTO SANITÁRIO. AF_08/2022	UN	3,00	8,46	9,74	9,74	25,38	29,22	29,22	18,49	18,49	18,49	55,47	55,47	55,47	80,85	84,69	84,69	102,8645	#N/DISP	#N/DISP	#N/DISP	#N/DISP	#N/DISP	102,86
11.2.15	SINAPI C	89724	JOELHO 90 GRAUS, PVC, SERIE NORMAL, ESGOTO PREDIAL, DN 40 MM, JUNTA SOLDÁVEL, FORNECIDO E INSTALADO EM RAMAL DE DESCARGA OU RAMAL DE ESGOTO SANITÁRIO. AF_08/2022	UN	6,00	5,59	6,44	6,44	33,54	38,64	38,64	4,75	4,75	4,75	28,5	28,5	28,5	62,04	67,14	67,14	81,5482	#N/DISP	#N/DISP	#N/DISP	#N/DISP	#N/DISP	81,55
11.2.16	SINAPI C	89731	JOELHO 90 GRAUS, PVC, SERIE NORMAL, ESGOTO PREDIAL, DN 50 MM, JUNTA ELÁSTICA, FORNECIDO E INSTALADO EM RAMAL DE DESCARGA OU RAMAL DE ESGOTO SANITÁRIO. AF_08/2022	UN	6,00	6,06	6,98	6,98	36,36	41,88	41,88	8,25	8,25	8,25	49,5	49,5	49,5	85,86	91,38	91,38	110,9901	#N/DISP	#N/DISP	#N/DISP	#N/DISP	#N/DISP	110,99
11.2.17	SINAPI C	89744	JOELHO 90 GRAUS, PVC, SERIE NORMAL, ESGOTO PREDIAL, DN 100 MM, JUNTA ELÁSTICA, FORNECIDO E INSTALADO EM RAMAL DE DESCARGA OU RAMAL DE ESGOTO SANITÁRIO. AF_08/2022	UN	5,00	8,46	9,74	9,74	42,3	48,7	48,7	17,73	17,73	17,73	88,65	88,65	88,65	130,95	137,35	137,35	166,8253	#N/DISP	#N/DISP	#N/DISP	#N/DISP	#N/DISP	166,83
11.2.18	SINAPI C	89783	JUNÇÃO SIMPLES, PVC, SERIE NORMAL, ESGOTO PREDIAL, DN 40 MM, JUNTA SOLDÁVEL, FORNECIDO E INSTALADO EM RAMAL DE DESCARGA OU RAMAL DE ESGOTO SANITÁRIO. AF_08/2022	UN	2,00	7,44	8,58	8,58	14,88	17,16	17,16	7,56	7,54	7,54	15,12	15,08	15,08	30	32,24	32,24	39,1587	#N/DISP	#N/DISP	#N/DISP	#N/DISP	#N/DISP	39,16
11.2.19	SINAPI C	89797	JUNÇÃO SIMPLES, PVC, SERIE NORMAL, ESGOTO PREDIAL, DN 100 X 100 MM, JUNTA ELÁSTICA, FORNECIDO E INSTALADO EM RAMAL DE DESCARGA OU RAMAL DE ESGOTO SANITÁRIO. AF_08/2022	UN	1,00	11,27	12,98	12,98	11,27	12,98	12,98	36,84	36,84	36,84	36,84	36,84	36,84	48,11	49,82	49,82	60,5114	#N/DISP	#N/DISP	#N/DISP	#N/DISP	#N/DISP	60,51
11.2.20	SINAPI C	102711	JUNÇÃO DUPLA DE PVC, SÉRIE NORMAL, PARA ESGOTO PREDIAL, DN 100 X 100 X 100 MM, INSTALADA EM DRENO - FORNECIMENTO E INSTALAÇÃO. AF_07/2021	UN	1,00	28,95	33,33	33,33	28,95	33,33	33,33	43,95	43,95	43,95	43,95	43,95	43,95	72,9	77,28	77,28	93,8643	#N/DISP	#N/DISP	#N/DISP	#N/DISP	#N/DISP	93,86
11.2.21	SINAPI C	104345	JUNÇÃO DE REDUÇÃO INVERTIDA, PVC, SÉRIE NORMAL, ESGOTO PREDIAL, DN 100 X 50 MM, JUNTA ELÁSTICA, FORNECIDO E INSTALADO EM RAMAL DE DESCARGA OU RAMAL DE ESGOTO SANITÁRIO. AF_08/2022	UN	4,00	10,2	11,74	11,74	40,8	46,96	46,96	30,04	30,04	30,04	120,16	120,16	120,16	160,96	167,12	167,12	202,984	#N/DISP	#N/DISP	#N/DISP	#N/DISP	#N/DISP	202,98
11.2.22	SINAPI C	89825	TE, PVC, SERIE NORMAL, ESGOTO PREDIAL, DN 50 X 50 MM, JUNTA ELÁSTICA, FORNECIDO E INSTALADO EM PRUMADA DE ESGOTO SANITÁRIO OU VENTILAÇÃO. AF_08/2022	UN	5,00	1,99	2,29	2,29	9,95	11,45	11,45	13,96	13,96	13,96	69,8	69,8	69,8	79,75	81,25	81,25	98,6863	#N/DISP	#N/DISP	#N/DISP	#N/DISP	#N/DISP	98,69
11.2.23	SINAPI C	104348	TERMINAL DE VENTILAÇÃO, PVC, SÉRIE NORMAL, ESGOTO PREDIAL, DN 50 MM, JUNTA SOLDÁVEL, FORNECIDO E INSTALADO EM PRUMADA DE ESGOTO SANITÁRIO OU VENTILAÇÃO. AF_08/2022	UN	3,00	0,48	0,55	0,55	1,44	1,65	1,65	9,8	9,81	9,81	29,4	29,43	29,43	30,84	31,08	31,08	37,7498	#N/DISP	#N/DISP	#N/DISP	#N/DISP	#N/DISP	37,75
11.2.24	SINAPI C	90467	CHUMBAMENTO LINEAR EM ALVENARIA PARA RAMAIS/DISTRIBUIÇÃO DE INSTALAÇÕES HIDRÁULICAS COM DIÂMETROS MAIORES QUE 40 MM E MENORES OU IGUAIS A 75 MM. AF_09/2023	M	13,65	17,26	19,88	19,88	235,6	271,36	271,36	6,61	6,6	6,6	90,23	90,09	90,09	325,83	361,45	361,45	439,0196	#N/DISP	#N/DISP	#N/DISP	#N/DISP	#N/DISP	439,02
11.2.25	SINAPI C	98056	TANQUE SÉPTICO CIRCULAR, EM CONCRETO PRÉ-MOLDADO, DIÂMETRO INTERNO = 2,38 M, ALTURA INTERNA = 3,0 M, VOLUME ÚTIL: 12234,2 L (PARA 86 CONTRIBUINTES). AF_12/2020_PA	UN	1,00	497,41	572,81	572,81	497,41	572,81	572,81	7091,43	7091,59	7091,59	7091,43	7091,59	7091,59	7588,84	7664,4	7664,4	9309,1802	#N/DISP	#N/DISP	#N/DISP	#N/DISP	#N/DISP	9.309,18
11.2.26	SINAPI C	98061	FILTRO ANAERÓBIO CIRCULAR, EM CONCRETO PRÉ-MOLDADO, DIÂMETRO INTERNO = 2,88 M, ALTURA INTERNA = 1,50 M, VOLUME ÚTIL: 7817,3 L (PARA 75 CONTRIBUINTES). AF_12/2020_PA	UN	1,00	819,9	944,31	944,31	819,9	944,31	944,31	6851,23	6851,42	6851,42	6851,23	6851,42	6851,42	7671,13	7795,73	7795,73	9468,6937	#N/DISP	#N/DISP	#N/DISP	#N/DISP	#N/DISP	9.468,69
Total da subetapa 11.2					6724,81	7743	7743				20713,9	20713,51	20713,51	27438,71	28456,51	28456,51	34563,2764		#N/DISP		#N/DISP	#N/DISP	34.563,28
11.3	Instalações pluviais
11.3.1	SINAPI C	99258	CAIXA ENTERRADA HIDRÁULICA RETANGULAR, EM ALVENARIA COM BLOCOS DE CONCRETO, DIMENSÕES INTERNAS: 0,4X0,4X0,4 M PARA REDE DE DRENAGEM. AF_12/2020	UN	7,00	116,89	134,61	134,61	818,23	942,27	942,27	132,39	132,34	132,34	926,73	926,38	926,38	1744,96	1868,65	1868,65	2269,6623	#N/DISP	#N/DISP	#N/DISP	#N/DISP	#N/DISP	2.269,66
11.3.2	SINAPI C	100323	LASTRO COM MATERIAL GRANULAR (AREIA MÉDIA), APLICADO EM PISOS OU LAJES SOBRE SOLO, ESPESSURA DE *10 CM*. AF_01/2024	M3	7,43	49,57	57,1	57,1	368,31	424,25	424,25	175,94	175,93	175,93	1307,23	1307,16	1307,16	1675,54	1731,41	1731,41	2102,9741	#N/DISP	#N/DISP	#N/DISP	#N/DISP	#N/DISP	2.102,97
11.3.3	SINAPI C	89578	TUBO PVC, SÉRIE R, ÁGUA PLUVIAL, DN 100 MM, FORNECIDO E INSTALADO EM CONDUTORES VERTICAIS DE ÁGUAS PLUVIAIS. AF_06/2022	M	14,00	3,3	3,82	3,82	46,2	53,48	53,48	26,87	26,86	26,86	376,18	376,04	376,04	422,38	429,52	429,52	521,695	#N/DISP	#N/DISP	#N/DISP	#N/DISP	#N/DISP	521,70
11.3.4	SINAPI C	95694	CURVA 90 GRAUS, PVC, SERIE R, ÁGUA PLUVIAL, DN 100 MM, JUNTA ELÁSTICA, FORNECIDO E INSTALADO EM RAMAL DE ENCAMINHAMENTO. AF_06/2022	UN	8,00	5,64	6,49	6,49	45,12	51,92	51,92	42,78	42,79	42,79	342,24	342,32	342,32	387,36	394,24	394,24	478,8439	#N/DISP	#N/DISP	#N/DISP	#N/DISP	#N/DISP	478,84
11.3.5	SINAPI C	89512	TUBO PVC, SÉRIE R, ÁGUA PLUVIAL, DN 100 MM, FORNECIDO E INSTALADO EM RAMAL DE ENCAMINHAMENTO. AF_06/2022	M	148,60	17,68	20,35	20,35	2627,25	3024,01	3024,01	29,02	29,02	29,02	4312,37	4312,37	4312,37	6939,62	7336,38	7336,38	8910,7696	#N/DISP	#N/DISP	#N/DISP	#N/DISP	#N/DISP	8.910,77
11.3.6	SINAPI C	89554	LUVA SIMPLES, PVC, SERIE R, ÁGUA PLUVIAL, DN 100 MM, JUNTA ELÁSTICA, FORNECIDO E INSTALADO EM RAMAL DE ENCAMINHAMENTO. AF_06/2022	UN	20,00	3,75	4,32	4,32	75	86,4	86,4	23,06	23,06	23,06	461,2	461,2	461,2	536,2	547,6	547,6	665,115	#N/DISP	#N/DISP	#N/DISP	#N/DISP	#N/DISP	665,12
Total da subetapa 11.3					3980,1	4582,33	4582,33				7725,96	7725,47	7725,47	11706,06	12307,8	12307,8	14949,0598		#N/DISP		#N/DISP	#N/DISP	14.949,06
11.4	Louças e metais
11.4.1	SINAPI C	86877	VÁLVULA EM METAL CROMADO 1.1/2" X 1.1/2" PARA TANQUE OU LAVATÓRIO, COM OU SEM LADRÃO - FORNECIMENTO E INSTALAÇÃO	unid	7,00	5,32	6,13	6,13	37,24	42,91	42,91	60,79	60,79	60,79	425,53	425,53	425,53	462,77	468,44	468,44	568,9672	#N/DISP	#N/DISP	#N/DISP	#N/DISP	#N/DISP	568,97
11.4.2	SINAPI C	86883	SIFÃO DO TIPO FLEXÍVEL EM PVC 1 X 1.1/2 - FORNECIMENTO E INSTALAÇÃO. AF_01/2020	UN	7,00	2,59	2,98	2,98	18,13	20,86	20,86	8,56	8,56	8,56	59,92	59,92	59,92	78,05	80,78	80,78	98,1154	#N/DISP	#N/DISP	#N/DISP	#N/DISP	#N/DISP	98,12
11.4.3	SINAPI C	86885	ENGATE FLEXÍVEL EM PLÁSTICO BRANCO, 1/2 X 40CM - FORNECIMENTO E INSTALAÇÃO. AF_01/2020	unid	11,00	4,68	5,39	5,39	51,48	59,29	59,29	6,92	6,92	6,92	76,12	76,12	76,12	127,6	135,41	135,41	164,469	#N/DISP	#N/DISP	#N/DISP	#N/DISP	#N/DISP	164,47
11.4.4	SINAPI C	86915	TORNEIRA CROMADA DE MESA, 1/2 OU 3/4, PARA LAVATÓRIO, PADRÃO MÉDIO - FORNECIMENTO E INSTALAÇÃO. AF_01/2020	unid	6,00	2,92	3,37	3,37	17,52	20,22	20,22	202,87	202,87	202,87	1217,22	1217,22	1217,22	1234,74	1237,44	1237,44	1502,9946	#N/DISP	#N/DISP	#N/DISP	#N/DISP	#N/DISP	1.502,99
11.4.5	SINAPI C	86914	TORNEIRA CROMADA 1/2" OU 3/4" DE PAREDE, PADRÃO MÉDIO - FORNECIMENTO E INSTALAÇÃO	unid	1,00	4,66	5,37	5,37	4,66	5,37	5,37	135,62	135,62	135,62	135,62	135,62	135,62	140,28	140,99	140,99	171,2465	#N/DISP	#N/DISP	#N/DISP	#N/DISP	#N/DISP	171,25
11.4.6	SINAPI C	86931	VASO SANITÁRIO SIFONADO COM CAIXA ACOPLADA LOUÇA BRANCA, INCLUSO ENGATE FLEXÍVEL EM PLÁSTICO BRANCO, 1/2 X 40CM - FORNECIMENTO E INSTALAÇÃO.	unid	5,00	31,83	36,65	36,65	159,15	183,25	183,25	453,07	453,07	453,07	2265,35	2265,35	2265,35	2424,5	2448,6	2448,6	2974,0696	#N/DISP	#N/DISP	#N/DISP	#N/DISP	#N/DISP	2.974,07
11.4.7	SINAPI C	100858	MICTÓRIO SIFONADO LOUÇA BRANCA  PADRÃO MÉDIO  FORNECIMENTO E INSTALAÇÃO.	unid	1,00	30,93	35,6	35,6	30,93	35,6	35,6	603,16	603,17	603,17	603,16	603,17	603,17	634,09	638,77	638,77	775,85	#N/DISP	#N/DISP	#N/DISP	#N/DISP	#N/DISP	775,85
11.4.8	SINAPI C	86943	LAVATÓRIO LOUÇA BRANCA SUSPENSO, 29,5 X 39CM OU EQUIVALENTE, PADRÃO POPULAR, INCLUSO SIFÃO FLEXÍVEL EM PVC, VÁLVULA E ENGATE FLEXÍVEL 30CM EM PLÁSTICO E TORNEIRA CROMADA DE MESA, PADRÃO POPULAR - FORNECIMENTO E INSTALAÇÃO.	unid	2,00	26,93	31,01	31,01	53,86	62,02	62,02	261,07	261,07	261,07	522,14	522,14	522,14	576	584,16	584,16	709,5207	#N/DISP	#N/DISP	#N/DISP	#N/DISP	#N/DISP	709,52
11.4.9	SINAPI C	86903	LAVATÓRIO LOUÇA BRANCA COM COLUNA, 45 X 55CM OU EQUIVALENTE, PADRÃO MÉDIO - FORNECIMENTO E INSTALAÇÃO. AF_01/2020	UN	4,00	48,21	55,49	55,49	192,84	221,96	221,96	322,63	322,64	322,64	1290,52	1290,56	1290,56	1483,36	1512,52	1512,52	1837,1068	#N/DISP	#N/DISP	#N/DISP	#N/DISP	#N/DISP	1.837,11
11.4.10	SINAPI C	86889	BANCADA DE GRANITO CINZA POLIDO, DE 1,50 X 0,60 M, PARA PIA DE COZINHA - FORNECIMENTO E INSTALAÇÃO. AF_01/2020	UN	1,00	43,84	50,46	50,46	43,84	50,46	50,46	760,99	760,98	760,98	760,99	760,98	760,98	804,83	811,44	811,44	985,575	#N/DISP	#N/DISP	#N/DISP	#N/DISP	#N/DISP	985,58
11.4.11	SINAPI I	1370	DUCHA HIGIENICA PLASTICA COM REGISTRO METALICO 1/2"	UN	2,00	0	0	0	0	0	0	100,36	100,36	100,36	200,72	200,72	200,72	200,72	200,72	200,72	243,7945	#N/DISP	#N/DISP	#N/DISP	#N/DISP	#N/DISP	243,79
11.4.12	SINAPI C	86913	TORNEIRA CROMADA 1/2" OU 3/4" PARA TANQUE, PADRÃO POPULAR - FORNECIMENTO E INSTALAÇÃO. AF_01/2020	UN	2,00	4,66	5,37	5,37	9,32	10,74	10,74	72,81	72,81	72,81	145,62	145,62	145,62	154,94	156,36	156,36	189,9149	#N/DISP	#N/DISP	#N/DISP	#N/DISP	#N/DISP	189,91
Total da subetapa 11.4					618,97	712,68	712,68				7702,91	7702,95	7702,95	8321,88	8415,63	8415,63	10221,6242		#N/DISP		#N/DISP	#N/DISP	10.221,62
Total da etapa 11					13939,22	16049,52	16049,52				42525,55	42523,71	42523,71	56464,77	58573,22	58573,22	71143,0377		#N/DISP		#N/DISP	#N/DISP	71.143,04
12	IMPERMEABILIZAÇÃO E ISOLAÇÃO TÉRMICA E ACÚSTICA
12.1	Estruturas
12.1.1	SINAPI C	97087	CAMADA SEPARADORA PARA EXECUÇÃO DE PISO DE CONCRETO, EM LONA PLÁSTICA.	m²	357,20	0,41	0,47	0,47	146,45	167,88	167,88	3	3	3	1071,6	1071,6	1071,6	1218,05	1239,48	1239,48	1505,4773	#N/DISP	#N/DISP	#N/DISP	#N/DISP	#N/DISP	1.505,48
12.1.2	SINAPI C	98557	IMPERMEABILIZAÇÃO DE SUPERFÍCIE COM EMULSÃO ASFÁLTICA, 2 DEMÃOS.	m²	217,62	12,29	14,17	14,17	2674,55	3083,68	3083,68	38,73	38,72	38,72	8428,42	8426,25	8426,25	11102,97	11509,92	11509,92	13979,951	#N/DISP	#N/DISP	#N/DISP	#N/DISP	#N/DISP	13.979,95
Total da subetapa 12.1					2821	3251,56	3251,56				9500,02	9497,85	9497,85	12321,02	12749,41	12749,41	15485,4283		#N/DISP		#N/DISP	#N/DISP	15.485,43
12.2	Superfícies
12.2.1	SINAPI C	98555	IMPERMEABILIZAÇÃO DE SUPERFÍCIE COM ARGAMASSA POLIMÉRICA / MEMBRANA ACRÍLICA, 3 DEMÃOS	m²	97,57	17,31	19,93	19,93	1688,94	1944,57	1944,57	13,61	13,6	13,6	1327,93	1326,95	1326,95	3016,86	3271,52	3271,52	3973,5907	#N/DISP	#N/DISP	#N/DISP	#N/DISP	#N/DISP	3.973,59
Total da subetapa 12.2					1688,94	1944,57	1944,57				1327,93	1326,95	1326,95	3016,86	3271,52	3271,52	3973,5907		#N/DISP		#N/DISP	#N/DISP	3.973,59
Total da etapa 12					4509,94	5196,13	5196,13				10827,95	10824,8	10824,8	15337,89	16020,93	16020,93	19459,019		#N/DISP		#N/DISP	#N/DISP	19.459,02
13	INSTALAÇÕES DE COMBATE A INCÊNDIO
13.1	Extintores
13.1.1	SINAPI C	101908	EXTINTOR DE INCÊNDIO PORTÁTIL COM CARGA DE PQS DE 4 KG, CLASSE ABC - FORNECIMENTO E INSTALAÇÃO.	unid.	2,00	20,06	23,09	23,09	40,12	46,18	46,18	207,51	207,51	207,51	415,02	415,02	415,02	455,14	461,2	461,2	560,1735	#N/DISP	#N/DISP	#N/DISP	#N/DISP	#N/DISP	560,17
13.1.2	SINAPI C	101906	EXTINTOR DE INCÊNDIO PORTÁTIL COM CARGA DE CO2 DE 4 KG, CLASSE BC - FORNECIMENTO E INSTALAÇÃO.	unid.	2,00	20,06	23,09	23,09	40,12	46,18	46,18	668,09	668,09	668,09	1336,18	1336,18	1336,18	1376,3	1382,36	1382,36	1679,0145	#N/DISP	#N/DISP	#N/DISP	#N/DISP	#N/DISP	1.679,01
13.1.3	Próprio	CP067	PLACA DE SINALIZACAO DE SEGURANCA CONTRA INCENDIO, FOTOLUMINESCENTE, QUADRADA, *20 X 20* CM, EM PVC *2* MM ANTI-CHAMAS (SIMBOLOS, CORES E PICTOGRAMAS CONFORME NBR 16820) - FORNECIMENTO E INSTALAÇÃO.	unid.	2,00	2,14	2,47	2,47	4,28	4,94	4,94	25,14	25,14	25,14	50,28	50,28	50,28	54,56	55,22	55,22	67,0702	#N/DISP	#N/DISP	#N/DISP	#N/DISP	#N/DISP	67,07
13.1.4	Próprio	CP066	PLACA DE SINALIZACAO DE SEGURANCA CONTRA INCENDIO, FOTOLUMINESCENTE, RETANGULAR, *40 X 40* CM, EM PVC *2* MM ANTI-CHAMAS (SIMBOLOS, CORES E PICTOGRAMAS CONFORME NBR 16820) - FORNECIMENTO E INSTALAÇÃO.	unid.	2,00	7,18	8,25	8,25	14,36	16,5	16,5	82,38	82,38	82,38	164,76	164,76	164,76	179,12	181,26	181,26	220,1584	#N/DISP	#N/DISP	#N/DISP	#N/DISP	#N/DISP	220,16
Total da subetapa 13.1					98,88	113,8	113,8				1966,24	1966,24	1966,24	2065,12	2080,04	2080,04	2526,4166		#N/DISP		#N/DISP	#N/DISP	2.526,42
13.5	Detecção e alarme de incêndio
13.5.1	Mercado	MER111	ACIONADOR ALARME ENDEREÇÁVEL	unid.	2,00	0	0	0	0	0	0	79	79	79	158	158	158	158	158	158	191,9068	#N/DISP	#N/DISP	#N/DISP	#N/DISP	#N/DISP	191,91
13.5.2	Mercado	MER112	DETECTOR ALARME ENDEREÇÁVEL	unid.	2,00	0	0	0	0	0	0	155,08	155,08	155,08	310,16	310,16	310,16	310,16	310,16	310,16	376,7203	#N/DISP	#N/DISP	#N/DISP	#N/DISP	#N/DISP	376,72
13.5.3	SINAPI C	98299	CABO ELETRÔNICO CATEGORIA 6A, INSTALADO EM EDIFICAÇÃO INSTITUCIONAL - FORNECIMENTO E INSTALAÇÃO. AF_11/2019	M	250,00	0,26	0,29	0,29	65	72,5	72,5	26,23	26,25	26,25	6557,5	6562,5	6562,5	6622,5	6635	6635	8058,871	#N/DISP	#N/DISP	#N/DISP	#N/DISP	#N/DISP	8.058,87
Total da subetapa 13.5					65	72,5	72,5				7025,66	7030,66	7030,66	7090,66	7103,16	7103,16	8627,4981		#N/DISP		#N/DISP	#N/DISP	8.627,50
Total da etapa 13					163,88	186,3	186,3				8991,9	8996,9	8996,9	9155,78	9183,2	9183,2	11153,9147		#N/DISP		#N/DISP	#N/DISP	11.153,91
14	REVESTIMENTOS
14.1	Paredes
14.1.1	SINAPI C	87879	CHAPISCO APLICADO EM ALVENARIAS E ESTRUTURAS DE CONCRETO INTERNAS, COM COLHER DE PEDREIRO. ARGAMASSA TRAÇO 1:3 COM PREPARO EM BETONEIRA 400L	m²	469,33	2,48	2,86	2,86	1163,94	1342,28	1342,28	2,12	2,11	2,11	994,98	990,29	990,29	2158,92	2332,57	2332,57	2833,1396	#N/DISP	#N/DISP	#N/DISP	#N/DISP	#N/DISP	2.833,14
14.1.2	SINAPI C	87894	CHAPISCO APLICADO EM ALVENARIA (SEM PRESENÇA DE VÃOS) E ESTRUTURAS DE CONCRETO DE FACHADA, COM COLHER DE PEDREIRO. ARGAMASSA TRAÇO 1:3 COM PREPARO EM BETONEIRA 400L.	m²	92,60	4,6	5,29	5,29	425,96	489,85	489,85	2,48	2,48	2,48	229,65	229,65	229,65	655,61	719,5	719,5	873,9071	#N/DISP	#N/DISP	#N/DISP	#N/DISP	#N/DISP	873,91
14.1.3	SINAPI C	87905	CHAPISCO APLICADO EM ALVENARIA (COM PRESENÇA DE VÃOS) E ESTRUTURAS DE CONCRETO DE FACHADA, COM COLHER DE PEDREIRO. ARGAMASSA TRAÇO 1:3 COM PREPARO EM BETONEIRA 400L.	m²	129,95	5,6	6,45	6,45	727,72	838,18	838,18	2,65	2,65	2,65	344,37	344,37	344,37	1072,09	1182,55	1182,55	1436,3192	#N/DISP	#N/DISP	#N/DISP	#N/DISP	#N/DISP	1.436,32
14.1.4	SINAPI C	87529	MASSA ÚNICA, PARA RECEBIMENTO DE PINTURA, EM ARGAMASSA TRAÇO 1:2:8, PREPARO MECÂNICO COM BETONEIRA 400L, APLICADA MANUALMENTE EM FACES INTERNAS DE PAREDES, ESPESSURA DE 20MM, COM EXECUÇÃO DE TALISCAS.	m²	299,22	18,7	21,53	21,53	5595,41	6442,21	6442,21	17,96	17,95	17,95	5373,99	5371	5371	10969,41	11813,21	11813,21	14348,3195	#N/DISP	#N/DISP	#N/DISP	#N/DISP	#N/DISP	14.348,32
14.1.5	SINAPI C	87549	EMBOÇO, PARA RECEBIMENTO DE CERÂMICA, EM ARGAMASSA TRAÇO 1:2:8, PREPARO MECÂNICO COM BETONEIRA 400L, APLICADO MANUALMENTE EM FACES INTERNAS DE PAREDES, PARA AMBIENTE COM ÁREA ENTRE 5M2 E 10M2, ESPESSURA DE 10MM, COM EXECUÇÃO DE TALISCAS.	m²	170,11	13,44	15,47	15,47	2286,28	2631,6	2631,6	11,72	11,72	11,72	1993,69	1993,69	1993,69	4279,97	4625,29	4625,29	5617,8783	#N/DISP	#N/DISP	#N/DISP	#N/DISP	#N/DISP	5.617,88
14.1.6	SINAPI C	87775	EMBOÇO OU MASSA ÚNICA EM ARGAMASSA TRAÇO 1:2:8, PREPARO MECÂNICO COM BETONEIRA 400 L, APLICADA MANUALMENTE EM PANOS DE FACHADA COM PRESENÇA DE VÃOS, ESPESSURA DE 25 MM	m²	129,95	31,44	36,19	36,19	4.085,63	4.702,89	4.702,89	23,59	23,59	23,59	3065,52	3065,52	3065,52	7151,15	7768,41	7768,41	9435,512	#N/DISP	#N/DISP	#N/DISP	#N/DISP	#N/DISP	9.435,51
14.1.7	SINAPI C	87792	EMBOÇO OU MASSA ÚNICA EM ARGAMASSA TRAÇO 1:2:8, PREPARO MECÂNICO COM BETONEIRA 400 L, APLICADA MANUALMENTE EM PANOS CEGOS DE FACHADA (SEM PRESENÇA DE VÃOS), ESPESSURA DE 25 MM	m²	92,60	19,98	23,01	23,01	1850,15	2130,73	2130,73	20,73	20,72	20,72	1919,6	1918,67	1918,67	3769,75	4049,4	4049,4	4918,3988	#N/DISP	#N/DISP	#N/DISP	#N/DISP	#N/DISP	4.918,40
14.1.8	SINAPI C	87273	REVESTIMENTO CERÂMICO PARA PAREDES INTERNAS COM PLACAS TIPO ESMALTADA EXTRA DE DIMENSÕES 30X60 CM ACABAMENTO ACETINADO BRANO, APLICADAS NA ALTURA INTEIRA DAS PAREDES.	m²	170,11	22,33	25,72	25,72	3798,56	4375,23	4375,23	39,56	39,55	39,55	6729,55	6727,85	6727,85	10528,11	11103,08	11103,08	13485,8006	#N/DISP	#N/DISP	#N/DISP	#N/DISP	#N/DISP	13.485,80
14.1.9	SINAPI C	101965	PEITORIL LINEAR EM GRANITO E=2CM, COM PINGADEIRA, ASSENTADO COM ARGAMASSA 1:6 COM ADITIVO.	m	69,60	21,78	25,09	25,09	1515,89	1746,26	1746,26	141,4	141,38	141,38	9841,44	9840,05	9840,05	11357,33	11586,31	11586,31	14072,7346	#N/DISP	#N/DISP	#N/DISP	#N/DISP	#N/DISP	14.072,73
Total da subetapa 14.1					21449,53	24699,23	24699,23				30492,79	30481,08	30481,08	51942,32	55180,31	55180,31	67022,0097		#N/DISP		#N/DISP	#N/DISP	67.022,01
14.2	Piso
14.2.1	SINAPI C	87620	CONTRAPISO EM ARGAMASSA TRAÇO 1:4 (CIMENTO E AREIA), PREPARO MECÂNICO COM BETONEIRA 400 L, APLICADO EM ÁREAS SECAS SOBRE LAJE, ADERIDO, ACABAMENTO NÃO REFORÇADO, ESPESSURA 2CM. AF_07/2021	M2	443,40	10,42	11,98	11,98	4620,23	5311,93	5311,93	23,22	23,22	23,22	10295,75	10295,75	10295,75	14915,98	15607,68	15607,68	18957,0881	#N/DISP	#N/DISP	#N/DISP	#N/DISP	#N/DISP	18.957,09
14.2.2	SINAPI C	87735	CONTRAPISO EM ARGAMASSA TRAÇO 1:4 (CIMENTO E AREIA), PREPARO MECÂNICO COM BETONEIRA 400 L, APLICADO EM ÁREAS MOLHADAS SOBRE LAJE, ADERIDO, ACABAMENTO NÃO REFORÇADO, ESPESSURA 2CM. AF_07/2021	M2	33,50	20,85	24,01	24,01	698,48	804,34	804,34	25,13	25,12	25,12	841,86	841,52	841,52	1540,33	1645,86	1645,86	1999,0555	#N/DISP	#N/DISP	#N/DISP	#N/DISP	#N/DISP	1.999,06
14.2.3	SINAPI C	87251	REVESTIMENTO CERÂMICO PARA PISO COM PLACAS TIPO ESMALTADA DE DIMENSÕES 45X45 CM APLICADA EM AMBIENTES DE ÁREA MAIOR QUE 10 M2. AF_02/2023_PE	M2	432,49	8,41	9,68	9,68	3637,24	4186,5	4186,5	40,12	40,11	40,11	17351,5	17347,17	17347,17	20988,74	21533,68	21533,68	26154,8042	#N/DISP	#N/DISP	#N/DISP	#N/DISP	#N/DISP	26.154,80
14.2.4	SINAPI C	101094	PISO PODOTÁTIL DE ALERTA OU DIRECIONAL, DE BORRACHA, ASSENTADO SOBRE ARGAMASSA. AF_05/2020	M	10,00	14,43	16,63	16,63	144,3	166,3	166,3	144,5	144,48	144,48	1445	1444,8	1444,8	1589,3	1611,1	1611,1	1956,8421	#N/DISP	#N/DISP	#N/DISP	#N/DISP	#N/DISP	1.956,84
14.2.5	SINAPI C	98689	SOLEIRA EM GRANITO, LARGURA 15 CM, ESPESSURA 2,0 CM. AF_09/2020	M	8,00	14,55	16,74	16,74	116,4	133,92	133,92	100,92	100,92	100,92	807,36	807,36	807,36	923,76	941,28	941,28	1143,2787	#N/DISP	#N/DISP	#N/DISP	#N/DISP	#N/DISP	1.143,28
Total da subetapa 14.2					9216,64	10602,99	10602,99				30741,46	30736,6	30736,6	39958,11	41339,59	41339,59	50211,0686		#N/DISP		#N/DISP	#N/DISP	50.211,07
14.3	Teto
14.3.1	SINAPI C	87882	CHAPISCO APLICADO NO TETO, COM ROLO PARA TEXTURA ACRÍLICA. ARGAMASSA TRAÇO 1:4 E EMULSÃO POLIMÉRICA (ADESIVO) COM PREPARO EM BETONEIRA 400L	m²	34,94	1,35	1,55	1,55	47,17	54,16	54,16	6,32	6,32	6,32	220,82	220,82	220,82	267,99	274,98	274,98	333,988	#N/DISP	#N/DISP	#N/DISP	#N/DISP	#N/DISP	333,99
14.3.2	SINAPI C	90408	MASSA ÚNICA, PARA RECEBIMENTO DE PINTURA, EM ARGAMASSA TRAÇO 1:2:8, PREPARO MECÂNICO COM BETONEIRA 400L, APLICADA MANUALMENTE EM TETO, ESPESSURA DE 10MM, COM EXECUÇÃO DE TALISCAS	m²	34,94	19,59	22,55	22,55	684,47	787,9	787,9	12,85	12,84	12,84	448,98	448,63	448,63	1133,45	1236,53	1236,53	1501,8852	#N/DISP	#N/DISP	#N/DISP	#N/DISP	#N/DISP	1.501,89
14.3.3	SINAPI I	39428	"TABICA FECHADA, LISA, FORMATO Z, EM ACO GALVANIZADO NATURAL, LARGURA TOTAL NA HORIZONTAL *40* MM, PARA ESTRUTURA FORRO DRYWALL. FORNECIMENTO E INSTALAÇÃO	m	185,70	0,00	0,00	0,00	0,00	0,00	0,00	4,74	4,74	4,74	880,22	880,22	880,22	880,22	880,22	880,22	1069,1128	#N/DISP	#N/DISP	#N/DISP	#N/DISP	#N/DISP	1.069,11
14.3.4	SINAPI C	96113	FORRO EM PLACAS DE GESSO, PARA AMBIENTES COMERCIAIS. AF_08/2023_PS	M2	441,96	26,68	30,71	30,71	11791,49	13572,59	13572,59	21,4	21,4	21,4	9457,94	9457,94	9457,94	21249,44	23030,54	23030,54	27972,8885	#N/DISP	#N/DISP	#N/DISP	#N/DISP	#N/DISP	27.972,89
14.3.5	SINAPI C	88496	EMASSAMENTO COM MASSA LÁTEX, APLICAÇÃO EM TETO, DUAS DEMÃOS, LIXAMENTO MANUAL.	m²	441,96	22,24	25,6	25,6	9829,19	11314,18	11314,18	10,54	10,54	10,54	4658,26	4658,26	4658,26	14487,45	15972,43	15972,43	19400,1188	#N/DISP	#N/DISP	#N/DISP	#N/DISP	#N/DISP	19.400,12
Total da subetapa 14.3					22352,33	25728,82	25728,82				15666,22	15665,87	15665,87	38018,55	41394,69	41394,69	50277,9934		#N/DISP		#N/DISP	#N/DISP	50.277,99
Total da etapa 14					53018,5	61031,05	61031,05				76900,47	76883,55	76883,55	129918,97	137914,6	137914,6	167511,0717		#N/DISP		#N/DISP	#N/DISP	167.511,07
16	PINTURA
16.1	Parede
16.1.1	SINAPI C	88485	FUNDO SELADOR ACRÍLICO, APLICAÇÃO MANUAL EM PAREDE, UMA DEMÃO.	m²	299,22	2	2,32	2,32	598,44	694,19	694,19	1,69	1,68	1,68	505,68	502,69	502,69	1104,12	1196,88	1196,88	1453,7304	#N/DISP	#N/DISP	#N/DISP	#N/DISP	#N/DISP	1.453,73
16.1.2	SINAPI C	88415	APLICAÇÃO MANUAL DE FUNDO SELADOR ACRÍLICO EM PAREDES EXTERNAS DE CASAS.	m²	222,55	1,52	1,76	1,76	338,28	391,69	391,69	2,56	2,55	2,55	569,73	567,5	567,5	908	959,19	959,19	1165,0328	#N/DISP	#N/DISP	#N/DISP	#N/DISP	#N/DISP	1.165,03
16.1.3	SINAPI C	88489	PINTURA LÁTEX ACRÍLICA PREMIUM, APLICAÇÃO MANUAL EM PAREDES, DUAS DEMÃOS.	m²	299,22	4,88	5,62	5,62	1460,19	1681,62	1681,62	7,16	7,15	7,15	2142,42	2139,42	2139,42	3602,61	3821,04	3821,04	4641,0345	#N/DISP	#N/DISP	#N/DISP	#N/DISP	#N/DISP	4.641,03
16.1.4	SINAPI C	88423	APLICAÇÃO MANUAL DE PINTURA COM TINTA TEXTURIZADA ACRÍLICA EM PAREDES EXTERNAS DE CASAS, UMA COR.	m²	222,55	4,11	4,74	4,74	914,68	1054,89	1054,89	15,17	15,16	15,16	3376,08	3373,86	3373,86	4290,76	4428,75	4428,75	5379,1537	#N/DISP	#N/DISP	#N/DISP	#N/DISP	#N/DISP	5.379,15
Total da subetapa 16.1					3311,59	3822,38	3822,38				6593,91	6583,47	6583,47	9905,5	10405,85	10405,85	12638,9514		#N/DISP		#N/DISP	#N/DISP	12.638,95
16.3	Teto
16.3.1	SINAPI C	88484	APLICAÇÃO DE FUNDO SELADOR ACRÍLICO EM TETO, UMA DEMÃO.	m²	476,90	2,79	3,2	3,2	1330,55	1526,08	1526,08	1,88	1,87	1,87	896,57	891,8	891,8	2227,12	2417,88	2417,88	2936,7607	#N/DISP	#N/DISP	#N/DISP	#N/DISP	#N/DISP	2.936,76
16.3.2	SINAPI C	88488	PINTURA LÁTEX ACRÍLICA PREMIUM, APLICAÇÃO MANUAL EM TETO, DUAS DEMÃOS.	m²	476,90	6,81	7,84	7,84	3247,69	3738,9	3738,9	7,59	7,58	7,58	3619,67	3614,9	3614,9	6867,36	7353,8	7353,8	8931,9231	#N/DISP	#N/DISP	#N/DISP	#N/DISP	#N/DISP	8.931,92
Total da subetapa 16.3					4578,24	5264,98	5264,98				4516,24	4506,71	4506,71	9094,48	9771,68	9771,68	11868,6837		#N/DISP		#N/DISP	#N/DISP	11.868,68
16.5	Madeira
16.5.1	SINAPI C	102197	PINTURA FUNDO NIVELADOR ALQUÍDICO BRANCO EM MADEIRA.	m²	29,40	6,8	7,82	7,82	199,92	229,91	229,91	21,85	21,86	21,86	642,39	642,68	642,68	842,31	872,59	872,59	1059,8502	#N/DISP	#N/DISP	#N/DISP	#N/DISP	#N/DISP	1.059,85
16.5.2	SINAPI C	102219	PINTURA TINTA DE ACABAMENTO (PIGMENTADA) ESMALTE SINTÉTICO ACETINADO EM MADEIRA, 2 DEMÃOS.	m²	29,40	9,25	10,64	10,64	271,95	312,82	312,82	7,93	7,93	7,93	233,14	233,14	233,14	505,09	545,96	545,96	663,1206	#N/DISP	#N/DISP	#N/DISP	#N/DISP	#N/DISP	663,12
Total da subetapa 16.5					471,87	542,72	542,72				875,53	875,83	875,83	1347,4	1418,55	1418,55	1722,9708		#N/DISP		#N/DISP	#N/DISP	1.722,97
Total da etapa 16					8361,7	9630,08	9630,08				11985,68	11966	11966	20347,38	21596,09	21596,09	26230,6059		#N/DISP		#N/DISP	#N/DISP	26.230,61
17	INSTALAÇÕES ESPECIAIS
17.1	Climatização
17.1.1	SINAPI C	97328	TUBO EM COBRE FLEXÍVEL, DN 3/8", COM ISOLAMENTO, INSTALADO EM RAMAL DE ALIMENTAÇÃO DE AR CONDICIONADO COM CONDENSADORA INDIVIDUAL  FORNECIMENTO E INSTALAÇÃO.	m	129,54	2,49	2,86	2,86	322,55	370,48	370,48	40,42	40,43	40,43	5236,01	5237,3	5237,3	5558,56	5607,79	5607,79	6811,2176	#N/DISP	#N/DISP	#N/DISP	#N/DISP	#N/DISP	6.811,22
17.1.2	SINAPI C	97330	TUBO EM COBRE FLEXÍVEL, DN 5/8", COM ISOLAMENTO, INSTALADO EM RAMAL DE ALIMENTAÇÃO DE AR CONDICIONADO COM CONDENSADORA INDIVIDUAL  FORNECIMENTO E INSTALAÇÃO.	m	129,54	2,79	3,21	3,21	361,42	415,82	415,82	64,48	64,5	64,5	8352,74	8355,33	8355,33	8714,16	8771,15	8771,15	10653,4429	#N/DISP	#N/DISP	#N/DISP	#N/DISP	#N/DISP	10.653,44
17.1.3	SINAPI C	104315	TUBO, PVC, SOLDÁVEL, DE 20MM, INSTALADO EM DRENO DE AR CONDICIONADO - FORNECIMENTO E INSTALAÇÃO. AF_08/2022	m	129,54	10,7	12,3	12,3	1386,08	1593,34	1593,34	5,32	5,32	5,32	689,15	689,15	689,15	2075,23	2282,49	2282,49	2772,3182	#N/DISP	#N/DISP	#N/DISP	#N/DISP	#N/DISP	2.772,32
Total da subetapa 17.1					2070,05	2379,65	2379,65				14277,9	14281,79	14281,79	16347,95	16661,43	16661,43	20236,9787		#N/DISP		#N/DISP	#N/DISP	20.236,98
17.3	SPDA
17.3.1	SINAPI C	104746	MINI CAPTOR PARA SPDA - FORNECIMENTO E INSTALAÇÃO. AF_08/2023	UN	16,00	9,57	11,03	11,03	153,12	176,48	176,48	17,85	17,84	17,84	285,6	285,44	285,44	438,72	461,92	461,92	561,048	#N/DISP	#N/DISP	#N/DISP	#N/DISP	#N/DISP	561,05
17.3.2	SINAPI C	96973	CORDOALHA DE COBRE NU 35 MM², NÃO ENTERRADA, COM ISOLADOR - FORNECIMENTO E INSTALAÇÃO.	m	183,00	22,88	26,34	26,34	4187,04	4820,22	4820,22	53,13	53,13	53,13	9722,79	9722,79	9722,79	13909,83	14543,01	14543,01	17663,9399	#N/DISP	#N/DISP	#N/DISP	#N/DISP	#N/DISP	17.663,94
17.3.3	SINAPI C	96977	CORDOALHA DE COBRE NU 50 MM², ENTERRADA - FORNECIMENTO E INSTALAÇÃO.	m	102,00	1,65	1,89	1,89	168,3	192,78	192,78	61,89	61,91	61,91	6312,78	6314,82	6314,82	6481,08	6507,6	6507,6	7904,131	#N/DISP	#N/DISP	#N/DISP	#N/DISP	#N/DISP	7.904,13
17.3.4	SINAPI C	104750	TERMINAL TIPO OLHAL METÁLICO, PARA CABOS DE 35 MM2 - FORNECIMENTO E INSTALAÇÃO.	unid.	12,00	9,38	10,8	10,8	112,56	129,6	129,6	7,6	7,6	7,6	91,2	91,2	91,2	203,76	220,8	220,8	268,1837	#N/DISP	#N/DISP	#N/DISP	#N/DISP	#N/DISP	268,18
17.3.5	Próprio	CP085	EQUIPOTENCIALIZAÇÃO DE ELEMENTOS METÁLICOS COM FITA METÁLICA PERFURADA 18MM	m	10,00	23,52	27,08	27,08	235,2	270,8	270,8	16,3	16,3	16,3	163	163	163	398,2	433,8	433,8	526,8935	#N/DISP	#N/DISP	#N/DISP	#N/DISP	#N/DISP	526,89
17.3.6	SINAPI C	104751	CONECTOR GRAMPO PARALELO METÁLICO, PARA SPDA, PARA CABOS DE 6 A 50 MM2 - FORNECIMENTO E INSTALAÇÃO. AF_08/2023	UN	12,00	9,36	10,78	10,78	112,32	129,36	129,36	14,05	14,05	14,05	168,6	168,6	168,6	280,92	297,96	297,96	361,9022	#N/DISP	#N/DISP	#N/DISP	#N/DISP	#N/DISP	361,90
17.3.7	SINAPI C	96985	HASTE DE ATERRAMENTO, DIÂMETRO 5/8", COM 3 METROS - FORNECIMENTO E INSTALAÇÃO. AF_08/2023	UN	12,00	12,46	14,35	14,35	149,52	172,2	172,2	66,48	66,48	66,48	797,76	797,76	797,76	947,28	969,96	969,96	1178,1134	#N/DISP	#N/DISP	#N/DISP	#N/DISP	#N/DISP	1.178,11
17.3.8	SINAPI C	98111	CAIXA DE INSPEÇÃO PARA ATERRAMENTO, CIRCULAR, EM POLIETILENO, DIÂMETRO INTERNO = 0,3 M. AF_12/2020	UN	12,00	6,7	7,71	7,71	80,4	92,52	92,52	45,47	45,48	45,48	545,64	545,76	545,76	626,04	638,28	638,28	775,2549	#N/DISP	#N/DISP	#N/DISP	#N/DISP	#N/DISP	775,25
17.3.9	Próprio	CP083	INSPEÇÃO DO SISTEMA DE PROTEÇÃO CONTRA DESCARGAS ATMOSFÉRICAS - INCLUINDO EMISSÃO DO LAUDO	unid.	1,00	2409,12	2773,44	2773,44	2409,12	2773,44	2773,44	116,73	116,73	116,73	116,73	116,73	116,73	2525,85	2890,17	2890,17	3510,4005	#N/DISP	#N/DISP	#N/DISP	#N/DISP	#N/DISP	3.510,40
Total da subetapa 17.3					7607,58	8757,4	8757,4				18204,1	18206,1	18206,1	25811,68	26963,5	26963,5	32749,8671		#N/DISP		#N/DISP	#N/DISP	32.749,87
17.4	Sanitários
17.4.1	Próprio	CP026	ALARME SANITÁRIO PCD - FORNECIMENTO E INSTALAÇÃO	unid.	2,00	29,78	34,29	34,29	59,56	68,58	68,58	244,84	244,84	244,84	489,68	489,68	489,68	549,24	558,26	558,26	678,0626	#N/DISP	#N/DISP	#N/DISP	#N/DISP	#N/DISP	678,06
Total da subetapa 17.4					59,56	68,58	68,58				489,68	489,68	489,68	549,24	558,26	558,26	678,0626		#N/DISP		#N/DISP	#N/DISP	678,06
Total da etapa 17					9737,19	11205,63	11205,63				32971,68	32977,57	32977,57	42708,87	44183,19	44183,19	53664,9084		#N/DISP		#N/DISP	#N/DISP	53.664,91
19	EQUIPAMENTOS *
19.1	Climatização
19.1.1	SINAPI C	103275	AR CONDICIONADO SPLIT ON/OFF, CASSETE (TETO), FRIO 4 VIAS 60000 BTU/H - FORNECIMENTO E INSTALAÇÃO. AF_11/2021_PE	UN	4,00	287,14	330,53	330,53	1148,56	1322,12	1322,12	14807,13	14807,14	14807,14	59228,52	59228,56	59228,56	60377,08	60550,68	60550,68	69330,5286	#N/DISP	#N/DISP	#N/DISP	#N/DISP	#N/DISP	69.330,53
19.1.2	SINAPI C	103269	AR CONDICIONADO SPLIT ON/OFF, CASSETE (TETO), FRIO 4 VIAS 24000 BTU/H - FORNECIMENTO E INSTALAÇÃO. AF_11/2021_PE	UN	3,00	201,78	232,3	232,3	605,34	696,9	696,9	8291,2	8291,19	8291,19	24873,6	24873,57	24873,57	25478,94	25570,47	25570,47	29278,1882	#N/DISP	#N/DISP	#N/DISP	#N/DISP	#N/DISP	29.278,19
19.1.3	SINAPI C	103267	AR CONDICIONADO SPLIT ON/OFF, CASSETE (TETO), FRIO 4 VIAS 18000 BTU/H - FORNECIMENTO E INSTALAÇÃO. AF_11/2021_PE	UN	1,00	194,09	223,43	223,43	194,09	223,43	223,43	6711,07	6711,07	6711,07	6711,07	6711,07	6711,07	6905,16	6934,5	6934,5	7940,0025	#N/DISP	#N/DISP	#N/DISP	#N/DISP	#N/DISP	7.940,00
19.1.4	SINAPI C	100862	SUPORTE MÃO FRANCESA EM ACO, ABAS IGUAIS 40 CM, CAPACIDADE MINIMA 70 KG, BRANCO - FORNECIMENTO E INSTALAÇÃO. AF_01/2020	UN	14,00	14,55	16,74	16,74	203,7	234,36	234,36	24,12	24,12	24,12	337,68	337,68	337,68	541,38	572,04	572,04	654,9858	#N/DISP	#N/DISP	#N/DISP	#N/DISP	#N/DISP	654,99
Total da subetapa 19.1					2151,69	2476,81	2476,81				91150,87	91150,88	91150,88	93302,56	93627,69	93627,69	107203,7051		#N/DISP		#N/DISP	#N/DISP	107.203,71
19.4	Sanitários
19.4.1	Próprio	CP052	ESPELHO CRISTAL E = 4 MM - FORNECIMENTO E INSTALAÇÃO	m²	3,24	13,78	15,87	15,87	44,65	51,42	51,42	384,64	384,64	384,64	1246,23	1246,23	1246,23	1290,88	1297,65	1297,65	1485,812	#N/DISP	#N/DISP	#N/DISP	#N/DISP	#N/DISP	1.485,81
19.4.2	SINAPI C	100866	BARRA RETA DE APOIO LATERAL EM AÇO INOX POLIDO 40CM, FIXADA NA PAREDE - FORNECIMENTO E INSTALAÇÃO	unid	6,00	29,07	33,47	33,47	174,42	200,82	200,82	275,58	275,57	275,57	1653,48	1653,42	1653,42	1827,9	1854,24	1854,24	2123,1048	#N/DISP	#N/DISP	#N/DISP	#N/DISP	#N/DISP	2.123,10
19.4.3	SINAPI C	100867	BARRA DE APOIO RETA, EM ACO INOX POLIDO, COMPRIMENTO 70 CM, FIXADA NA PAREDE - FORNECIMENTO E INSTALAÇÃO.	unid	2,00	29,07	33,47	33,47	58,14	66,94	66,94	290,7	290,69	290,69	581,4	581,38	581,38	639,54	648,32	648,32	742,3264	#N/DISP	#N/DISP	#N/DISP	#N/DISP	#N/DISP	742,33
19.4.4	SINAPI C	100868	BARRA DE APOIO RETA, EM ACO INOX POLIDO, COMPRIMENTO 80 CM, FIXADA NA PAREDE - FORNECIMENTO E INSTALAÇÃO.	unid	4,00	29,07	33,47	33,47	116,28	133,88	133,88	300,76	300,75	300,75	1203,04	1203	1203	1319,32	1336,88	1336,88	1530,7276	#N/DISP	#N/DISP	#N/DISP	#N/DISP	#N/DISP	1.530,73
19.4.5	Próprio	CP058	PAPELEIRA PLASTICA TIPO DISPENSER PARA PAPEL HIGIENICO ROLAO, INCLUSO FIXAÇÃO	unid	5,00	9,68	11,15	11,15	48,4	55,75	55,75	54,13	54,13	54,13	270,65	270,65	270,65	319,05	326,4	326,4	373,728	#N/DISP	#N/DISP	#N/DISP	#N/DISP	#N/DISP	373,73
19.4.6	SINAPI C	95547	SABONETEIRA PLASTICA TIPO DISPENSER PARA SABONETE LIQUIDO COM RESERVATORIO 800 A 1500 ML, INCLUSO FIXAÇÃO	unid	6,00	9,67	11,15	11,15	58,02	66,9	66,9	51,39	51,38	51,38	308,34	308,28	308,28	366,36	375,18	375,18	429,5811	#N/DISP	#N/DISP	#N/DISP	#N/DISP	#N/DISP	429,58
19.4.7	Próprio	CP059	TOALHEIRO PLASTICO TIPO DISPENSER PARA PAPEL TOALHA INTERFOLHADO, INCLUSO FIXAÇÃO	unid	6,00	9,68	11,15	11,15	58,08	66,9	66,9	54,13	54,13	54,13	324,78	324,78	324,78	382,86	391,68	391,68	448,4736	#N/DISP	#N/DISP	#N/DISP	#N/DISP	#N/DISP	448,47
19.4.8	SINAPI C	100849	ASSENTO SANITÁRIO CONVENCIONAL - FORNECIMENTO E INSTALACAO.	unid.	5,00	4,68	5,41	5,41	23,4	27,05	27,05	40,53	40,52	40,52	202,65	202,6	202,6	226,05	229,65	229,65	262,9493	#N/DISP	#N/DISP	#N/DISP	#N/DISP	#N/DISP	262,95
Total da subetapa 19.4					581,39	669,66	669,66				5790,57	5790,34	5790,34	6371,96	6460	6460	7396,7027		#N/DISP		#N/DISP	#N/DISP	7.396,70
19.5	Outros
19.5.1	Mercado	MER133	SISTEMA ANTIFURTO RF COM UMA TRANSMISSORA E DUAS RECEPTORAS	UNID.	3,00	0	0	0	0	0	0	3475	3475	3475	10425	10425	10425	10425	10425	10425	11936,625	#N/DISP	#N/DISP	#N/DISP	#N/DISP	#N/DISP	11.936,63
19.5.2	Mercado	MER134	DESATIVADOR ANTIFURTO RF	UNID.	1,00	0	0	0	0	0	0	799	799	799	799	799	799	799	799	914,855	#N/DISP	#N/DISP	#N/DISP	#N/DISP	#N/DISP	914,86
Total da subetapa 19.5					0,00	0,00	0,00				11224	11224	11224	11224	11224	11224	12851,48		#N/DISP		#N/DISP	#N/DISP	12.851,48
Total da etapa 19					2733,08	3146,47	3146,47				108165,44	108165,22	108165,22	110898,52	111311,69	111311,69	127451,8878		#N/DISP		#N/DISP	#N/DISP	127.451,89
20	SERVIÇOS COMPLEMENTARES
20.1	Próprio	CP061	MAPA TÁTIL EM AÇO INOX E PINTURA AUTOMOTIVA - FORNECIMENTO E INSTALAÇÃO	m²	0,70	10,03	11,54	11,54	7,02	8,08	8,08	942,09	942,09	942,09	659,46	659,46	659,46	666,48	667,54	667,54	810,7953	#N/DISP	#N/DISP	#N/DISP	#N/DISP	#N/DISP	810,80
20.2	Próprio	CP027	SUPORTE DE PISO PARA MAPA TÁTIL INCLUINDO BASE/SÓCULO	unid.	1,00	67,35	77,55	77,55	67,35	77,55	77,55	265,46	265,45	265,45	265,46	265,45	265,45	332,81	343	343	416,6078	#N/DISP	#N/DISP	#N/DISP	#N/DISP	#N/DISP	416,61
20.3	Próprio	CP051	PLACA DE IDENTIFICAÇÃO DOS AMBIENTES EM AÇO INOX E PINTURA AUTOMOTIVA - FORNECIMENTO E INSTALAÇÃO	unid.	13,00	3,58	4,12	4,12	46,54	53,56	53,56	135,9	135,9	135,9	1766,7	1766,7	1766,7	1813,24	1820,26	1820,26	2210,8878	#N/DISP	#N/DISP	#N/DISP	#N/DISP	#N/DISP	2.210,89
20.4	SINAPI C	99804	LIMPEZA DE PISO CERÂMICO OU PORCELANATO UTILIZANDO DETERGENTE NEUTRO E ESCOVAÇÃO MANUAL.	m²	432,49	4,25	4,89	4,89	1838,08	2114,88	2114,88	1,04	1,04	1,04	449,79	449,79	449,79	2287,87	2564,67	2564,67	3115,043	#N/DISP	#N/DISP	#N/DISP	#N/DISP	#N/DISP	3.115,04
20.5	SINAPI C	99810	LIMPEZA DE SOLEIRA/PEITORIL EM GRANITO UTILIZANDO DETERGENTE NEUTRO E ESCOVAÇÃO MANUAL.	m²	15,52	5,82	6,7	6,7	90,33	103,98	103,98	1,41	1,41	1,41	21,88	21,88	21,88	112,21	125,87	125,87	152,8783	#N/DISP	#N/DISP	#N/DISP	#N/DISP	#N/DISP	152,88
20.6	SINAPI C	99807	LIMPEZA DE REVESTIMENTO CERÂMICO EM PAREDE UTILIZANDO DETERGENTE NEUTRO E ESCOVAÇÃO MANUAL.	m²	170,11	1,27	1,46	1,46	216,04	248,36	248,36	0,34	0,34	0,34	57,84	57,84	57,84	273,88	306,2	306,2	371,9081	#N/DISP	#N/DISP	#N/DISP	#N/DISP	#N/DISP	371,91
20.7	SINAPI C	99818	LIMPEZA DE BACIA SANITÁRIA, BIDÊ OU MICTÓRIO EM LOUÇA, INCLUSIVE METAIS CORRESPONDENTES.	unid.	6,00	2,11	2,43	2,43	12,66	14,58	14,58	3,56	3,56	3,56	21,36	21,36	21,36	34,02	35,94	35,94	43,6527	#N/DISP	#N/DISP	#N/DISP	#N/DISP	#N/DISP	43,65
20.8	SINAPI C	99819	LIMPEZA DE BANCADA DE PEDRA (MÁRMORE OU GRANITO).	m²	0,94	13,27	15,28	15,28	12,41	14,29	14,29	3,28	3,28	3,28	3,07	3,07	3,07	15,47	17,35	17,35	21,0777	#N/DISP	#N/DISP	#N/DISP	#N/DISP	#N/DISP	21,08
20.9	SINAPI C	99821	LIMPEZA DE JANELA DE VIDRO COM CAIXILHO EM AÇO/ALUMÍNIO/PVC.	m²	281,10	1,58	1,82	1,82	444,14	511,6	511,6	1,52	1,52	1,52	427,27	427,27	427,27	871,41	938,87	938,87	1140,3564	#N/DISP	#N/DISP	#N/DISP	#N/DISP	#N/DISP	1.140,36
20.10	SINAPI C	99822	LIMPEZA DE PORTA DE MADEIRA.	m²	73,50	0,81	0,94	0,94	59,54	69,09	69,09	0,17	0,17	0,17	12,5	12,5	12,5	72,03	81,59	81,59	99,0931	#N/DISP	#N/DISP	#N/DISP	#N/DISP	#N/DISP	99,09
20.11	SINAPI C	99824	LIMPEZA DE PORTA EM AÇO/ALUMÍNIO.	m²	25,20	1,59	1,84	1,84	40,07	46,37	46,37	0,94	0,93	0,93	23,69	23,44	23,44	63,76	69,8	69,8	84,7839	#N/DISP	#N/DISP	#N/DISP	#N/DISP	#N/DISP	84,78
20.12	Próprio	CP010	MANUAL DE USO E CONSERVAÇÃO	unid.	1,00	133,16	153,29	153,29	133,16	153,29	153,29	67,55	67,55	67,55	67,55	67,55	67,55	200,71	220,84	220,84	268,2323	#N/DISP	#N/DISP	#N/DISP	#N/DISP	#N/DISP	268,23
20.13	SINAPI C	102253	BANCADA EM GRANITO CINZA POLIDO ASSENTADO COM ARGAMASSA COLANTE AC III-E	M2	6,80	71,22	81,99	81,99	484,3	557,53	557,53	828,29	828,28	828,28	5632,37	5632,3	5632,3	6116,67	6189,84	6189,84	7518,1748	#N/DISP	#N/DISP	#N/DISP	#N/DISP	#N/DISP	7.518,17
20.14	Mercado	MER135	FISCALIZAÇÃO E EMISSÃO DE HABITE-SE - PREFEITURA DE CAMPOS NOVOS - LEI 01/2002 ART 392	m²	519,52	0	0	0	0	0	0	3	3	3	1558,56	1558,56	1558,56	1558,56	1558,56	1558,56	1893,027	#N/DISP	#N/DISP	#N/DISP	#N/DISP	#N/DISP	1.893,03
20.14	Mercado	MER067	VISTORIA E EMISSÃO DE HABITE-SE DE CONSTRUÇÃO - CORPO DE BOMBEIROS MILITARES DE SANTA CATARINA - LEI 7.541/1988 TABELA VII CÓDIGO 2 - DECRETO 420/2023	m²	519,52	0	0	0	0	0	0	0,86	0,86	0,86	446,79	446,79	446,79	446,79	446,79	446,79	542,6677	#N/DISP	#N/DISP	#N/DISP	#N/DISP	#N/DISP	542,67
20.15	Próprio	CP055	PLACA DE INAUGURACAO METALICA, *40* CM X *60* CM - FORNECIMENTO E INSTALAÇÃO	unid.	1,00	10,77	12,4	12,4	10,77	12,4	12,4	1212,73	1212,73	1212,73	1212,73	1212,73	1212,73	1223,5	1225,13	1225,13	1488,0429	#N/DISP	#N/DISP	#N/DISP	#N/DISP	#N/DISP	1.488,04
Total da etapa 20					3462,39	3985,56	3985,56				12627,01	12626,68	12626,68	16089,41	16612,24	16612,24	20177,2288		#N/DISP		#N/DISP	#N/DISP	20.177,23
TOTAL GERAL					251388,35	289485,32	289485,32				1011368,96	1011297,18	1011297,18	1262757,3	1300782,5	1300782,5	1572183,1269		#N/DISP		#N/DISP	#N/DISP	1.572.183,13

## REFEITÓRIO
ORÇAMENTO

Concorrência Eletrônica nº 90003/2025
Processo nº 23348.001399/2025-87

			Logomarca da licitante	OBRA:	Estágio 1 de implantação do Campus Campos Novos do IFC					LICITANTE:	0,00
				BLOCO:	Refeitório					CNPJ:	0,00
				LDI Obra:	#N/DISP					LDI Dif.:	#N/DISP	TELEFONE:	0,00
				ÁREA:	743,52m²					E-MAIL:	0,00
				LOCAL:	Avenida Nelson Luiz Parizotto, s/n, Boa Vista, Campos Novos, SC					RESP. TEC.:	0,00
				DATA:	04/07/2025
					DESCONTO:	0,0000%

ETAPA	REFERÊNCIA		DESCRIÇÃO	UNID.	QUANTIDADE	MÃO DE OBRA					MATERIAL					TOTAL				MÃO DE OBRA		MATERIAL		TOTAL
	BANCO	CÓDIGO				CUSTO UNIT. DESONERADO	CUSTO UNIT. NÃO DESONERADO	CUSTO UNIT.	CUSTO TOTAL DESONERADO	CUSTO TOTAL NÃO DESONERADO	CUSTO TOTAL	CUSTO UNIT. DESONERADO	CUSTO UNIT. NÃO DESONERADO	CUSTO UNIT.	CUSTO TOTAL DESONERADO	CUSTO TOTAL NÃO DESONERADO	CUSTO TOTAL	S/LDI DESONERADO	S/LDI NÃO DESONERADO	S/LDI	C/LDI	CUSTO UNIT.	CUSTO TOTAL	CUSTO UNIT.	CUSTO TOTAL	S/LDI	C/LDI
3	MOVIMENTAÇÃO DE TERRA
3.1	Escavações
3.1.1	SINAPI C	96521	ESCAVAÇÃO MECANIZADA PARA REFEITÓRIOE COROAMENTO OU SAPATA COM RETROESCAVADEIRA (INCLUINDO ESCAVAÇÃO PARA COLOCAÇÃO DE FÔRMAS).	m²	214,20	12,35	14,23	14,23	2645,37	3048,07	3048,07	28,18	28,17	28,17	6036,16	6034,01	6034,01	8681,53	9082,08	9082,08	11031,0944	#N/DISP	#N/DISP	#N/DISP	#N/DISP	#N/DISP	11.031,09
3.1.2	SINAPI C	96525	ESCAVAÇÃO MECANIZADA PARA VIGA BALDRAME OU SAPATA CORRIDA COM MINI-ESCAVADEIRA (INCLUINDO ESCAVAÇÃO PARA COLOCAÇÃO DE FÔRMAS).	m²	109,76	16,31	18,77	18,77	1790,26	2060,28	2060,28	39,64	39,65	39,65	4351,07	4352,17	4352,17	6141,34	6412,45	6412,45	7788,5678	#N/DISP	#N/DISP	#N/DISP	#N/DISP	#N/DISP	7.788,57
3.1.3	SINAPI C	90099	ESCAVAÇÃO MECANIZADA DE VALAS PARA REDE HIDRÁULICA.	m³	6,75	4,98	5,74	5,74	33,62	38,75	38,75	9,81	9,81	9,81	66,22	66,22	66,22	99,83	104,96	104,96	127,4875	#N/DISP	#N/DISP	#N/DISP	#N/DISP	#N/DISP	127,49
3.1.4	SINAPI C	90099	ESCAVAÇÃO MECANIZADA DE VALAS PARA REDE SANITÁRIA.	m³	12,00	4,98	5,74	5,74	59,76	68,88	68,88	9,81	9,81	9,81	117,72	117,72	117,72	177,48	186,6	186,6	226,6444	#N/DISP	#N/DISP	#N/DISP	#N/DISP	#N/DISP	226,64
3.1.5	SINAPI C	90099	ESCAVAÇÃO MECANIZADA DE VALAS PARA REDE PLUVIAL.	m³	93,75	4,98	5,74	5,74	466,88	538,13	538,13	9,81	9,81	9,81	919,69	919,69	919,69	1386,56	1457,81	1457,81	1770,6591	#N/DISP	#N/DISP	#N/DISP	#N/DISP	#N/DISP	1.770,66
3.1.6	SINAPI C	90099	ESCAVAÇÃO MECANIZADA DE VALAS PARA REDE GLP.	m³	0,90	4,98	5,74	5,74	4,48	5,17	5,17	9,81	9,81	9,81	8,83	8,83	8,83	13,31	14	14	16,9983	#N/DISP	#N/DISP	#N/DISP	#N/DISP	#N/DISP	17,00
3.1.7	SINAPI C	90099	ESCAVAÇÃO MECANIZADA DE VALAS PARA REDE ELÉTRICA.	m³	4,80	4,98	5,74	5,74	23,9	27,55	27,55	9,81	9,81	9,81	47,09	47,09	47,09	70,99	74,64	74,64	90,6577	#N/DISP	#N/DISP	#N/DISP	#N/DISP	#N/DISP	90,66
3.1.8	SINAPI C	100576	REGULARIZAÇÃO E COMPACTAÇÃO DO TERRENO PARA O PISO	m²	540,00	0,63	0,74	0,74	340,2	399,6	399,6	1,43	1,42	1,42	772,2	766,8	766,8	1112,4	1166,4	1166,4	1416,7094	#N/DISP	#N/DISP	#N/DISP	#N/DISP	#N/DISP	1.416,71
3.1.9	SINAPI C	100576	REGULARIZAÇÃO E COMPACTAÇÃO DO TERRENO PARA CALÇADA	m²	202,96	0,63	0,74	0,74	127,86	150,19	150,19	1,43	1,42	1,42	290,23	288,2	288,2	418,1	438,39	438,39	532,4729	#N/DISP	#N/DISP	#N/DISP	#N/DISP	#N/DISP	532,47
Total da subetapa 3.1					5492,33	6336,61	6336,61				12609,2	12600,73	12600,73	18101,54	18937,34	18937,34	23001,2914		#N/DISP		#N/DISP	#N/DISP	23.001,29
3.2	Aterros e reaterros
3.2.1	SINAPI C	104740	REATERRO MECANIZADO DE VALA COM MINICARREGADEIRA, COM COMPACTADOR DE SOLOS DE PERCUSSÃO PARA BLOCOS DE COROAMENTO OU SAPATAS.	m³	197,15	11,25	12,94	12,94	2217,92	2551,1	2551,1	16,62	16,62	16,62	3276,6	3276,6	3276,6	5494,51	5827,69	5827,69	7078,3182	#N/DISP	#N/DISP	#N/DISP	#N/DISP	#N/DISP	7.078,32
3.2.2	SINAPI C	104740	REATERRO MECANIZADO DE VALA COM MINICARREGADEIRA, COM COMPACTADOR DE SOLOS DE PERCUSSÃO PARA VIGAS BALDRAME.	m³	70,89	11,25	12,94	12,94	797,47	917,26	917,26	16,62	16,62	16,62	1178,12	1178,12	1178,12	1975,59	2095,38	2095,38	2545,0537	#N/DISP	#N/DISP	#N/DISP	#N/DISP	#N/DISP	2.545,05
3.2.3	SINAPI C	104740	REATERRO MECANIZADO DE VALA COM MINICARREGADEIRA, COM COMPACTADOR DE SOLOS DE PERCUSSÃO PARA REDE HIDRÁULICA.	m³	6,08	11,25	12,94	12,94	68,34	78,61	78,61	16,62	16,62	16,62	100,97	100,97	100,97	169,31	179,58	179,58	218,1142	#N/DISP	#N/DISP	#N/DISP	#N/DISP	#N/DISP	218,11
3.2.4	SINAPI C	104740	REATERRO MECANIZADO DE VALA COM MINICARREGADEIRA, COM COMPACTADOR DE SOLOS DE PERCUSSÃO PARA REDE SANITÁRIA.	m³	10,80	11,25	12,94	12,94	121,5	139,75	139,75	16,62	16,62	16,62	179,5	179,5	179,5	301	319,25	319,25	387,7586	#N/DISP	#N/DISP	#N/DISP	#N/DISP	#N/DISP	387,76
3.2.5	SINAPI C	104740	REATERRO MECANIZADO DE VALA COM MINICARREGADEIRA, COM COMPACTADOR DE SOLOS DE PERCUSSÃO PARA REDE PLUVIAL.	m³	84,38	11,25	12,94	12,94	949,22	1091,81	1091,81	16,62	16,62	16,62	1402,31	1402,31	1402,31	2351,53	2494,13	2494,13	3029,3642	#N/DISP	#N/DISP	#N/DISP	#N/DISP	#N/DISP	3.029,36
3.2.6	SINAPI C	104740	REATERRO MECANIZADO DE VALA COM MINICARREGADEIRA, COM COMPACTADOR DE SOLOS DE PERCUSSÃO PARA REDE GLP.	m³	0,75	11,25	12,94	12,94	8,44	9,71	9,71	16,62	16,62	16,62	12,47	12,47	12,47	20,9	22,17	22,17	26,9277	#N/DISP	#N/DISP	#N/DISP	#N/DISP	#N/DISP	26,93
3.2.7	SINAPI C	104740	REATERRO MECANIZADO DE VALA COM MINICARREGADEIRA, COM COMPACTADOR DE SOLOS DE PERCUSSÃO PARA REDE ELÉTRICA.	m³	4,20	11,25	12,94	12,94	47,25	54,35	54,35	16,62	16,62	16,62	69,8	69,8	69,8	117,05	124,15	124,15	150,795	#N/DISP	#N/DISP	#N/DISP	#N/DISP	#N/DISP	150,80
Total da subetapa 3.2					4210,13	4842,59	4842,59				6219,77	6219,77	6219,77	10429,9	11062,35	11062,35	13436,3317		#N/DISP		#N/DISP	#N/DISP	13.436,33
Total da etapa 3					9702,46	11179,19	11179,19				18828,97	18820,5	18820,5	28531,43	29999,69	29999,69	36437,6231		#N/DISP		#N/DISP	#N/DISP	36.437,62
4	INFRA-ESTRUTURA E FUNDAÇÕES
4.1	Estacas e blocos
4.1.1	SINAPI C	100324	LASTRO COM MATERIAL GRANULAR (PEDRA BRITADA N.1 E PEDRA BRITADA N.2), APLICADO SOBRE SOLO, ESPESSURA DE 5 CM.	m³	7,14	49,58	57,1	57,1	354	407,69	407,69	142,84	142,84	142,84	1019,88	1019,88	1019,88	1373,88	1427,57	1427,57	1733,9285	#N/DISP	#N/DISP	#N/DISP	#N/DISP	#N/DISP	1.733,93
4.1.2	SINAPI C	96532	FABRICAÇÃO, MONTAGEM E DESMONTAGEM DE FÔRMA PARA SAPATA, EM MADEIRA SERRADA, E=25 MM, 2 UTILIZAÇÕES. AF_01/2024	M2	52,24	103,2	118,77	118,77	5391,17	6204,54	6204,54	68,01	68,01	68,01	3552,84	3552,84	3552,84	8944,01	9757,39	9757,39	11851,3225	#N/DISP	#N/DISP	#N/DISP	#N/DISP	#N/DISP	11.851,32
4.1.3	SINAPI C	104918	ARMAÇÃO DE SAPATA UTILIZANDO AÇO CA-50 DE 8 MM - MONTAGEM.	kg	173,46	3,61	4,17	4,17	626,19	723,33	723,33	11,16	11,15	11,15	1935,81	1934,08	1934,08	2562	2657,41	2657,41	3227,6868	#N/DISP	#N/DISP	#N/DISP	#N/DISP	#N/DISP	3.227,69
4.1.4	SINAPI C	104919	ARMAÇÃO DE SAPATA UTILIZANDO AÇO CA-50 DE 10 MM - MONTAGEM.	kg	49,56	2,76	3,17	3,17	136,79	157,11	157,11	10,42	10,43	10,43	516,42	516,91	516,91	653,2	674,02	674,02	818,6598	#N/DISP	#N/DISP	#N/DISP	#N/DISP	#N/DISP	818,66
4.1.5	SINAPI C	104920	ARMAÇÃO DE SAPATA UTILIZANDO AÇO CA-50 DE 12,5 MM - MONTAGEM.	kg	247,80	2,12	2,45	2,45	525,34	607,11	607,11	9,05	9,06	9,06	2242,59	2245,07	2245,07	2767,93	2852,18	2852,18	3464,2554	#N/DISP	#N/DISP	#N/DISP	#N/DISP	#N/DISP	3.464,26
4.1.6	SINAPI C	104921	ARMAÇÃO DE SAPATA UTILIZANDO AÇO CA-50 DE 16 MM - MONTAGEM.	kg	24,78	1,57	1,82	1,82	38,9	45,1	45,1	8,95	8,95	8,95	221,78	221,78	221,78	260,69	266,88	266,88	324,1532	#N/DISP	#N/DISP	#N/DISP	#N/DISP	#N/DISP	324,15
4.1.7	SINAPI C	96558	CONCRETAGEM DE SAPATA, FCK 30 MPA, COM USO DE BOMBA - LANÇAMENTO, ADENSAMENTO E ACABAMENTO. AF_01/2024	M3	9,91	29,43	33,88	33,88	291,71	335,82	335,82	784,82	784,83	784,83	7779,14	7779,23	7779,23	8070,85	8115,05	8115,05	9856,544	#N/DISP	#N/DISP	#N/DISP	#N/DISP	#N/DISP	9.856,54
Total da subetapa 4.1					7364,1	8480,7	8480,7				17268,46	17269,79	17269,79	24632,55	25750,49	25750,49	31276,5502		#N/DISP		#N/DISP	#N/DISP	31.276,55
4.2	Arranques e vigas baldrame
4.2.1	SINAPI C	100324	LASTRO COM MATERIAL GRANULAR (PEDRA BRITADA N.1 E PEDRA BRITADA N.2), APLICADO SOBRE SOLO, ESPESSURA DE 5 CM.	m³	13,55	49,58	57,1	57,1	671,74	773,63	773,63	142,84	142,84	142,84	1935,28	1935,28	1935,28	2607,02	2708,91	2708,91	3290,2385	#N/DISP	#N/DISP	#N/DISP	#N/DISP	#N/DISP	3.290,24
4.2.2	SINAPI C	96533	FABRICAÇÃO, MONTAGEM E DESMONTAGEM DE FÔRMA PARA VIGA BALDRAME, EM MADEIRA SERRADA, E=25 MM, 2 UTILIZAÇÕES. AF_01/2024	M2	281,45	41,98	48,32	48,32	11815,19	13599,57	13599,57	48,46	48,45	48,45	13638,97	13636,16	13636,16	25454,16	27235,72	27235,72	33080,5091	#N/DISP	#N/DISP	#N/DISP	#N/DISP	#N/DISP	33.080,51
4.2.3	SINAPI C	104916	ARMAÇÃO DE VIGA BALDRAME UTILIZANDO AÇO CA-60 DE 5 MM - MONTAGEM.	kg	633,26	6,8	7,84	7,84	4306,15	4964,74	4964,74	10,4	10,4	10,4	6585,88	6585,88	6585,88	10892,04	11550,63	11550,63	14029,3902	#N/DISP	#N/DISP	#N/DISP	#N/DISP	#N/DISP	14.029,39
4.2.4	SINAPI C	104917	ARMAÇÃO DE VIGA BALDRAME UTILIZANDO AÇO CA-50 DE 6,3 MM - MONTAGEM.	kg	253,30	4,95	5,69	5,69	1253,85	1441,3	1441,3	10,99	11	11	2783,8	2786,34	2786,34	4037,65	4227,63	4227,63	5134,8799	#N/DISP	#N/DISP	#N/DISP	#N/DISP	#N/DISP	5.134,88
4.2.5	SINAPI C	104918	ARMAÇÃO DE VIGA BALDRAME UTILIZANDO AÇO CA-50 DE 8 MM - MONTAGEM.	kg	759,91	3,61	4,17	4,17	2743,27	3168,82	3168,82	11,16	11,15	11,15	8480,59	8472,99	8472,99	11223,86	11641,82	11641,82	14140,1486	#N/DISP	#N/DISP	#N/DISP	#N/DISP	#N/DISP	14.140,15
4.2.6	SINAPI C	104919	ARMAÇÃO DE VIGA BALDRAME UTILIZANDO AÇO CA-50 DE 10 MM - MONTAGEM.	kg	759,91	2,76	3,17	3,17	2097,35	2408,91	2408,91	10,42	10,43	10,43	7918,26	7925,86	7925,86	10015,61	10334,77	10334,77	12552,6123	#N/DISP	#N/DISP	#N/DISP	#N/DISP	#N/DISP	12.552,61
4.2.7	SINAPI C	104920	ARMAÇÃO DE VIGA BALDRAME UTILIZANDO AÇO CA-50 DE 12,5 MM - MONTAGEM.	kg	126,65	2,12	2,45	2,45	268,5	310,3	310,3	9,05	9,06	9,06	1146,2	1147,46	1147,46	1414,7	1457,76	1457,76	1770,5952	#N/DISP	#N/DISP	#N/DISP	#N/DISP	#N/DISP	1.770,60
4.2.8	SINAPI C	96557	CONCRETAGEM DE REFEITÓRIOE COROAMENTO OU VIGA BALDRAME, FCK 30 MPA, COM USO DE BOMBA - LANÇAMENTO, ADENSAMENTO E ACABAMENTO. AF_01/2024	M3	25,33	16,73	19,26	19,26	423,78	487,86	487,86	763,62	763,63	763,63	19342,74	19342,99	19342,99	19766,52	19830,85	19830,85	24086,5555	#N/DISP	#N/DISP	#N/DISP	#N/DISP	#N/DISP	24.086,56
Total da subetapa 4.2					23579,83	27155,13	27155,13				61831,72	61832,96	61832,96	85411,56	88988,09	88988,09	108084,9294		#N/DISP		#N/DISP	#N/DISP	108.084,93
Total da etapa 4					30943,93	35635,83	35635,83				79100,18	79102,75	79102,75	110044,11	114738,58	114738,58	139361,4796		#N/DISP		#N/DISP	#N/DISP	139.361,48
5	SUPERESTRUTURA
5.1	Concreto
5.1.1	SINAPI C	92413	MONTAGEM E DESMONTAGEM DE FÔRMA DE PILARES RETANGULARES E ESTRUTURAS SIMILARES, PÉ-DIREITO SIMPLES, EM MADEIRA SERRADA, 4 UTILIZAÇÕES. AF_09/2020	M2	249,90	65,01	74,82	74,82	16246	18697,52	18697,52	37,6	37,6	37,6	9396,24	9396,24	9396,24	25642,24	28093,76	28093,76	34122,6785	#N/DISP	#N/DISP	#N/DISP	#N/DISP	#N/DISP	34.122,68
5.1.2	SINAPI C	92759	ARMAÇÃO DE PILAR DE ESTRUTURA CONVENCIONAL DE CONCRETO ARMADO UTILIZANDO AÇO CA-60 DE 5,0 MM - MONTAGEM.	kg	330,75	4,5	5,18	5,18	1488,38	1713,29	1713,29	10,06	10,07	10,07	3327,35	3330,65	3330,65	4815,72	5043,94	5043,94	6126,3665	#N/DISP	#N/DISP	#N/DISP	#N/DISP	#N/DISP	6.126,37
5.1.3	SINAPI C	92760	ARMAÇÃO DE PILAR DE ESTRUTURA CONVENCIONAL DE CONCRETO ARMADO UTILIZANDO AÇO CA-50 DE 6,3 MM - MONTAGEM.	kg	66,15	2,99	3,45	3,45	197,79	228,22	228,22	10,73	10,72	10,72	709,79	709,13	709,13	907,58	937,35	937,35	1138,4998	#N/DISP	#N/DISP	#N/DISP	#N/DISP	#N/DISP	1.138,50
5.1.4	SINAPI C	92762	ARMAÇÃO DE PILAR DE ESTRUTURA CONVENCIONAL DE CONCRETO ARMADO UTILIZANDO AÇO CA-50 DE 10,0 MM - MONTAGEM.	kg	793,80	1,28	1,49	1,49	1016,06	1182,76	1182,76	10,2	10,19	10,19	8096,76	8088,82	8088,82	9112,82	9271,58	9271,58	11261,2659	#N/DISP	#N/DISP	#N/DISP	#N/DISP	#N/DISP	11.261,27
5.1.5	SINAPI C	92763	ARMAÇÃO DE PILAR DE ESTRUTURA CONVENCIONAL DE CONCRETO ARMADO UTILIZANDO AÇO CA-50 DE 12,5 MM - MONTAGEM.	kg	66,15	0,8	0,92	0,92	52,92	60,86	60,86	8,82	8,84	8,84	583,44	584,77	584,77	636,36	645,62	645,62	784,1749	#N/DISP	#N/DISP	#N/DISP	#N/DISP	#N/DISP	784,17
5.1.6	SINAPI C	92764	ARMAÇÃO DE PILAR DE ESTRUTURA CONVENCIONAL DE CONCRETO ARMADO UTILIZANDO AÇO CA-50 DE 16,0 MM - MONTAGEM.	kg	66,15	0,56	0,65	0,65	37,04	43	43	8,77	8,77	8,77	580,14	580,14	580,14	617,18	623,13	623,13	756,8573	#N/DISP	#N/DISP	#N/DISP	#N/DISP	#N/DISP	756,86
5.1.7	Próprio	CP047	CONCRETAGEM DE PILARES, FCK = 35 MPA, COM USO DE BOMBA - LANÇAMENTO, ADENSAMENTO E ACABAMENTO.	m³	13,23	34,03	39,19	39,19	450,22	518,48	518,48	709,29	709,29	709,29	9383,91	9383,91	9383,91	9834,12	9902,39	9902,39	12027,4434	#N/DISP	#N/DISP	#N/DISP	#N/DISP	#N/DISP	12.027,44
5.1.8	SINAPI C	92460	MONTAGEM E DESMONTAGEM DE FÔRMA DE VIGA, ESCORAMENTO METÁLICO, PÉ-DIREITO SIMPLES, EM CHAPA DE MADEIRA RESINADA, 6 UTILIZAÇÕES. AF_09/2020	M2	316,37	52,92	60,9	60,9	16742,19	19266,81	19266,81	104,23	104,26	104,26	32975,04	32984,53	32984,53	49717,23	52251,34	52251,34	63464,4762	#N/DISP	#N/DISP	#N/DISP	#N/DISP	#N/DISP	63.464,48
5.1.9	SINAPI C	92759	ARMAÇÃO DE VIGA DE ESTRUTURA CONVENCIONAL DE CONCRETO ARMADO UTILIZANDO AÇO CA-60 DE 5,0 MM - MONTAGEM.	kg	922,59	4,5	5,18	5,18	4151,66	4779,02	4779,02	10,06	10,07	10,07	9281,26	9290,48	9290,48	13432,91	14069,5	14069,5	17088,8117	#N/DISP	#N/DISP	#N/DISP	#N/DISP	#N/DISP	17.088,81
5.1.10	SINAPI C	92760	ARMAÇÃO DE VIGA DE ESTRUTURA CONVENCIONAL DE CONCRETO ARMADO UTILIZANDO AÇO CA-50 DE 6,3 MM - MONTAGEM.	kg	369,04	2,99	3,45	3,45	1103,42	1273,17	1273,17	10,73	10,72	10,72	3959,76	3956,07	3956,07	5063,17	5229,24	5229,24	6351,435	#N/DISP	#N/DISP	#N/DISP	#N/DISP	#N/DISP	6.351,44
5.1.11	SINAPI C	92761	ARMAÇÃO DE VIGA DE ESTRUTURA CONVENCIONAL DE CONCRETO ARMADO UTILIZANDO AÇO CA-50 DE 8,0 MM - MONTAGEM	kg	1.845,18	1,94	2,25	2,25	3579,65	4151,66	4151,66	10,9	10,89	10,89	20112,46	20094,01	20094,01	23692,11	24245,67	24245,67	29448,785	#N/DISP	#N/DISP	#N/DISP	#N/DISP	#N/DISP	29.448,79
5.1.12	SINAPI C	92762	ARMAÇÃO DE VIGA DE ESTRUTURA CONVENCIONAL DE CONCRETO ARMADO UTILIZANDO AÇO CA-50 DE 10,0 MM - MONTAGEM.	kg	184,52	1,28	1,49	1,49	236,18	274,93	274,93	10,2	10,19	10,19	1882,08	1880,24	1880,24	2118,27	2155,17	2155,17	2617,6698	#N/DISP	#N/DISP	#N/DISP	#N/DISP	#N/DISP	2.617,67
5.1.13	SINAPI C	92763	ARMAÇÃO DE VIGA DE ESTRUTURA CONVENCIONAL DE CONCRETO ARMADO UTILIZANDO AÇO CA-50 DE 12,5 MM - MONTAGEM.	kg	369,04	0,8	0,92	0,92	295,23	339,51	339,51	8,82	8,84	8,84	3254,9	3262,28	3262,28	3550,13	3601,79	3601,79	4374,7358	#N/DISP	#N/DISP	#N/DISP	#N/DISP	#N/DISP	4.374,74
5.1.14	Próprio	CP048	CONCRETAGEM DE VIGAS, FCK=35 MPA, COM USO DE BOMBA - LANÇAMENTO, ADENSAMENTO E ACABAMENTO.	m³	36,90	52,45	60,4	60,4	1935,59	2228,98	2228,98	712,35	712,35	712,35	26288,28	26288,28	26288,28	28223,87	28517,26	28517,26	34637,0602	#N/DISP	#N/DISP	#N/DISP	#N/DISP	#N/DISP	34.637,06
5.1.15	Próprio	CP050	LAJE PRÉ-MOLDADA UNIDIRECIONAL, BIAPOIADA, PARA FORRO, ENCHIMENTO EM CERÂMICA, VIGOTA TRELIÇADA, ALTURA TOTAL DA LAJE (ENCHIMENTO+CAPA) = (8+4). INCLUINDO LAJOTAS, VIGOTAS, TÁBUAS NÃO APARELHADAS, PREGOS DE AÇO, ESCORAS TIPO PONTALETE EM MADEIRA, ARMAÇÃO EM AÇO CA-60 DE 5,0MM E CONCRETAGEM COM O USO DE BOMBA, FCK=35 MPA.	m²	164,88	28,63	32,98	32,98	4720,51	5437,74	5437,74	160,86	160,86	160,86	26522,6	26522,6	26522,6	31243,11	31960,34	31960,34	38819,028	#N/DISP	#N/DISP	#N/DISP	#N/DISP	#N/DISP	38.819,03
5.1.16	SINAPI C	92768	ARMAÇÃO DE LAJE DE ESTRUTURA CONVENCIONAL DE CONCRETO ARMADO UTILIZANDO AÇO CA-60 DE 5,0 MM - MONTAGEM. (NEGATIVO)	kg	247,32	3,86	4,45	4,45	954,66	1100,57	1100,57	10,17	10,18	10,18	2515,24	2517,72	2517,72	3469,9	3618,29	3618,29	4394,777	#N/DISP	#N/DISP	#N/DISP	#N/DISP	#N/DISP	4.394,78
5.1.17	SINAPI C	103762	MONTAGEM E DESMONTAGEM DE FÔRMA DE LAJE MACIÇA, PÉ-DIREITO SIMPLES, EM CHAPA DE MADEIRA COMPENSADA RESINADA E CIMBRAMENTO DE MADEIRA, 6 UTILIZAÇÕES. AF_03/2022	M2	27,36	27,52	31,7	31,7	752,95	867,31	867,31	57,32	57,32	57,32	1568,28	1568,28	1568,28	2321,22	2435,59	2435,59	2958,2642	#N/DISP	#N/DISP	#N/DISP	#N/DISP	#N/DISP	2.958,26
5.1.18	SINAPI C	92769	ARMAÇÃO DE LAJE MACIÇA DE CONCRETO ARMADO UTILIZANDO AÇO CA-50 DE 6,3 MM - MONTAGEM.	kg	262,66	2,46	2,84	2,84	646,13	745,94	745,94	10,72	10,71	10,71	2815,67	2813,05	2813,05	3461,81	3558,99	3558,99	4322,7478	#N/DISP	#N/DISP	#N/DISP	#N/DISP	#N/DISP	4.322,75
5.1.19	Próprio	CP048	CONCRETAGEM DE LAJE MACIÇA, FCK=35 MPA, COM USO DE BOMBA - LANÇAMENTO, ADENSAMENTO E ACABAMENTO.	m³	3,28	52,45	60,4	60,4	172,2	198,31	198,31	712,35	712,35	712,35	2338,79	2338,79	2338,79	2510,99	2537,09	2537,09	3081,5529	#N/DISP	#N/DISP	#N/DISP	#N/DISP	#N/DISP	3.081,55
5.1.20	SINAPI C	96622	LASTRO COM MATERIAL GRANULAR, APLICADO EM PISOS OU LAJES SOBRE SOLO, ESPESSURA DE *5 CM*.	m³	27,00	60,72	69,93	69,93	1639,44	1888,11	1888,11	166,6	166,59	166,59	4498,2	4497,93	4497,93	6137,64	6386,04	6386,04	7756,4842	#N/DISP	#N/DISP	#N/DISP	#N/DISP	#N/DISP	7.756,48
5.1.21	SINAPI C	97088	ARMAÇÃO PARA EXECUÇÃO DE PISO DE CONCRETO SOBRE SOLO, COM USO DE TELA Q-92.	kg	810,00	1,28	1,47	1,47	1036,8	1190,7	1190,7	15,76	15,77	15,77	12765,6	12773,7	12773,7	13802,4	13964,4	13964,4	16961,1602	#N/DISP	#N/DISP	#N/DISP	#N/DISP	#N/DISP	16.961,16
5.1.22	SINAPI C	101747	PISO EM CONCRETO 20 MPA PREPARO MECÂNICO, ESPESSURA 7CM.	m²	540,00	3,52	4,06	4,06	1900,8	2192,4	2192,4	77,58	77,58	77,58	41893,2	41893,2	41893,2	43794	44085,6	44085,6	53546,3698	#N/DISP	#N/DISP	#N/DISP	#N/DISP	#N/DISP	53.546,37
Total da subetapa 5.1					59355,82	68379,29	68379,29				224748,97	224754,78	224754,78	284104,79	293134,07	293134,07	356040,6441		#N/DISP		#N/DISP	#N/DISP	356.040,64
5.2	Metálica
5.2.1	SINAPI C	92620	FABRICAÇÃO E INSTALAÇÃO DE TESOURA INTEIRA EM AÇO, VÃO DE 12 M, PARA TELHA ONDULADA DE FIBROCIMENTO, METÁLICA, PLÁSTICA OU TERMOACÚSTICA, INCLUSO IÇAMENTO. AF_07/2019	UN	6,00	278,58	320,66	320,66	1671,48	1923,96	1923,96	1715,36	1715,36	1715,36	10292,16	10292,16	10292,16	11963,64	12216,12	12216,12	14837,6994	#N/DISP	#N/DISP	#N/DISP	#N/DISP	#N/DISP	14.837,70
5.2.2	SINAPI C	92612	FABRICAÇÃO E INSTALAÇÃO DE TESOURA INTEIRA EM AÇO, VÃO DE 8 M, PARA TELHA ONDULADA DE FIBROCIMENTO, METÁLICA, PLÁSTICA OU TERMOACÚSTICA, INCLUSO IÇAMENTO, INCLUSO IÇAMENTO. AF_07/2019	UN	6,00	204,57	235,48	235,48	1227,42	1412,88	1412,88	1171,41	1171,41	1171,41	7028,46	7028,46	7028,46	8255,88	8441,34	8441,34	10252,8516	#N/DISP	#N/DISP	#N/DISP	#N/DISP	#N/DISP	10.252,85
5.2.2	SINAPI C	92610	FABRICAÇÃO E INSTALAÇÃO DE TESOURA INTEIRA EM AÇO, VÃO DE 7 M, PARA TELHA ONDULADA DE FIBROCIMENTO, METÁLICA, PLÁSTICA OU TERMOACÚSTICA, INCLUSO IÇAMENTO. AF_07/2019	UN	6,00	169,14	194,68	194,68	1014,84	1168,08	1168,08	1049,69	1049,7	1049,7	6298,14	6298,2	6298,2	7312,98	7466,28	7466,28	9068,5437	#N/DISP	#N/DISP	#N/DISP	#N/DISP	#N/DISP	9.068,54
5.2.2	SINAPI C	92602	FABRICAÇÃO E INSTALAÇÃO DE TESOURA INTEIRA EM AÇO, VÃO DE 3 M, PARA TELHA ONDULADA DE FIBROCIMENTO, METÁLICA, PLÁSTICA OU TERMOACÚSTICA, INCLUSO IÇAMENTO. AF_07/2019	UN	3,00	116,29	133,85	133,85	348,87	401,55	401,55	572,81	572,82	572,82	1718,43	1718,46	1718,46	2067,3	2120,01	2120,01	2574,9641	#N/DISP	#N/DISP	#N/DISP	#N/DISP	#N/DISP	2.574,96
5.2.3	SINAPI C	92580	TRAMA DE AÇO COMPOSTA POR TERÇAS PARA TELHADOS DE ATÉ 2 ÁGUAS PARA TELHA ONDULADA DE FIBROCIMENTO, METÁLICA, PLÁSTICA OU TERMOACÚSTICA, INCLUSO TRANSPORTE VERTICAL	m²	642,87	6,44	7,41	7,41	4140,08	4763,67	4763,67	40,36	40,37	40,37	25946,23	25952,66	25952,66	30086,32	30716,33	30716,33	37308,0527	#N/DISP	#N/DISP	#N/DISP	#N/DISP	#N/DISP	37.308,05
5.2.4	SINAPI C	100767	CORRENTE RÍGIDA COM CANTONEIRAS DE AÇO, ABAS IGUAIS, COM CONEXÕES PARAFUSADAS, INCLUSOS MÃO DE OBRA, TRANSPORTE E IÇAMENTO UTILIZANDO TALHA MANUAL, PARA EDIFÍCIOS DE ATÉ 2 PAVIMENTOS - FORNECIMENTO E INSTALAÇÃO.	kg	321,44	3,37	3,88	3,88	1083,24	1247,17	1247,17	12,54	12,53	12,53	4030,79	4027,58	4027,58	5114,03	5274,75	5274,75	6406,7093	#N/DISP	#N/DISP	#N/DISP	#N/DISP	#N/DISP	6.406,71
Total da subetapa 5.2					9485,93	10917,3	10917,3				55314,22	55317,52	55317,52	64800,15	66234,83	66234,83	80448,8208		#N/DISP		#N/DISP	#N/DISP	80.448,82
Total da etapa 5					68841,75	79296,59	79296,59				280063,18	280072,31	280072,31	348904,94	359368,9	359368,9	436489,4649		#N/DISP		#N/DISP	#N/DISP	436.489,46
6	ALVENARIAS, VEDAÇÕES E DIVISÓRIAS
6.1	Alvenarias
6.1.1	SINAPI C	103326	ALVENARIA DE VEDAÇÃO DE BLOCOS CERÂMICOS FURADOS NA VERTICAL DE 19X19X39 CM (ESPESSURA 19 CM) E ARGAMASSA DE ASSENTAMENTO COM PREPARO EM BETONEIRA. AF_12/2021	M2	580,72	34,13	39,3	39,3	19819,97	22822,3	22822,3	66,36	66,36	66,36	38536,58	38536,58	38536,58	58356,55	61358,88	61358,88	74526,4898	#N/DISP	#N/DISP	#N/DISP	#N/DISP	#N/DISP	74.526,49
6.1.2	SINAPI C	103324	ALVENARIA DE VEDAÇÃO DE BLOCOS CERÂMICOS FURADOS NA VERTICAL DE 14X19X39 CM (ESPESSURA 14 CM) E ARGAMASSA DE ASSENTAMENTO COM PREPARO EM BETONEIRA. AF_12/2021	M2	28,48	29,64	34,12	34,12	844,15	971,74	971,74	55,6	55,61	55,61	1583,49	1583,77	1583,77	2427,64	2555,51	2555,51	3103,9229	#N/DISP	#N/DISP	#N/DISP	#N/DISP	#N/DISP	3.103,92
6.1.3	SINAPI C	103322	ALVENARIA DE VEDAÇÃO DE BLOCOS CERÂMICOS FURADOS NA VERTICAL DE 9X19X39 CM (ESPESSURA 9 CM) E ARGAMASSA DE ASSENTAMENTO COM PREPARO EM BETONEIRA. AF_12/2021	M2	354,20	20,55	23,66	23,66	7278,81	8380,37	8380,37	43,62	43,62	43,62	15450,2	15450,2	15450,2	22729,01	23830,58	23830,58	28944,6176	#N/DISP	#N/DISP	#N/DISP	#N/DISP	#N/DISP	28.944,62
6.1.4	SINAPI C	93187	VERGA MOLDADA IN LOCO EM CONCRETO COM ATÉ 1,5 M DE VÃO.	m	28,00	27,38	31,52	31,52	766,64	882,56	882,56	64,87	64,9	64,9	1816,36	1817,2	1817,2	2583	2699,76	2699,76	3279,1285	#N/DISP	#N/DISP	#N/DISP	#N/DISP	#N/DISP	3.279,13
6.1.5	SINAPI C	93197	CONTRAVERGA MOLDADA IN LOCO EM CONCRETO PARA VÃOS DE ATÉ 1,5 M DE COMPRIMENTO.	m	29,20	17,07	19,66	19,66	498,44	574,07	574,07	51,12	51,13	51,13	1492,7	1493	1493	1991,15	2067,07	2067,07	2510,6608	#N/DISP	#N/DISP	#N/DISP	#N/DISP	#N/DISP	2.510,66
6.1.6	SINAPI C	93197	CONTRAVERGA MOLDADA IN LOCO EM CONCRETO PARA VÃOS DE MAIS DE 1,5 M DE COMPRIMENTO.	m	40,40	17,07	19,66	19,66	689,63	794,26	794,26	51,12	51,13	51,13	2065,25	2065,65	2065,65	2754,88	2859,92	2859,92	3473,654	#N/DISP	#N/DISP	#N/DISP	#N/DISP	#N/DISP	3.473,65
6.1.7	SINAPI C	93205	CINTA DE AMARRAÇÃO DE ALVENARIA MOLDADA IN LOCO EM CONCRETO.	m	181,80	19,68	22,66	22,66	3577,82	4119,59	4119,59	51,78	51,77	51,77	9413,6	9411,79	9411,79	12991,43	13531,37	13531,37	16435,2069	#N/DISP	#N/DISP	#N/DISP	#N/DISP	#N/DISP	16.435,21
6.1.8	SINAPI C	93202	FIXAÇÃO (ENCUNHAMENTO) DE ALVENARIA DE VEDAÇÃO COM TIJOLO MACIÇO.	m	188,80	16,08	18,52	18,52	3035,9	3496,58	3496,58	13,04	13,04	13,04	2461,95	2461,95	2461,95	5497,86	5958,53	5958,53	7237,2281	#N/DISP	#N/DISP	#N/DISP	#N/DISP	#N/DISP	7.237,23
Total da subetapa 6.1					36511,37	42041,47	42041,47				72820,14	72820,14	72820,14	109331,51	114861,61	114861,61	139510,9086		#N/DISP		#N/DISP	#N/DISP	139.510,91
6.2	Divisórias
6.2.1	SINAPI C	102253	DIVISORIA SANITÁRIA, TIPO CABINE, EM GRANITO CINZA POLIDO, ESP = 3CM, ASSENTADO COM ARGAMASSA COLANTE AC III-E, EXCLUSIVE FERRAGENS.	m²	37,50	71,22	81,99	81,99	2670,75	3074,63	3074,63	828,29	828,28	828,28	31060,88	31060,5	31060,5	33731,63	34135,13	34135,13	41460,5228	#N/DISP	#N/DISP	#N/DISP	#N/DISP	#N/DISP	41.460,52
6.2.2	SINAPI C	102255	TAPA VISTA DE MICTÓRIO EM GRANITO CINZA POLIDO, ESP = 3CM, ASSENTADO COM ARGAMASSA COLANTE AC III-E .	m²	0,75	137,63	158,43	158,43	103,22	118,82	118,82	780,07	780,06	780,06	585,05	585,05	585,05	688,28	703,87	703,87	854,9175	#N/DISP	#N/DISP	#N/DISP	#N/DISP	#N/DISP	854,92
Total da subetapa 6.2					2773,97	3193,45	3193,45				31645,93	31645,55	31645,55	34419,9	34838,99	34838,99	42315,4403		#N/DISP		#N/DISP	#N/DISP	42.315,44
Total da etapa 6					39285,34	45234,91	45234,91				104466,07	104465,69	104465,69	143751,41	149700,6	149700,6	181826,3489		#N/DISP		#N/DISP	#N/DISP	181.826,35
7	ESQUADRIAS
7.1	Madeira
7.1.1	SINAPI C	90843	KIT DE PORTA DE MADEIRA PARA PINTURA, SEMI-OCA (LEVE OU MÉDIA), PADRÃO MÉDIO, 80X210CM, ESPESSURA DE 3,5CM, ITENS INCLUSOS: DOBRADIÇAS, MONTAGEM E INSTALAÇÃO DO BATENTE, FECHADURA COM EXECUÇÃO DO FURO - FORNECIMENTO E INSTALAÇÃO.	unid.	20,00	257,87	296,97	296,97	5157,4	5939,4	5939,4	861,98	861,93	861,93	17239,6	17238,6	17238,6	22397	23178	23178	28151,9988	#N/DISP	#N/DISP	#N/DISP	#N/DISP	#N/DISP	28.152,00
7.1.2	SINAPI C	100874	PUXADOR PARA PCD, FIXADO NA PORTA - FORNECIMENTO E INSTALAÇÃO.	unid.	2,00	29,07	33,47	33,47	58,14	66,94	66,94	275,58	275,57	275,57	551,16	551,14	551,14	609,3	618,08	618,08	750,72	#N/DISP	#N/DISP	#N/DISP	#N/DISP	#N/DISP	750,72
7.1.3	Próprio	CP062	MOLA HIDRAULICA AEREA, PARA PORTAS DE ATE 850 MM E PESO DE ATE 50 KG, COM CORPO EM ALUMINIO E BRACO EM ACO, SEM BRACO DE PARADA - FORNECIMENTO E INSTALAÇÃO	unid.	4,00	74,77	86,09	86,09	299,08	344,36	344,36	153,93	153,93	153,93	615,72	615,72	615,72	914,8	960,08	960,08	1166,1132	#N/DISP	#N/DISP	#N/DISP	#N/DISP	#N/DISP	1.166,11
7.1.4	Próprio	CP053	CHAPA ACO INOX AISI 304 NUMERO 14 (E = 1,9 MM), ACABAMENTO NUMERO 1 (LAMINADO A QUENTE, FOSCO) - FIXADO EM PORTA DE MADEIRA	m²	1,48	10,69	12,31	12,31	15,82	18,22	18,22	885,42	885,42	885,42	1310,42	1310,42	1310,42	1326,24	1328,64	1328,64	1613,7666	#N/DISP	#N/DISP	#N/DISP	#N/DISP	#N/DISP	1.613,77
Total da subetapa 7.1					5530,44	6368,92	6368,92				19716,9	19715,88	19715,88	25247,34	26084,8	26084,8	31682,5986		#N/DISP		#N/DISP	#N/DISP	31.682,60
7.2	Metálicas
7.2.1	SINAPI C	94589	CONTRAMARCO DE ALUMÍNIO PARA JANELAS, FIXAÇÃO COM ARGAMASSA - FORNECIMENTO E INSTALAÇÃO.	m	160,80	10,19	11,76	11,76	1638,55	1891,01	1891,01	10,31	10,29	10,29	1657,85	1654,63	1654,63	3296,4	3545,64	3545,64	4306,5343	#N/DISP	#N/DISP	#N/DISP	#N/DISP	#N/DISP	4.306,53
7.2.2	Próprio	CP005	JANELA DE ALUMÍNIO TIPO BASCULANTE, COM VIDROS, BATENTE E FERRAGENS, ACABAMENTO BRANCO. EXCLUSIVE ALIZAR E CONTRAMARCO. FORNECIMENTO E INSTALAÇÃO	m²	8,54	56,45	65	65	482,08	555,1	555,1	456,53	456,53	456,53	3898,77	3898,77	3898,77	4380,85	4453,87	4453,87	5409,6659	#N/DISP	#N/DISP	#N/DISP	#N/DISP	#N/DISP	5.409,67
7.2.3	SINAPI C	94570	JANELA DE ALUMÍNIO DE CORRER COM 2 FOLHAS E BANDEIRA PARA VIDROS, COM VIDROS, BATENTE, ACABAMENTO BRANCO E FERRAGENS. EXCLUSIVE ALIZAR E CONTRAMARCO. FORNECIMENTO E INSTALAÇÃO.	m²	58,02	10,34	11,9	11,9	599,93	690,44	690,44	338,78	338,79	338,79	19656,02	19656,6	19656,6	20255,94	20347,03	20347,03	24713,5073	#N/DISP	#N/DISP	#N/DISP	#N/DISP	#N/DISP	24.713,51
7.2.4	Próprio	CP006	TELA FIXA MOSQUITEIRO DE FIBRA DE VIDRO COM ESTRUTURA DE ALUMÍNIO BRANCO. FORNECIMENTO E INSTALAÇÃO.	m²	66,56	23,81	27,42	27,42	1584,79	1825,08	1825,08	191,09	191,09	191,09	12718,95	12718,95	12718,95	14303,74	14544,03	14544,03	17665,1735	#N/DISP	#N/DISP	#N/DISP	#N/DISP	#N/DISP	17.665,17
7.2.5	SINAPI C	91341	PORTA EM ALUMÍNIO BRANCO DE ABRIR TIPO VENEZIANA COM GUARNIÇÃO, FIXAÇÃO COM PARAFUSOS - FORNECIMENTO E INSTALAÇÃO.	m²	8,82	12,64	14,54	14,54	111,48	128,24	128,24	936,35	936,37	936,37	8258,61	8258,78	8258,78	8370,09	8387,03	8387,03	10186,882	#N/DISP	#N/DISP	#N/DISP	#N/DISP	#N/DISP	10.186,88
7.2.6	Próprio	CP007	PORTA DE ABRIR EM TELA MOSQUITEIRO DE FIBRA DE VIDRO COM ESTRUTURA DE ALUMÍNIO BRANCO. FORNECIMENTO E INSTALAÇÃO.	m²	8,82	11,77	13,56	13,56	103,81	119,6	119,6	400,89	400,89	400,89	3535,85	3535,85	3535,85	3639,66	3655,45	3655,45	4439,9084	#N/DISP	#N/DISP	#N/DISP	#N/DISP	#N/DISP	4.439,91
7.2.7	SINAPI C	100705	TARJETA TIPO LIVRE/OCUPADO PARA PORTA DE BANHEIRO.	unid.	14,00	29,43	33,87	33,87	412,02	474,18	474,18	57,14	57,14	57,14	799,96	799,96	799,96	1211,98	1274,14	1274,14	1547,5704	#N/DISP	#N/DISP	#N/DISP	#N/DISP	#N/DISP	1.547,57
Total da subetapa 7.2					4932,67	5683,64	5683,64				50526	50523,54	50523,54	55458,67	56207,18	56207,18	68269,2418		#N/DISP		#N/DISP	#N/DISP	68.269,24
Total da etapa 7					10463,11	12052,56	12052,56				70242,9	70239,42	70239,42	80706,01	82291,98	82291,98	99951,8404		#N/DISP		#N/DISP	#N/DISP	99.951,84
8	COBERTURA
8.1	SINAPI C	94213	TELHAMENTO COM TELHA DE AÇO/ALUMÍNIO E = 0,5 MM, COM ATÉ 2 ÁGUAS, INCLUSO IÇAMENTO. AF_07/2019	M2	642,87	3,93	4,53	4,53	2526,48	2912,2	2912,2	67,34	67,34	67,34	43290,87	43290,87	43290,87	45817,34	46203,07	46203,07	56118,2451	#N/DISP	#N/DISP	#N/DISP	#N/DISP	#N/DISP	56.118,25
8.2	Próprio	CP012	CUMEEIRA PARA TELHA DE AÇO GALVALUME TRAPEZOIDAL, INCLUSO ACESSÓRIOS DE FIXAÇÃO E IÇAMENTO	m	71,60	2,82	3,25	3,25	201,91	232,7	232,7	73,39	73,39	73,39	5254,72	5254,72	5254,72	5456,64	5487,42	5487,42	6665,0252	#N/DISP	#N/DISP	#N/DISP	#N/DISP	#N/DISP	6.665,03
8.3	SINAPI C	100327	RUFO EXTERNO/INTERNO EM CHAPA DE AÇO GALVANIZADO NÚMERO 26, CORTE DE 33 CM, INCLUSO IÇAMENTO.	m	73,80	8,4	9,68	9,68	619,92	714,38	714,38	46,63	46,62	46,62	3441,29	3440,56	3440,56	4061,21	4154,94	4154,94	5046,5901	#N/DISP	#N/DISP	#N/DISP	#N/DISP	#N/DISP	5.046,59
8.4	SINAPI C	101979	CHAPIM (RUFO CAPA) EM AÇO GALVANIZADO, CORTE 33.	m	181,80	5,91	6,82	6,82	1074,44	1239,88	1239,88	36,55	36,54	36,54	6644,79	6642,97	6642,97	7719,23	7882,85	7882,85	9574,5072	#N/DISP	#N/DISP	#N/DISP	#N/DISP	#N/DISP	9.574,51
8.5	SINAPI C	94228	CALHA EM CHAPA DE AÇO GALVANIZADO NÚMERO 24, DESENVOLVIMENTO DE 50 CM, INCLUSO TRANSPORTE VERTICAL.	m	143,20	13,92	16,04	16,04	1993,34	2296,93	2296,93	68,11	68,1	68,1	9753,35	9751,92	9751,92	11746,7	12048,85	12048,85	14634,5308	#N/DISP	#N/DISP	#N/DISP	#N/DISP	#N/DISP	14.634,53
Total da etapa 8					6416,09	7396,09	7396,09				68385,03	68381,04	68381,04	74801,12	75777,13	75777,13	92038,8983		#N/DISP		#N/DISP	#N/DISP	92.038,90
9	INSTALAÇÕES ELÉTRICAS
9.1	Alimentador de energia
9.1.1	SINAPI C	101897	DISJUNTOR TERMOMAGNÉTICO TRIPOLAR , CORRENTE NOMINAL DE 250A - FORNECIMENTO E INSTALAÇÃO. AF_10/2020	UN	1,00	66,46	76,52	76,52	66,46	76,52	76,52	889,16	889,16	889,16	889,16	889,16	889,16	955,62	965,68	965,68	1172,9149	#N/DISP	#N/DISP	#N/DISP	#N/DISP	#N/DISP	1.172,91
9.1.2	SINAPI C	97668	ELETRODUTO FLEXÍVEL CORRUGADO, PEAD, DN 63 (2"), PARA REDE ENTERRADA DE DISTRIBUIÇÃO DE ENERGIA ELÉTRICA - FORNECIMENTO E INSTALAÇÃO.	m	52,00	4,74	5,46	5,46	246,48	283,92	283,92	6,82	6,82	6,82	354,64	354,64	354,64	601,12	638,56	638,56	775,595	#N/DISP	#N/DISP	#N/DISP	#N/DISP	#N/DISP	775,60
9.1.3	SINAPI C	97883	CAIXA ENTERRADA ELÉTRICA RETANGULAR, EM CONCRETO PRÉ-MOLDADO, FUNDO COM BRITA, DIMENSÕES INTERNAS: 0,6X0,6X0,5 M.	unid.	2,00	56,8	65,39	65,39	113,6	130,78	130,78	374,99	375,01	375,01	749,98	750,02	750,02	863,58	880,8	880,8	1069,8197	#N/DISP	#N/DISP	#N/DISP	#N/DISP	#N/DISP	1.069,82
9.1.4	SINAPI C	92986	CABO DE COBRE FLEXÍVEL ISOLADO, 35 MM², ANTI-CHAMA 0,6/1,0 KV, PARA REDE ENTERRADA DE DISTRIBUIÇÃO DE ENERGIA ELÉTRICA - FORNECIMENTO E INSTALAÇÃO. AF_12/2021	M	115,30	3,48	4,02	4,02	401,24	463,51	463,51	38,93	38,91	38,91	4488,63	4486,32	4486,32	4889,87	4949,83	4949,83	6012,0623	#N/DISP	#N/DISP	#N/DISP	#N/DISP	#N/DISP	6.012,06
9.1.5	SINAPI C	92982	CABO DE COBRE FLEXÍVEL ISOLADO, 16 MM², ANTI-CHAMA 0,6/1,0 KV, PARA DISTRIBUIÇÃO - FORNECIMENTO E INSTALAÇÃO. AF_10/2020	M	73,80	0,63	0,73	0,73	46,49	53,87	53,87	17,84	17,84	17,84	1316,59	1316,59	1316,59	1363,09	1370,47	1370,47	1664,568	#N/DISP	#N/DISP	#N/DISP	#N/DISP	#N/DISP	1.664,57
9.1.6	SINAPI C	96620	ENVELOPAMENTO CONCRETO SIMPLES	m³	1,63	246,32	283,62	283,62	400,27	460,88	460,88	528,67	528,67	528,67	859,09	859,09	859,09	1259,36	1319,97	1319,97	1603,2371	#N/DISP	#N/DISP	#N/DISP	#N/DISP	#N/DISP	1.603,24
9.1.7	Próprio	CP037	FITA SUBTERRÂNEA ALERTA/ADVERTÊNCIA REDE ELÉTRICA ABAIXO 7,6CM - FORNECIMENTO E INSTALAÇÃO	m	26,00	1,28	1,48	1,48	33,28	38,48	38,48	1,36	1,36	1,36	35,36	35,36	35,36	68,64	73,84	73,84	89,6861	#N/DISP	#N/DISP	#N/DISP	#N/DISP	#N/DISP	89,69
9.1.8	Próprio	CP088	MEDIDOR DE ENERGIA TRIFÁSICO 380V 150A - FORNECIMENTO E INSTALAÇÃO	unid.	2,00	66,47	76,53	76,53	132,94	153,06	153,06	433,13	433,13	433,13	866,26	866,26	866,26	999,2	1019,32	1019,32	1238,0661	#N/DISP	#N/DISP	#N/DISP	#N/DISP	#N/DISP	1.238,07
9.1.9	SINAPI C	101946	QUADRO DE MEDIÇÃO GERAL DE ENERGIA PARA 1 MEDIDOR DE SOBREPOR - FORNECIMENTO E INSTALAÇÃO.	unid.	2,00	76,52	88,11	88,11	153,04	176,22	176,22	120,22	120,21	120,21	240,44	240,42	240,42	393,48	416,64	416,64	506,0509	#N/DISP	#N/DISP	#N/DISP	#N/DISP	#N/DISP	506,05
Total da subetapa 9.1					1593,81	1837,24	1837,24				9800,15	9797,86	9797,86	11393,96	11635,11	11635,11	14132,0001		#N/DISP		#N/DISP	#N/DISP	14.132,00
9.2	Instalações elétricas de baixa tensão
9.2.1	SINAPI C	90458	QUEBRA EM ALVENARIA PARA INSTALAÇÃO DE QUADRO DISTRIBUIÇÃO GRANDE	unid.	1,00	37,03	42,63	42,63	37,03	42,63	42,63	5,27	5,27	5,27	5,27	5,27	5,27	42,3	47,9	47,9	58,1793	#N/DISP	#N/DISP	#N/DISP	#N/DISP	#N/DISP	58,18
9.2.2	SINAPI C	104780	RASGO LINEAR MECANIZADO EM ALVENARIA, PARA ELETRODUTOS, DIÂMETROS MENORES OU IGUAIS A 40 MM.	m	18,51	5,01	5,77	5,77	92,75	106,82	106,82	0,7	0,69	0,69	12,96	12,77	12,77	105,71	119,59	119,59	145,2588	#N/DISP	#N/DISP	#N/DISP	#N/DISP	#N/DISP	145,26
9.2.3	SINAPI C	90456	QUEBRA EM ALVENARIA PARA INSTALAÇÃO DE CAIXA DE TOMADA (4X4 OU 4X2).	unid.	80,00	5,74	6,59	6,59	459,2	527,2	527,2	0,76	0,76	0,76	60,8	60,8	60,8	520	588	588	714,1848	#N/DISP	#N/DISP	#N/DISP	#N/DISP	#N/DISP	714,18
9.2.4	SINAPI C	91937	CAIXA OCTOGONAL 3" X 3", PVC, INSTALADA EM LAJE - FORNECIMENTO E INSTALAÇÃO. AF_03/2023	UN	136,00	11,2	12,88	12,88	1523,2	1751,68	1751,68	6,48	6,49	6,49	881,28	882,64	882,64	2404,48	2634,32	2634,32	3199,6451	#N/DISP	#N/DISP	#N/DISP	#N/DISP	#N/DISP	3.199,65
9.2.5	SINAPI C	91836	ELETRODUTO FLEXÍVEL CORRUGADO, PVC, DN 32 MM (1"), PARA CIRCUITOS TERMINAIS, INSTALADO EM FORRO - FORNECIMENTO E INSTALAÇÃO. AF_03/2023_PA	M	56,10	11,55	13,31	13,31	647,96	746,69	746,69	8,25	8,25	8,25	462,83	462,83	462,83	1110,78	1209,52	1209,52	1469,0781	#N/DISP	#N/DISP	#N/DISP	#N/DISP	#N/DISP	1.469,08
9.2.6	SINAPI C	91834	ELETRODUTO FLEXÍVEL CORRUGADO, PVC, DN 25 MM (3/4"), PARA CIRCUITOS TERMINAIS, INSTALADO EM FORRO - FORNECIMENTO E INSTALAÇÃO.	m	378,50	10,86	12,51	12,51	4110,51	4735,04	4735,04	6,18	6,17	6,17	2339,13	2335,35	2335,35	6449,64	7070,38	7070,38	8587,6835	#N/DISP	#N/DISP	#N/DISP	#N/DISP	#N/DISP	8.587,68
9.2.7	Próprio	CP101	ELETROCALHA PERFURADA EM AÇO GALVANIZADO, 50 x 50 MM INCLUSIVE EMENDA E FIXAÇÃO - FORNECIMENTO E INSTALAÇÃO	m	268,70	9,41	10,85	10,85	2528,47	2915,4	2915,4	28,69	28,69	28,69	7709	7709	7709	10237,47	10624,4	10624,4	12904,3938	#N/DISP	#N/DISP	#N/DISP	#N/DISP	#N/DISP	12.904,39
9.2.8	Próprio	CP102	TE HORIZONTAL PERFURADO PARA ELETROCALHA 50x50 COM ACESSÓRIOS, FORNECIMENTO E INSTALAÇÃO	unid.	8,00	18,38	21,16	21,16	147,04	169,28	169,28	62,08	62,08	62,08	496,64	496,64	496,64	643,68	665,92	665,92	808,8264	#N/DISP	#N/DISP	#N/DISP	#N/DISP	#N/DISP	808,83
9.2.9	SINAPI C	95728	ELETRODUTO RÍGIDO SOLDÁVEL, PVC, DN 32 MM (1"), APARENTE - FORNECIMENTO E INSTALAÇÃO. AF_10/2022_PS	M	1,00	16,47	18,97	18,97	16,47	18,97	18,97	8,88	8,87	8,87	8,88	8,87	8,87	25,35	27,84	27,84	33,8145	#N/DISP	#N/DISP	#N/DISP	#N/DISP	#N/DISP	33,81
9.2.10	SINAPI C	95727	ELETRODUTO RÍGIDO SOLDÁVEL, PVC, DN 25 MM (3/4"), APARENTE - FORNECIMENTO E INSTALAÇÃO. AF_10/2022_PS	M	1,00	12,41	14,3	14,3	12,41	14,3	14,3	6,61	6,6	6,6	6,61	6,6	6,6	19,02	20,9	20,9	25,3851	#N/DISP	#N/DISP	#N/DISP	#N/DISP	#N/DISP	25,39
9.2.11	SINAPI C	91940	CAIXA RETANGULAR 4" X 2" MÉDIA (1,30 M DO PISO), PVC, INSTALADA EM PAREDE - FORNECIMENTO E INSTALAÇÃO.	unid.	80,00	14,81	17,05	17,05	1184,8	1364	1364	5,45	5,44	5,44	436	435,2	435,2	1620,8	1799,2	1799,2	2185,3083	#N/DISP	#N/DISP	#N/DISP	#N/DISP	#N/DISP	2.185,31
9.2.12	SINAPI C	91953	INTERRUPTOR SIMPLES (1 MÓDULO), 10A/250V, INCLUINDO SUPORTE E PLACA - FORNECIMENTO E INSTALAÇÃO. AF_03/2023	UN	22,00	18,12	20,86	20,86	398,64	458,92	458,92	14,6	14,61	14,61	321,2	321,42	321,42	719,84	780,34	780,34	947,801	#N/DISP	#N/DISP	#N/DISP	#N/DISP	#N/DISP	947,80
9.2.13	SINAPI C	91996	TOMADA MÉDIA DE EMBUTIR (1 MÓDULO), 2P+T 10 A, INCLUINDO SUPORTE E PLACA - FORNECIMENTO E INSTALAÇÃO.	unid.	11,00	22,38	25,77	25,77	246,18	283,47	283,47	16,3	16,3	16,3	179,3	179,3	179,3	425,48	462,77	462,77	562,0804	#N/DISP	#N/DISP	#N/DISP	#N/DISP	#N/DISP	562,08
9.2.14	SINAPI C	91967	INTERRUPTOR SIMPLES (3 MÓDULOS), 10A/250V, INCLUINDO SUPORTE E PLACA - FORNECIMENTO E INSTALAÇÃO. AF_03/2023	UN	1,00	35,19	40,52	40,52	35,19	40,52	40,52	31,66	31,66	31,66	31,66	31,66	31,66	66,85	72,18	72,18	87,6698	#N/DISP	#N/DISP	#N/DISP	#N/DISP	#N/DISP	87,67
9.2.15	SINAPI C	91997	TOMADA MÉDIA DE EMBUTIR (1 MÓDULO), 2P+T 20 A, INCLUINDO SUPORTE E PLACA - FORNECIMENTO E INSTALAÇÃO. AF_03/2023	UN	29,00	22,38	25,77	25,77	649,02	747,33	747,33	18,56	18,56	18,56	538,24	538,24	538,24	1187,26	1285,57	1285,57	1561,4533	#N/DISP	#N/DISP	#N/DISP	#N/DISP	#N/DISP	1.561,45
9.2.16	SINAPI C	97596	SENSOR DE PRESENÇA SEM FOTOCÉLULA, FIXAÇÃO EM PAREDE - FORNECIMENTO E INSTALAÇÃO.	unid.	13,00	23,34	26,86	26,86	303,42	349,18	349,18	51,8	51,81	51,81	673,4	673,53	673,53	976,82	1022,71	1022,71	1242,1836	#N/DISP	#N/DISP	#N/DISP	#N/DISP	#N/DISP	1.242,18
9.2.17	SINAPI C	101632	RELÉ FOTOELÉTRICO PARA COMANDO DE ILUMINAÇÃO EXTERNA 1000 W - FORNECIMENTO E INSTALAÇÃO.	unid.	3,00	0,83	0,95	0,95	2,49	2,85	2,85	35,68	35,69	35,69	107,04	107,07	107,07	109,53	109,92	109,92	133,5088	#N/DISP	#N/DISP	#N/DISP	#N/DISP	#N/DISP	133,51
9.2.18	SINAPI I	39804	QUADRO DE DISTRIBUICAO, EM PVC, DE EMBUTIR, COM BARRAMENTO TERRA / NEUTRO, PARA 6 DISJUNTORES NEMA OU 8 DISJUNTORES DIN	UN	1,00	0	0	0	0	0	0	114,4	114,4	114,4	114,4	114,4	114,4	114,4	114,4	138,9502	#N/DISP	#N/DISP	#N/DISP	#N/DISP	#N/DISP	138,95
9.2.19	SINAPI I	39803	QUADRO DE DISTRIBUICAO, SEM BARRAMENTO, EM PVC, DE SOBREPOR, PARA 27 DISJUNTORES NEMA OU 36 DISJUNTORES DIN	UN	2,00	0	0	0	0	0	0	343,09	343,09	343,09	686,18	686,18	686,18	686,18	686,18	686,18	833,4342	#N/DISP	#N/DISP	#N/DISP	#N/DISP	#N/DISP	833,43
9.2.20	SINAPI C	104766	CHUMBAMENTO LINEAR EM ALVENARIA PARA ELETRODUTOS COM DIÂMETROS MENORES OU IGUAIS A 40 MM. AF_09/2023	M	18,51	13,77	15,85	15,85	254,92	293,43	293,43	4,6	4,59	4,59	85,16	84,97	84,97	340,08	378,41	378,41	459,6116	#N/DISP	#N/DISP	#N/DISP	#N/DISP	#N/DISP	459,61
9.2.21	SINAPI C	91924	CABO DE COBRE FLEXÍVEL ISOLADO, 1,5 MM², ANTI-CHAMA 450/750 V, PARA CIRCUITOS TERMINAIS - FORNECIMENTO E INSTALAÇÃO. AF_03/2023	M	240,10	1,14	1,33	1,33	273,71	319,33	319,33	2,18	2,16	2,16	523,42	518,62	518,62	797,13	837,95	837,95	1017,7729	#N/DISP	#N/DISP	#N/DISP	#N/DISP	#N/DISP	1.017,77
9.2.22	SINAPI C	91926	CABO DE COBRE FLEXÍVEL ISOLADO, 2,5 MM², ANTI-CHAMA 450/750 V, PARA CIRCUITOS TERMINAIS - FORNECIMENTO E INSTALAÇÃO.	m	1.881,50	1,45	1,67	1,67	2728,18	3142,11	3142,11	3,36	3,36	3,36	6321,84	6321,84	6321,84	9050,02	9463,95	9463,95	11494,9076	#N/DISP	#N/DISP	#N/DISP	#N/DISP	#N/DISP	11.494,91
9.2.23	SINAPI C	91927	CABO DE COBRE FLEXÍVEL ISOLADO, 2,5 MM², ANTI-CHAMA 0,6/1,0 KV, PARA CIRCUITOS TERMINAIS - FORNECIMENTO E INSTALAÇÃO. AF_03/2023	M	95,30	1,45	1,67	1,67	138,19	159,15	159,15	3,95	3,95	3,95	376,44	376,44	376,44	514,62	535,59	535,59	650,5228	#N/DISP	#N/DISP	#N/DISP	#N/DISP	#N/DISP	650,52
9.2.24	SINAPI C	91929	CABO DE COBRE FLEXÍVEL ISOLADO, 4 MM², ANTI-CHAMA 0,6/1,0 KV, PARA CIRCUITOS TERMINAIS - FORNECIMENTO E INSTALAÇÃO. AF_03/2023	M	204,00	1,95	2,24	2,24	397,8	456,96	456,96	5,99	6	6	1221,96	1224	1224	1619,76	1680,96	1680,96	2041,694	#N/DISP	#N/DISP	#N/DISP	#N/DISP	#N/DISP	2.041,69
9.2.25	SINAPI C	91931	CABO DE COBRE FLEXÍVEL ISOLADO, 6 MM², ANTI-CHAMA 0,6/1,0 KV, PARA CIRCUITOS TERMINAIS - FORNECIMENTO E INSTALAÇÃO. AF_03/2023	M	442,40	2,55	2,94	2,94	1128,12	1300,66	1300,66	8,65	8,65	8,65	3826,76	3826,76	3826,76	4954,88	5127,42	5127,42	6227,7595	#N/DISP	#N/DISP	#N/DISP	#N/DISP	#N/DISP	6.227,76
9.2.26	SINAPI C	93653	DISJUNTOR MONOPOLAR TIPO DIN, CORRENTE NOMINAL DE 10A - FORNECIMENTO E INSTALAÇÃO. AF_10/2020	UN	34,00	1,75	2,02	2,02	59,5	68,68	68,68	9,55	9,54	9,54	324,7	324,36	324,36	384,2	393,04	393,04	477,3864	#N/DISP	#N/DISP	#N/DISP	#N/DISP	#N/DISP	477,39
9.2.27	SINAPI C	93656	DISJUNTOR MONOPOLAR TIPO DIN, CORRENTE NOMINAL DE 25A - FORNECIMENTO E INSTALAÇÃO. AF_10/2020	UN	4,00	3,32	3,83	3,83	13,28	15,32	15,32	10,1	10,09	10,09	40,4	40,36	40,36	53,68	55,68	55,68	67,6289	#N/DISP	#N/DISP	#N/DISP	#N/DISP	#N/DISP	67,63
9.2.28	SINAPI C	93654	DISJUNTOR MONOPOLAR TIPO DIN, CORRENTE NOMINAL DE 16A - FORNECIMENTO E INSTALAÇÃO. AF_10/2020	UN	2,00	2,37	2,74	2,74	4,74	5,48	5,48	9,66	9,64	9,64	19,32	19,28	19,28	24,06	24,76	24,76	30,0735	#N/DISP	#N/DISP	#N/DISP	#N/DISP	#N/DISP	30,07
9.2.29	SINAPI C	93655	DISJUNTOR MONOPOLAR TIPO DIN, CORRENTE NOMINAL DE 20A - FORNECIMENTO E INSTALAÇÃO. AF_10/2020	UN	8,00	3,32	3,83	3,83	26,56	30,64	30,64	10,1	10,09	10,09	80,8	80,72	80,72	107,36	111,36	111,36	135,2579	#N/DISP	#N/DISP	#N/DISP	#N/DISP	#N/DISP	135,26
9.2.30	SINAPI C	101895	DISJUNTOR TERMOMAGNÉTICO TRIPOLAR , CORRENTE NOMINAL DE 125A - FORNECIMENTO E INSTALAÇÃO. AF_10/2020	UN	2,00	66,46	76,52	76,52	132,92	153,04	153,04	343,3	343,3	343,3	686,6	686,6	686,6	819,52	839,64	839,64	1019,8267	#N/DISP	#N/DISP	#N/DISP	#N/DISP	#N/DISP	1.019,83
9.2.31	Próprio	CP057	DISPOSITIVO DR, 4 POLOS, SENSIBILIDADE DE 30 MA, CORRENTE DE 63 A, TIPO AC	unid.	1,00	18,3	21,07	21,07	18,3	21,07	21,07	167,22	167,22	167,22	167,22	167,22	167,22	185,52	188,29	188,29	228,697	#N/DISP	#N/DISP	#N/DISP	#N/DISP	#N/DISP	228,70
9.2.32	Próprio	CP058	DISPOSITIVO DPS CLASSE II, 1 POLO, TENSAO MAXIMA DE 275 V, CORRENTE MAXIMA DE *45* KA (TIPO AC)	unid.	4,00	9,68	11,15	11,15	38,72	44,6	44,6	54,13	54,13	54,13	216,52	216,52	216,52	255,24	261,12	261,12	317,1564	#N/DISP	#N/DISP	#N/DISP	#N/DISP	#N/DISP	317,16
Total da subetapa 9.2					17609,71	20284,74	20284,74				28961,95	28955,45	28955,45	46571,66	49240,19	49240,19	59807,1344		#N/DISP		#N/DISP	#N/DISP	59.807,13
9.3	Acessórios elétricos
9.3.1	Próprio	CP104	LUMINÁRIA TIPO CALHA, DE SOBREPOR, COM 2 LÂMPADAS TUBULARES LED DE 18 W, SEM REATOR - FORNECIMENTO E INSTALAÇÃO.	unid.	133,00	16,21	18,66	18,66	2155,93	2481,78	2481,78	88,09	88,09	88,09	11715,97	11715,97	11715,97	13871,9	14197,75	14197,75	17244,5872	#N/DISP	#N/DISP	#N/DISP	#N/DISP	#N/DISP	17.244,59
9.3.2	SINAPI C	101660	LUMINÁRIA DE LED PARA ILUMINAÇÃO PÚBLICA, DE 240 W ATÉ 350 W - FORNECIMENTO E INSTALAÇÃO. AF_08/2020	UN	3,00	19,31	22,25	22,25	57,93	66,75	66,75	869,08	869,07	869,07	2607,24	2607,21	2607,21	2665,17	2673,96	2673,96	3247,7918	#N/DISP	#N/DISP	#N/DISP	#N/DISP	#N/DISP	3.247,79
Total da subetapa 9.3					2213,86	2548,53	2548,53				14323,21	14323,18	14323,18	16537,07	16871,71	16871,71	20492,379		#N/DISP		#N/DISP	#N/DISP	20.492,38
Total da etapa 9					21417,38	24670,51	24670,51				53085,31	53076,5	53076,5	74502,69	77747,01	77747,01	94431,5134		#N/DISP		#N/DISP	#N/DISP	94.431,51
10	INSTALAÇÕES DE REDE LÓGICA E TELEFONIA
10.1	Interligação
10.1.1	SINAPI C	101795	CAIXA ENTERRADA PARA INSTALAÇÕES TELEFÔNICAS TIPO R1, EM ALVENARIA COM BLOCOS DE CONCRETO, DIMENSÕES INTERNAS: 0,35X0,60X0,60 M, EXCLUINDO TAMPÃO.	unid	1,00	235,16	270,82	270,82	235,16	270,82	270,82	382,31	382,25	382,25	382,31	382,25	382,25	617,47	653,07	653,07	793,2188	#N/DISP	#N/DISP	#N/DISP	#N/DISP	#N/DISP	793,22
10.1.2	SINAPI C	97668	ELETRODUTO FLEXÍVEL CORRUGADO, PEAD, DN 63 (2"), PARA REDE ENTERRADA DE DISTRIBUIÇÃO DE ENERGIA ELÉTRICA - FORNECIMENTO E INSTALAÇÃO.	m	50,00	4,74	5,46	5,46	237	273	273	6,82	6,82	6,82	341	341	341	578	614	614	745,7644	#N/DISP	#N/DISP	#N/DISP	#N/DISP	#N/DISP	745,76
10.1.3	SINAPI C	96620	ENVELOPAMENTO CONCRETO SIMPLES	m³	1,00	246,32	283,62	283,62	246,32	283,62	283,62	528,67	528,67	528,67	528,67	528,67	528,67	774,99	812,29	812,29	986,6074	#N/DISP	#N/DISP	#N/DISP	#N/DISP	#N/DISP	986,61
10.1.4	Próprio	CP041	FITA SUBTERRÂNEA ALERTA/ADVERTÊNCIA FIBRA ÓTICA ABAIXO 7,6CM - FORNECIMENTO E INSTALAÇÃO	m	25,00	1,28	1,48	1,48	32	37	37	1,71	1,71	1,71	42,75	42,75	42,75	74,75	79,75	79,75	96,8644	#N/DISP	#N/DISP	#N/DISP	#N/DISP	#N/DISP	96,86
Total da subetapa 10.1					750,48	864,44	864,44				1294,73	1294,67	1294,67	2045,21	2159,11	2159,11	2622,455		#N/DISP		#N/DISP	#N/DISP	2.622,46
10.2	Infraestrutura
10.2.1	SINAPI C	104395	CONDULETE DE PVC, TIPO E, PARA ELETRODUTO DE PVC SOLDÁVEL DN 20 MM (1/2''), APARENTE - FORNECIMENTO E INSTALAÇÃO.	unid.	4,00	10,81	12,44	12,44	43,24	49,76	49,76	12,68	12,68	12,68	50,72	50,72	50,72	93,96	100,48	100,48	122,043	#N/DISP	#N/DISP	#N/DISP	#N/DISP	#N/DISP	122,04
10.2.2	Próprio	CP101	ELETROCALHA PERFURADA EM AÇO GALVANIZADO, 50 x 50 MM ENCLUSIVE EMENDA E FIXAÇÃO - FORNECIMENTO E INSTALAÇÃO	m	41,30	9,41	10,85	10,85	388,63	448,11	448,11	28,69	28,69	28,69	1184,9	1184,9	1184,9	1573,53	1633	1633	1983,4442	#N/DISP	#N/DISP	#N/DISP	#N/DISP	#N/DISP	1.983,44
10.2.3	Próprio	CP102	TE HORIZONTAL PERFURADO PARA ELETROCALHA 50x50 COM ACESSÓRIOS, FORNECIMENTO E INSTALAÇÃO	unid.	3,00	18,38	21,16	21,16	55,14	63,48	63,48	62,08	62,08	62,08	186,24	186,24	186,24	241,38	249,72	249,72	303,3099	#N/DISP	#N/DISP	#N/DISP	#N/DISP	#N/DISP	303,31
10.2.4	SINAPI C	98307	TOMADA DE REDE RJ45 - FORNECIMENTO E INSTALAÇÃO.	unid.	4,00	10,36	11,92	11,92	41,44	47,68	47,68	38,78	38,8	38,8	155,12	155,2	155,2	196,56	202,88	202,88	246,418	#N/DISP	#N/DISP	#N/DISP	#N/DISP	#N/DISP	246,42
10.2.5	SINAPI C	98297	CABO ELETRÔNICO CATEGORIA 6, INSTALADO EM EDIFICAÇÃO INSTITUCIONAL - FORNECIMENTO E INSTALAÇÃO.	m	51,30	0,21	0,24	0,24	10,77	12,31	12,31	9,98	9,99	9,99	511,97	512,49	512,49	522,75	524,8	524,8	637,4209	#N/DISP	#N/DISP	#N/DISP	#N/DISP	#N/DISP	637,42
Total da subetapa 10.2					539,23	621,34	621,34				2088,95	2089,54	2089,54	2628,18	2710,88	2710,88	3292,6361		#N/DISP		#N/DISP	#N/DISP	3.292,64
10.3	ATs
10.3.1	Próprio	CP042	RACK DE PAREDE 12U 19" - FORNECIMENTO E INSTALAÇÃO	unid.	1,00	18,51	21,32	21,32	18,51	21,32	21,32	623,75	623,75	623,75	623,75	623,75	623,75	642,26	645,07	645,07	783,502	#N/DISP	#N/DISP	#N/DISP	#N/DISP	#N/DISP	783,50
10.3.2	Próprio	CP043	ORGANIZADOR DE CABOS 19" - FORNECIMENTO E INSTALAÇÃO	unid.	1,00	4,17	4,81	4,81	4,17	4,81	4,81	32,8	32,8	32,8	32,8	32,8	32,8	36,97	37,61	37,61	45,6811	#N/DISP	#N/DISP	#N/DISP	#N/DISP	#N/DISP	45,68
Total da subetapa 10.3					22,68	26,13	26,13				656,55	656,55	656,55	679,23	682,68	682,68	829,1831		#N/DISP		#N/DISP	#N/DISP	829,18
Total da etapa 10					1312,39	1511,91	1511,91				4040,23	4040,76	4040,76	5352,62	5552,67	5552,67	6744,2742		#N/DISP		#N/DISP	#N/DISP	6.744,27
11	INSTALAÇÕES HIDRÁULICAS E SANITÁRIAS
11.1	Instalações hidráulicas
11.1.1	SINAPI C	104779	RASGO LINEAR MECANIZADO EM ALVENARIA, PARA RAMAIS/ DISTRIBUIÇÃO DE INSTALAÇÕES HIDRÁULICAS, DIÂMETROS MENORES OU IGUAIS A 40 MM.	m	189,32	5	5,75	5,75	946,62	1088,61	1088,61	0,66	0,66	0,66	124,95	124,95	124,95	1071,57	1213,57	1213,57	1473,9983	#N/DISP	#N/DISP	#N/DISP	#N/DISP	#N/DISP	1.474,00
11.1.2	SINAPI C	100323	LASTRO COM MATERIAL GRANULAR (AREIA MÉDIA), APLICADO SOBRE SOLO, ESPESSURA DE *10 CM*.	m³	0,32	49,57	57,1	57,1	15,64	18,02	18,02	175,94	175,93	175,93	55,52	55,51	55,51	71,16	73,53	73,53	89,3099	#N/DISP	#N/DISP	#N/DISP	#N/DISP	#N/DISP	89,31
11.1.3	SINAPI C	89376	ADAPTADOR CURTO COM BOLSA E ROSCA PARA REGISTRO, PVC, SOLDÁVEL, DN 20MM X 1/2 , INSTALADO EM RAMAL OU SUB-RAMAL DE ÁGUA - FORNECIMENTO E INSTALAÇÃO. AF_06/2022	UN	22,00	3,56	4,09	4,09	78,32	89,98	89,98	2,21	2,21	2,21	48,62	48,62	48,62	126,94	138,6	138,6	168,3436	#N/DISP	#N/DISP	#N/DISP	#N/DISP	#N/DISP	168,34
11.1.4	SINAPI C	103947	BUCHA DE REDUÇÃO, CURTA, PVC, SOLDÁVEL, DN 25 X 20 MM, INSTALADO EM RAMAL OU SUB-RAMAL DE ÁGUA - FORNECIMENTO E INSTALAÇÃO. AF_06/2022	UN	9,00	4,17	4,8	4,8	37,53	43,2	43,2	2,26	2,26	2,26	20,34	20,34	20,34	57,87	63,54	63,54	77,1757	#N/DISP	#N/DISP	#N/DISP	#N/DISP	#N/DISP	77,18
11.1.5	SINAPI C	103948	BUCHA DE REDUÇÃO, CURTA, PVC, SOLDÁVEL, DN 32 X 25 MM, INSTALADO EM RAMAL OU SUB-RAMAL DE ÁGUA - FORNECIMENTO E INSTALAÇÃO. AF_06/2022	UN	2,00	4,9	5,65	5,65	9,8	11,3	11,3	3,13	3,13	3,13	6,26	6,26	6,26	16,06	17,56	17,56	21,3284	#N/DISP	#N/DISP	#N/DISP	#N/DISP	#N/DISP	21,33
11.1.6	SINAPI C	103999	BUCHA DE REDUÇÃO, LONGA, PVC, SOLDÁVEL, DN 50 X 25 MM, INSTALADO EM RAMAL DE DISTRIBUIÇÃO DE ÁGUA - FORNECIMENTO E INSTALAÇÃO. AF_06/2022	UN	1,00	5,36	6,17	6,17	5,36	6,17	6,17	7,07	7,07	7,07	7,07	7,07	7,07	12,43	13,24	13,24	16,0813	#N/DISP	#N/DISP	#N/DISP	#N/DISP	#N/DISP	16,08
11.1.7	SINAPI C	89366	JOELHO 90 GRAUS COM BUCHA DE LATÃO, PVC, SOLDÁVEL, DN 25MM, X 3/4 INSTALADO EM RAMAL OU SUB-RAMAL DE ÁGUA - FORNECIMENTO E INSTALAÇÃO. AF_06/2022	UN	8,00	6,22	7,16	7,16	49,76	57,28	57,28	9,72	9,72	9,72	77,76	77,76	77,76	127,52	135,04	135,04	164,0196	#N/DISP	#N/DISP	#N/DISP	#N/DISP	#N/DISP	164,02
11.1.8	SINAPI C	90373	JOELHO 90 GRAUS COM BUCHA DE LATÃO, PVC, SOLDÁVEL, DN 25MM, X 1/2 INSTALADO EM RAMAL OU SUB-RAMAL DE ÁGUA - FORNECIMENTO E INSTALAÇÃO. AF_06/2022	UN	5,00	5,77	6,64	6,64	28,85	33,2	33,2	7,06	7,06	7,06	35,3	35,3	35,3	64,15	68,5	68,5	83,2001	#N/DISP	#N/DISP	#N/DISP	#N/DISP	#N/DISP	83,20
11.1.9	SINAPI C	89358	JOELHO 90 GRAUS, PVC, SOLDÁVEL, DN 20MM, INSTALADO EM RAMAL OU SUB-RAMAL DE ÁGUA - FORNECIMENTO E INSTALAÇÃO.	unid.	28,00	5,78	6,66	6,66	161,84	186,48	186,48	2,34	2,33	2,33	65,52	65,24	65,24	227,36	251,72	251,72	305,7391	#N/DISP	#N/DISP	#N/DISP	#N/DISP	#N/DISP	305,74
11.1.10	SINAPI C	89362	JOELHO 90 GRAUS, PVC, SOLDÁVEL, DN 25MM, INSTALADO EM RAMAL OU SUB-RAMAL DE ÁGUA - FORNECIMENTO E INSTALAÇÃO. AF_06/2022	UN	7,00	6,7	7,72	7,72	46,9	54,04	54,04	2,96	2,95	2,95	20,72	20,65	20,65	67,62	74,69	74,69	90,7185	#N/DISP	#N/DISP	#N/DISP	#N/DISP	#N/DISP	90,72
11.1.11	SINAPI C	103984	JOELHO 90 GRAUS, PVC, SOLDÁVEL, DN 50MM, INSTALADO EM RAMAL DE DISTRIBUIÇÃO DE ÁGUA - FORNECIMENTO E INSTALAÇÃO. AF_06/2022	UN	2,00	10,1	11,62	11,62	20,2	23,24	23,24	9,47	9,48	9,48	18,94	18,96	18,96	39,14	42,2	42,2	51,2561	#N/DISP	#N/DISP	#N/DISP	#N/DISP	#N/DISP	51,26
11.1.12	SINAPI C	89395	TE, PVC, SOLDÁVEL, DN 25MM, INSTALADO EM RAMAL OU SUB-RAMAL DE ÁGUA - FORNECIMENTO E INSTALAÇÃO.	unid.	13,00	8,92	10,27	10,27	115,96	133,51	133,51	4,4	4,4	4,4	57,2	57,2	57,2	173,16	190,71	190,71	231,6364	#N/DISP	#N/DISP	#N/DISP	#N/DISP	#N/DISP	231,64
11.1.13	SINAPI C	89442	TÊ DE REDUÇÃO, PVC, SOLDÁVEL, DN 25MM X 20MM, INSTALADO EM RAMAL DE DISTRIBUIÇÃO DE ÁGUA - FORNECIMENTO E INSTALAÇÃO.	unid.	5,00	7,44	8,57	8,57	37,2	42,85	42,85	6,39	6,39	6,39	31,95	31,95	31,95	69,15	74,8	74,8	90,8521	#N/DISP	#N/DISP	#N/DISP	#N/DISP	#N/DISP	90,85
11.1.14	SINAPI C	89400	TÊ DE REDUÇÃO, PVC, SOLDÁVEL, DN 32MM X 25MM, INSTALADO EM RAMAL OU SUB-RAMAL DE ÁGUA - FORNECIMENTO E INSTALAÇÃO.	unid.	3,00	9,77	11,26	11,26	29,31	33,78	33,78	10,11	10,09	10,09	30,33	30,27	30,27	59,64	64,05	64,05	77,7951	#N/DISP	#N/DISP	#N/DISP	#N/DISP	#N/DISP	77,80
11.1.15	SINAPI C	104004	TE, PVC, SOLDÁVEL, DN 50MM, INSTALADO EM RAMAL DE DISTRIBUIÇÃO DE ÁGUA - FORNECIMENTO E INSTALAÇÃO.	unid.	1,00	13,45	15,48	15,48	13,45	15,48	15,48	16,03	16,04	16,04	16,03	16,04	16,04	29,48	31,52	31,52	38,2842	#N/DISP	#N/DISP	#N/DISP	#N/DISP	#N/DISP	38,28
11.1.16	SINAPI C	104006	TÊ DE REDUÇÃO, PVC, SOLDÁVEL, DN 50MM X 25MM, INSTALADO EM RAMAL DE DISTRIBUIÇÃO DE ÁGUA - FORNECIMENTO E INSTALAÇÃO.	unid.	1,00	10,15	11,69	11,69	10,15	11,69	11,69	14,61	14,6	14,6	14,61	14,6	14,6	24,76	26,29	26,29	31,9318	#N/DISP	#N/DISP	#N/DISP	#N/DISP	#N/DISP	31,93
11.1.17	SINAPI C	89986	REGISTRO DE GAVETA BRUTO, LATÃO, ROSCÁVEL, 1/2", COM ACABAMENTO E CANOPLA CROMADOS - FORNECIMENTO E INSTALAÇÃO. AF_08/2021	UN	11,00	8,01	9,22	9,22	88,11	101,42	101,42	74,05	74,05	74,05	814,55	814,55	814,55	902,66	915,97	915,97	1112,5372	#N/DISP	#N/DISP	#N/DISP	#N/DISP	#N/DISP	1.112,54
11.1.18	SINAPI C	89396	TÊ COM BUCHA DE LATÃO NA BOLSA CENTRAL, PVC, SOLDÁVEL, DN 25MM X 1/2 , INSTALADO EM RAMAL OU SUB-RAMAL DE ÁGUA - FORNECIMENTO E INSTALAÇÃO. AF_06/2022	UN	23,00	7,68	8,84	8,84	176,64	203,32	203,32	12,35	12,35	12,35	284,05	284,05	284,05	460,69	487,37	487,37	591,9596	#N/DISP	#N/DISP	#N/DISP	#N/DISP	#N/DISP	591,96
11.1.19	SINAPI C	89394	TÊ COM BUCHA DE LATÃO NA BOLSA CENTRAL, PVC, SOLDÁVEL, DN 20MM X 1/2 , INSTALADO EM RAMAL OU SUB-RAMAL DE ÁGUA - FORNECIMENTO E INSTALAÇÃO. AF_06/2022	UN	12,00	7,06	8,14	8,14	84,72	97,68	97,68	11,17	11,16	11,16	134,04	133,92	133,92	218,76	231,6	231,6	281,3014	#N/DISP	#N/DISP	#N/DISP	#N/DISP	#N/DISP	281,30
11.1.20	SINAPI C	89355	TUBO, PVC, SOLDÁVEL, DN 20MM, INSTALADO EM RAMAL OU SUB-RAMAL DE ÁGUA - FORNECIMENTO E INSTALAÇÃO.	m	124,01	14,43	16,61	16,61	1789,46	2059,81	2059,81	6,06	6,05	6,05	751,5	750,26	750,26	2540,96	2810,07	2810,07	3413,1069	#N/DISP	#N/DISP	#N/DISP	#N/DISP	#N/DISP	3.413,11
11.1.21	SINAPI C	89356	TUBO, PVC, SOLDÁVEL, DN 25MM, INSTALADO EM RAMAL OU SUB-RAMAL DE ÁGUA - FORNECIMENTO E INSTALAÇÃO.	m	48,74	16,73	19,26	19,26	815,42	938,73	938,73	6,9	6,9	6,9	336,31	336,31	336,31	1151,73	1275,04	1275,04	1548,6616	#N/DISP	#N/DISP	#N/DISP	#N/DISP	#N/DISP	1.548,66
11.1.22	SINAPI C	89357	TUBO, PVC, SOLDÁVEL, DN 32MM, INSTALADO EM RAMAL OU SUB-RAMAL DE ÁGUA - FORNECIMENTO E INSTALAÇÃO.	m	35,08	19,91	22,92	22,92	698,44	804,03	804,03	12,26	12,26	12,26	430,08	430,08	430,08	1128,52	1234,11	1234,11	1498,9554	#N/DISP	#N/DISP	#N/DISP	#N/DISP	#N/DISP	1.498,96
11.1.23	SINAPI C	89449	TUBO, PVC, SOLDÁVEL, DN 50MM, INSTALADO EM PRUMADA DE ÁGUA - FORNECIMENTO E INSTALAÇÃO.	m	2,53	1,48	1,71	1,71	3,74	4,33	4,33	15,65	15,64	15,64	39,59	39,57	39,57	43,34	43,9	43,9	53,3155	#N/DISP	#N/DISP	#N/DISP	#N/DISP	#N/DISP	53,32
11.1.24	SINAPI C	90466	CHUMBAMENTO LINEAR EM ALVENARIA PARA RAMAIS/DISTRIBUIÇÃO DE INSTALAÇÕES HIDRÁULICAS COM DIÂMETROS MENORES OU IGUAIS A 40 MM.	m	189,32	11,58	13,34	13,34	2192,37	2525,58	2525,58	4,29	4,28	4,28	812,2	810,31	810,31	3004,57	3335,89	3335,89	4051,7706	#N/DISP	#N/DISP	#N/DISP	#N/DISP	#N/DISP	4.051,77
11.1.25	SINAPI C	94694	TÊ, PVC, SOLDÁVEL, DN 50 MM INSTALADO EM RESERVAÇÃO PREDIAL DE ÁGUA - FORNECIMENTO E INSTALAÇÃO. AF_04/2024	UN	4,00	8,19	9,44	9,44	32,76	37,76	37,76	15,11	15,09	15,09	60,44	60,36	60,36	93,2	98,12	98,12	119,1766	#N/DISP	#N/DISP	#N/DISP	#N/DISP	#N/DISP	119,18
11.1.26	SINAPI C	103979	TUBO, PVC, SOLDÁVEL, DN 50MM, INSTALADO EM RAMAL DE DISTRIBUIÇÃO DE ÁGUA - FORNECIMENTO E INSTALAÇÃO. AF_06/2022	M	40,00	11,75	13,53	13,53	470	541,2	541,2	17,29	17,29	17,29	691,6	691,6	691,6	1161,6	1232,8	1232,8	1497,3589	#N/DISP	#N/DISP	#N/DISP	#N/DISP	#N/DISP	1.497,36
11.1.27	SINAPI C	89503	CURVA 90 GRAUS, PVC, SOLDÁVEL, DN 50MM, INSTALADO EM PRUMADA DE ÁGUA - FORNECIMENTO E INSTALAÇÃO. AF_06/2022	UN	10,00	5,57	6,42	6,42	55,7	64,2	64,2	16,39	16,38	16,38	163,9	163,8	163,8	219,6	228	228	276,9288	#N/DISP	#N/DISP	#N/DISP	#N/DISP	#N/DISP	276,93
11.1.28	SINAPI C	89434	LUVA SOLDÁVEL E COM ROSCA, PVC, SOLDÁVEL, DN 32MM X 1 , INSTALADO EM RAMAL DE DISTRIBUIÇÃO DE ÁGUA - FORNECIMENTO E INSTALAÇÃO. AF_06/2022	UN	4,00	4,36	5,02	5,02	17,44	20,08	20,08	6,44	6,45	6,45	25,76	25,8	25,8	43,2	45,88	45,88	55,7258	#N/DISP	#N/DISP	#N/DISP	#N/DISP	#N/DISP	55,73
11.1.29	SINAPI C	94492	REGISTRO DE ESFERA, PVC, SOLDÁVEL, COM VOLANTE, DN 50 MM - FORNECIMENTO E INSTALAÇÃO. AF_08/2021	UN	2,00	4,95	5,71	5,71	9,9	11,42	11,42	61,45	61,44	61,44	122,9	122,88	122,88	132,8	134,3	134,3	163,1208	#N/DISP	#N/DISP	#N/DISP	#N/DISP	#N/DISP	163,12
11.1.30	Próprio	CP033	HIDRÔMETRO DN 2", 30 M³/H - FORNECIMENTO E INSTALAÇÃO.	unid.	2,00	23,09	26,58	26,58	46,18	53,16	53,16	1833,6	1833,6	1833,6	3667,2	3667,2	3667,2	3713,38	3720,36	3720,36	4518,7493	#N/DISP	#N/DISP	#N/DISP	#N/DISP	#N/DISP	4.518,75
11.1.31	Próprio	CP034	ABRIGO RELÓGIO HIDRÔMETRO CAIXA PVA EMBUTIR PAREDE - FORNECIMENTO E INSTALAÇÃO	unid.	2,00	63,71	73,35	73,35	127,42	146,7	146,7	195,8	195,8	195,8	391,6	391,6	391,6	519,02	538,3	538,3	653,8192	#N/DISP	#N/DISP	#N/DISP	#N/DISP	#N/DISP	653,82
Total da subetapa 11.1					8215,2	9458,25	9458,25				9356,84	9353,01	9353,01	17572,05	18811,26	18811,26	22848,1575		#N/DISP		#N/DISP	#N/DISP	22.848,16
11.2	Instalações sanitárias
11.2.1	SINAPI C	104781	RASGO LINEAR MECANIZADO EM ALVENARIA, PARA RAMAIS/ DISTRIBUIÇÃO DE INSTALAÇÕES HIDRÁULICAS, DIÂMETROS MAIORES QUE 40 MM E MENORES OU IGUAIS A 75 MM.	m	224,22	5,79	6,66	6,66	1298,22	1493,29	1493,29	0,75	0,75	0,75	168,16	168,16	168,16	1466,38	1661,45	1661,45	2017,9947	#N/DISP	#N/DISP	#N/DISP	#N/DISP	#N/DISP	2.017,99
11.2.2	SINAPI C	100323	LASTRO COM MATERIAL GRANULAR (AREIA MÉDIA), APLICADO SOBRE SOLO, ESPESSURA DE *10 CM*.	m³	1,23	49,57	57,1	57,1	61,13	70,42	70,42	175,94	175,93	175,93	216,97	216,96	216,96	278,1	287,37	287,37	349,0409	#N/DISP	#N/DISP	#N/DISP	#N/DISP	#N/DISP	349,04
11.2.3	SINAPI C	97907	CAIXA ENTERRADA HIDRÁULICA RETANGULAR, EM ALVENARIA COM BLOCOS DE CONCRETO, DIMENSÕES INTERNAS: 0,8X0,8X0,6 M PARA REDE DE ESGOTO.	unid.	9,00	300,18	345,67	345,67	2701,62	3111,03	3111,03	364,89	364,82	364,82	3284,01	3283,38	3283,38	5985,63	6394,41	6394,41	7766,6504	#N/DISP	#N/DISP	#N/DISP	#N/DISP	#N/DISP	7.766,65
11.2.4	SINAPI C	89707	CAIXA SIFONADA, PVC, DN 100 X 100 X 50 MM, JUNTA ELÁSTICA, FORNECIDA E INSTALADA EM RAMAL DE DESCARGA OU EM RAMAL DE ESGOTO SANITÁRIO. AF_08/2022	UN	15,00	17,51	20,16	20,16	262,65	302,4	302,4	31,7	31,69	31,69	475,5	475,35	475,35	738,15	777,75	777,75	944,6552	#N/DISP	#N/DISP	#N/DISP	#N/DISP	#N/DISP	944,66
11.2.5	SINAPI C	89708	CAIXA SIFONADA, PVC, DN 150 X 185 X 75 MM, JUNTA ELÁSTICA, FORNECIDA E INSTALADA EM RAMAL DE DESCARGA OU EM RAMAL DE ESGOTO SANITÁRIO. AF_08/2022	UN	5,00	20,97	24,14	24,14	104,85	120,7	120,7	83,17	83,17	83,17	415,85	415,85	415,85	520,7	536,55	536,55	651,6936	#N/DISP	#N/DISP	#N/DISP	#N/DISP	#N/DISP	651,69
11.2.6	SINAPI C	104341	BUCHA DE REDUÇÃO LONGA, PVC, SÉRIE NORMAL, ESGOTO PREDIAL, DN 50 X 40 MM, JUNTA SOLDÁVEL E ELÁSTICA, FORNECIDO E INSTALADO EM RAMAL DE DESCARGA OU RAMAL DE ESGOTO SANITÁRIO. AF_08/2022	UN	2,00	3,88	4,47	4,47	7,76	8,94	8,94	6,66	6,66	6,66	13,32	13,32	13,32	21,08	22,26	22,26	27,037	#N/DISP	#N/DISP	#N/DISP	#N/DISP	#N/DISP	27,04
11.2.7	SINAPI C	89728	CURVA CURTA 90 GRAUS, PVC, SERIE NORMAL, ESGOTO PREDIAL, DN 40 MM, JUNTA SOLDÁVEL, FORNECIDO E INSTALADO EM RAMAL DE DESCARGA OU RAMAL DE ESGOTO SANITÁRIO.	unid.	21,00	5,57	6,42	6,42	116,97	134,82	134,82	7,4	7,4	7,4	155,4	155,4	155,4	272,37	290,22	290,22	352,5012	#N/DISP	#N/DISP	#N/DISP	#N/DISP	#N/DISP	352,50
11.2.8	SINAPI C	89748	CURVA CURTA 90 GRAUS, PVC, SERIE NORMAL, ESGOTO PREDIAL, DN 100 MM, JUNTA ELÁSTICA, FORNECIDO E INSTALADO EM RAMAL DE DESCARGA OU RAMAL DE ESGOTO SANITÁRIO. AF_08/2022	UN	12,00	8,45	9,73	9,73	101,4	116,76	116,76	31,3	31,3	31,3	375,6	375,6	375,6	477	492,36	492,36	598,0205	#N/DISP	#N/DISP	#N/DISP	#N/DISP	#N/DISP	598,02
11.2.9	SINAPI C	89746	JOELHO 45 GRAUS, PVC, SERIE NORMAL, ESGOTO PREDIAL, DN 100 MM, JUNTA ELÁSTICA, FORNECIDO E INSTALADO EM RAMAL DE DESCARGA OU RAMAL DE ESGOTO SANITÁRIO.	unid.	8,00	8,46	9,74	9,74	67,68	77,92	77,92	18,49	18,49	18,49	147,92	147,92	147,92	215,6	225,84	225,84	274,3053	#N/DISP	#N/DISP	#N/DISP	#N/DISP	#N/DISP	274,31
11.2.10	SINAPI C	89737	JOELHO 90 GRAUS, PVC, SERIE NORMAL, ESGOTO PREDIAL, DN 75 MM, JUNTA ELÁSTICA, FORNECIDO E INSTALADO EM RAMAL DE DESCARGA OU RAMAL DE ESGOTO SANITÁRIO. AF_08/2022	UN	1,00	7,25	8,35	8,35	7,25	8,35	8,35	14,18	14,18	14,18	14,18	14,18	14,18	21,43	22,53	22,53	27,3649	#N/DISP	#N/DISP	#N/DISP	#N/DISP	#N/DISP	27,36
11.2.11	SINAPI C	89726	JOELHO 45 GRAUS, PVC, SERIE NORMAL, ESGOTO PREDIAL, DN 40 MM, JUNTA SOLDÁVEL, FORNECIDO E INSTALADO EM RAMAL DE DESCARGA OU RAMAL DE ESGOTO SANITÁRIO.	unid.	11,00	5,59	6,44	6,44	61,49	70,84	70,84	4,95	4,95	4,95	54,45	54,45	54,45	115,94	125,29	125,29	152,1772	#N/DISP	#N/DISP	#N/DISP	#N/DISP	#N/DISP	152,18
11.2.12	SINAPI C	89724	JOELHO 90 GRAUS, PVC, SERIE NORMAL, ESGOTO PREDIAL, DN 40 MM, JUNTA SOLDÁVEL, FORNECIDO E INSTALADO EM RAMAL DE DESCARGA OU RAMAL DE ESGOTO SANITÁRIO.	unid.	20,00	5,59	6,44	6,44	111,8	128,8	128,8	4,75	4,75	4,75	95	95	95	206,8	223,8	223,8	271,8275	#N/DISP	#N/DISP	#N/DISP	#N/DISP	#N/DISP	271,83
11.2.13	SINAPI C	89732	JOELHO 45 GRAUS, PVC, SERIE NORMAL, ESGOTO PREDIAL, DN 50 MM, JUNTA ELÁSTICA, FORNECIDO E INSTALADO EM RAMAL DE DESCARGA OU RAMAL DE ESGOTO SANITÁRIO.	unid.	4,00	6,06	6,98	6,98	24,24	27,92	27,92	8,91	8,91	8,91	35,64	35,64	35,64	59,88	63,56	63,56	77,2	#N/DISP	#N/DISP	#N/DISP	#N/DISP	#N/DISP	77,20
11.2.14	SINAPI C	89731	JOELHO 90 GRAUS, PVC, SERIE NORMAL, ESGOTO PREDIAL, DN 50 MM, JUNTA ELÁSTICA, FORNECIDO E INSTALADO EM RAMAL DE DESCARGA OU RAMAL DE ESGOTO SANITÁRIO.	unid.	30,00	6,06	6,98	6,98	181,8	209,4	209,4	8,25	8,25	8,25	247,5	247,5	247,5	429,3	456,9	456,9	554,9507	#N/DISP	#N/DISP	#N/DISP	#N/DISP	#N/DISP	554,95
11.2.15	SINAPI C	89739	JOELHO 45 GRAUS, PVC, SERIE NORMAL, ESGOTO PREDIAL, DN 75 MM, JUNTA ELÁSTICA, FORNECIDO E INSTALADO EM RAMAL DE DESCARGA OU RAMAL DE ESGOTO SANITÁRIO.	unid.	1,00	7,25	8,35	8,35	7,25	8,35	8,35	15,06	15,06	15,06	15,06	15,06	15,06	22,31	23,41	23,41	28,4338	#N/DISP	#N/DISP	#N/DISP	#N/DISP	#N/DISP	28,43
11.2.16	SINAPI C	104345	JUNÇÃO DE REDUÇÃO INVERTIDA, PVC, SÉRIE NORMAL, ESGOTO PREDIAL, DN 100 X 50 MM, JUNTA ELÁSTICA, FORNECIDO E INSTALADO EM RAMAL DE DESCARGA OU RAMAL DE ESGOTO SANITÁRIO.	unid.	1,00	10,2	11,74	11,74	10,2	11,74	11,74	30,04	30,04	30,04	30,04	30,04	30,04	40,24	41,78	41,78	50,746	#N/DISP	#N/DISP	#N/DISP	#N/DISP	#N/DISP	50,75
11.2.17	SINAPI C	104353	JUNÇÃO DE REDUÇÃO INVERTIDA, PVC, SÉRIE NORMAL, ESGOTO PREDIAL, DN 100 X 75 MM, JUNTA ELÁSTICA, FORNECIDO E INSTALADO EM RAMAL DE DESCARGA OU RAMAL DE ESGOTO SANITÁRIO.	unid.	3,00	9,14	10,52	10,52	27,42	31,56	31,56	29,87	29,87	29,87	89,61	89,61	89,61	117,03	121,17	121,17	147,1731	#N/DISP	#N/DISP	#N/DISP	#N/DISP	#N/DISP	147,17
11.2.18	SINAPI C	89797	JUNÇÃO SIMPLES, PVC, SERIE NORMAL, ESGOTO PREDIAL, DN 100 X 100 MM, JUNTA ELÁSTICA, FORNECIDO E INSTALADO EM RAMAL DE DESCARGA OU RAMAL DE ESGOTO SANITÁRIO.	unid.	11,00	11,27	12,98	12,98	123,97	142,78	142,78	36,84	36,84	36,84	405,24	405,24	405,24	529,21	548,02	548,02	665,6251	#N/DISP	#N/DISP	#N/DISP	#N/DISP	#N/DISP	665,63
11.2.19	SINAPI C	89785	JUNÇÃO SIMPLES, PVC, SERIE NORMAL, ESGOTO PREDIAL, DN 50 X 50 MM, JUNTA ELÁSTICA, FORNECIDO E INSTALADO EM RAMAL DE DESCARGA OU RAMAL DE ESGOTO SANITÁRIO.	unid.	8,00	8,07	9,3	9,3	64,56	74,4	74,4	17,01	17	17	136,08	136	136	200,64	210,4	210,4	255,5518	#N/DISP	#N/DISP	#N/DISP	#N/DISP	#N/DISP	255,55
11.2.20	SINAPI C	89778	LUVA SIMPLES, PVC, SERIE NORMAL, ESGOTO PREDIAL, DN 100 MM, JUNTA ELÁSTICA, FORNECIDO E INSTALADO EM RAMAL DE DESCARGA OU RAMAL DE ESGOTO SANITÁRIO. AF_08/2022	UN	2,00	5,63	6,49	6,49	11,26	12,98	12,98	11,99	11,99	11,99	23,98	23,98	23,98	35,24	36,96	36,96	44,8916	#N/DISP	#N/DISP	#N/DISP	#N/DISP	#N/DISP	44,89
11.2.21	SINAPI C	89753	LUVA SIMPLES, PVC, SERIE NORMAL, ESGOTO PREDIAL, DN 50 MM, JUNTA ELÁSTICA, FORNECIDO E INSTALADO EM RAMAL DE DESCARGA OU RAMAL DE ESGOTO SANITÁRIO. AF_08/2022	UN	1,00	4,04	4,66	4,66	4,04	4,66	4,66	5,14	5,13	5,13	5,14	5,13	5,13	9,18	9,79	9,79	11,8909	#N/DISP	#N/DISP	#N/DISP	#N/DISP	#N/DISP	11,89
11.2.22	SINAPI C	89774	LUVA SIMPLES, PVC, SERIE NORMAL, ESGOTO PREDIAL, DN 75 MM, JUNTA ELÁSTICA, FORNECIDO E INSTALADO EM RAMAL DE DESCARGA OU RAMAL DE ESGOTO SANITÁRIO. AF_08/2022	UN	2,00	4,84	5,57	5,57	9,68	11,14	11,14	10,34	10,34	10,34	20,68	20,68	20,68	30,36	31,82	31,82	38,6486	#N/DISP	#N/DISP	#N/DISP	#N/DISP	#N/DISP	38,65
11.2.23	SINAPI C	104343	JUNÇÃO DE REDUÇÃO INVERTIDA, PVC, SÉRIE NORMAL, ESGOTO PREDIAL, DN 75 X 50 MM, JUNTA ELÁSTICA, FORNECIDO E INSTALADO EM RAMAL DE DESCARGA OU RAMAL DE ESGOTO SANITÁRIO. AF_08/2022	UN	4,00	9,14	10,52	10,52	36,56	42,08	42,08	22,79	22,8	22,8	91,16	91,2	91,2	127,72	133,28	133,28	161,8819	#N/DISP	#N/DISP	#N/DISP	#N/DISP	#N/DISP	161,88
11.2.24	SINAPI C	89711	TUBO PVC, SERIE NORMAL, ESGOTO PREDIAL, DN 40 MM, FORNECIDO E INSTALADO EM RAMAL DE DESCARGA OU RAMAL DE ESGOTO SANITÁRIO.	m	68,61	12,87	14,82	14,82	883,01	1016,8	1016,8	8,23	8,23	8,23	564,66	564,66	564,66	1447,67	1581,46	1581,46	1920,8419	#N/DISP	#N/DISP	#N/DISP	#N/DISP	#N/DISP	1.920,84
11.2.25	SINAPI C	89712	TUBO PVC, SERIE NORMAL, ESGOTO PREDIAL, DN 50 MM, FORNECIDO E INSTALADO EM RAMAL DE DESCARGA OU RAMAL DE ESGOTO SANITÁRIO.	m	48,13	14	16,12	16,12	673,82	775,86	775,86	12,41	12,41	12,41	597,29	597,29	597,29	1271,11	1373,15	1373,15	1667,8267	#N/DISP	#N/DISP	#N/DISP	#N/DISP	#N/DISP	1.667,83
11.2.26	SINAPI C	89713	TUBO PVC, SERIE NORMAL, ESGOTO PREDIAL, DN 75 MM, FORNECIDO E INSTALADO EM RAMAL DE DESCARGA OU RAMAL DE ESGOTO SANITÁRIO.	m	15,24	16,77	19,3	19,3	255,57	294,13	294,13	16,05	16,05	16,05	244,6	244,6	244,6	500,18	538,73	538,73	654,3463	#N/DISP	#N/DISP	#N/DISP	#N/DISP	#N/DISP	654,35
11.2.27	SINAPI C	89714	TUBO PVC, SERIE NORMAL, ESGOTO PREDIAL, DN 100 MM, FORNECIDO E INSTALADO EM RAMAL DE DESCARGA OU RAMAL DE ESGOTO SANITÁRIO.	m	85,84	19,55	22,5	22,5	1678,17	1931,4	1931,4	17,24	17,24	17,24	1479,88	1479,88	1479,88	3158,05	3411,28	3411,28	4143,3426	#N/DISP	#N/DISP	#N/DISP	#N/DISP	#N/DISP	4.143,34
11.2.28	SINAPI C	98109	CAIXA DE GORDURA RETANGULAR, EM ALVENARIA COM BLOCOS DE CONCRETO, DIMENSÕES INTERNAS = 0,5X1,1 M, ALTURA INTERNA = 1 M.	unid.	2,00	392,45	451,91	451,91	784,9	903,82	903,82	436,11	436,06	436,06	872,22	872,12	872,12	1657,12	1775,94	1775,94	2157,0567	#N/DISP	#N/DISP	#N/DISP	#N/DISP	#N/DISP	2.157,06
11.2.29	SINAPI C	89806	JOELHO 45 GRAUS, PVC, SERIE NORMAL, ESGOTO PREDIAL, DN 75 MM, JUNTA ELÁSTICA, FORNECIDO E INSTALADO EM PRUMADA DE ESGOTO SANITÁRIO OU VENTILAÇÃO. AF_08/2022	UN	6,00	5,51	6,35	6,35	33,06	38,1	38,1	14,79	14,79	14,79	88,74	88,74	88,74	121,8	126,84	126,84	154,0599	#N/DISP	#N/DISP	#N/DISP	#N/DISP	#N/DISP	154,06
11.2.30	SINAPI C	89726	JOELHO 45 GRAUS, PVC, SERIE NORMAL, ESGOTO PREDIAL, DN 40 MM, JUNTA SOLDÁVEL, FORNECIDO E INSTALADO EM RAMAL DE DESCARGA OU RAMAL DE ESGOTO SANITÁRIO. AF_08/2022	UN	2,00	5,59	6,44	6,44	11,18	12,88	12,88	4,95	4,95	4,95	9,9	9,9	9,9	21,08	22,78	22,78	27,6686	#N/DISP	#N/DISP	#N/DISP	#N/DISP	#N/DISP	27,67
11.2.31	SINAPI C	89724	JOELHO 90 GRAUS, PVC, SERIE NORMAL, ESGOTO PREDIAL, DN 40 MM, JUNTA SOLDÁVEL, FORNECIDO E INSTALADO EM RAMAL DE DESCARGA OU RAMAL DE ESGOTO SANITÁRIO. AF_08/2022	UN	1,00	5,59	6,44	6,44	5,59	6,44	6,44	4,75	4,75	4,75	4,75	4,75	4,75	10,34	11,19	11,19	13,5914	#N/DISP	#N/DISP	#N/DISP	#N/DISP	#N/DISP	13,59
11.2.32	SINAPI C	89731	JOELHO 90 GRAUS, PVC, SERIE NORMAL, ESGOTO PREDIAL, DN 50 MM, JUNTA ELÁSTICA, FORNECIDO E INSTALADO EM RAMAL DE DESCARGA OU RAMAL DE ESGOTO SANITÁRIO. AF_08/2022	UN	17,00	6,06	6,98	6,98	103,02	118,66	118,66	8,25	8,25	8,25	140,25	140,25	140,25	243,27	258,91	258,91	314,4721	#N/DISP	#N/DISP	#N/DISP	#N/DISP	#N/DISP	314,47
11.2.33	SINAPI C	104343	JUNÇÃO DE REDUÇÃO INVERTIDA, PVC, SÉRIE NORMAL, ESGOTO PREDIAL, DN 75 X 50 MM, JUNTA ELÁSTICA, FORNECIDO E INSTALADO EM RAMAL DE DESCARGA OU RAMAL DE ESGOTO SANITÁRIO. AF_08/2022	UN	6,00	9,14	10,52	10,52	54,84	63,12	63,12	22,79	22,8	22,8	136,74	136,8	136,8	191,58	199,92	199,92	242,8228	#N/DISP	#N/DISP	#N/DISP	#N/DISP	#N/DISP	242,82
11.2.34	SINAPI C	89782	TE, PVC, SERIE NORMAL, ESGOTO PREDIAL, DN 40 X 40 MM, JUNTA SOLDÁVEL, FORNECIDO E INSTALADO EM RAMAL DE DESCARGA OU RAMAL DE ESGOTO SANITÁRIO. AF_08/2022	UN	4,00	7,44	8,58	8,58	29,76	34,32	34,32	7,47	7,45	7,45	29,88	29,8	29,8	59,64	64,12	64,12	77,8802	#N/DISP	#N/DISP	#N/DISP	#N/DISP	#N/DISP	77,88
11.2.35	SINAPI C	89825	TE, PVC, SERIE NORMAL, ESGOTO PREDIAL, DN 50 X 50 MM, JUNTA ELÁSTICA, FORNECIDO E INSTALADO EM PRUMADA DE ESGOTO SANITÁRIO OU VENTILAÇÃO. AF_08/2022	UN	5,00	1,99	2,29	2,29	9,95	11,45	11,45	13,96	13,96	13,96	69,8	69,8	69,8	79,75	81,25	81,25	98,6863	#N/DISP	#N/DISP	#N/DISP	#N/DISP	#N/DISP	98,69
11.2.36	SINAPI C	89829	TE, PVC, SERIE NORMAL, ESGOTO PREDIAL, DN 75 X 75 MM, JUNTA ELÁSTICA, FORNECIDO E INSTALADO EM PRUMADA DE ESGOTO SANITÁRIO OU VENTILAÇÃO. AF_08/2022	UN	6,00	7,35	8,47	8,47	44,1	50,82	50,82	26,32	26,31	26,31	157,92	157,86	157,86	202,02	208,68	208,68	253,4627	#N/DISP	#N/DISP	#N/DISP	#N/DISP	#N/DISP	253,46
11.2.37	SINAPI C	89711	TUBO PVC, SERIE NORMAL, ESGOTO PREDIAL, DN 40 MM, FORNECIDO E INSTALADO EM RAMAL DE DESCARGA OU RAMAL DE ESGOTO SANITÁRIO. AF_08/2022	M	24,11	12,87	14,82	14,82	310,3	357,31	357,31	8,23	8,23	8,23	198,43	198,43	198,43	508,72	555,74	555,74	674,9963	#N/DISP	#N/DISP	#N/DISP	#N/DISP	#N/DISP	675,00
11.2.38	SINAPI C	89798	TUBO PVC, SERIE NORMAL, ESGOTO PREDIAL, DN 50 MM, FORNECIDO E INSTALADO EM PRUMADA DE ESGOTO SANITÁRIO OU VENTILAÇÃO. AF_08/2022	M	7,20	1,8	2,08	2,08	12,96	14,98	14,98	10,59	10,58	10,58	76,25	76,18	76,18	89,21	91,15	91,15	110,7132	#N/DISP	#N/DISP	#N/DISP	#N/DISP	#N/DISP	110,71
11.2.39	SINAPI C	104348	TERMINAL DE VENTILAÇÃO, PVC, SÉRIE NORMAL, ESGOTO PREDIAL, DN 50 MM, JUNTA SOLDÁVEL, FORNECIDO E INSTALADO EM PRUMADA DE ESGOTO SANITÁRIO OU VENTILAÇÃO. AF_08/2022	UN	6,00	0,48	0,55	0,55	2,88	3,3	3,3	9,8	9,81	9,81	58,8	58,86	58,86	61,68	62,16	62,16	75,4995	#N/DISP	#N/DISP	#N/DISP	#N/DISP	#N/DISP	75,50
11.2.40	SINAPI C	90467	CHUMBAMENTO LINEAR EM ALVENARIA PARA RAMAIS/DISTRIBUIÇÃO DE INSTALAÇÕES HIDRÁULICAS COM DIÂMETROS MAIORES QUE 40 MM E MENORES OU IGUAIS A 75 MM.	m	224,22	17,26	19,88	19,88	3869,99	4457,43	4457,43	6,61	6,6	6,6	1482,07	1479,83	1479,83	5352,06	5937,27	5937,27	7211,4035	#N/DISP	#N/DISP	#N/DISP	#N/DISP	#N/DISP	7.211,40
Total da subetapa 11.2					14166,89	16312,09	16312,09				12728,68	12725,4	12725,4	26895,57	29037,49	29037,49	35268,9326		#N/DISP		#N/DISP	#N/DISP	35.268,93
11.3	Instalações pluviais
11.3.1	SINAPI C	99258	CAIXA ENTERRADA HIDRÁULICA RETANGULAR, EM ALVENARIA COM BLOCOS DE CONCRETO, DIMENSÕES INTERNAS: 0,4X0,4X0,4 M PARA REDE DE DRENAGEM.	unid.	17,00	116,89	134,61	134,61	1987,13	2288,37	2288,37	132,39	132,34	132,34	2250,63	2249,78	2249,78	4237,76	4538,15	4538,15	5512,037	#N/DISP	#N/DISP	#N/DISP	#N/DISP	#N/DISP	5.512,04
11.3.2	SINAPI C	100323	LASTRO COM MATERIAL GRANULAR (AREIA MÉDIA), APLICADO SOBRE SOLO, ESPESSURA DE *10 CM*.	m³	2,62	49,57	57,1	57,1	129,76	149,48	149,48	175,94	175,93	175,93	460,58	460,55	460,55	590,34	610,03	610,03	740,9375	#N/DISP	#N/DISP	#N/DISP	#N/DISP	#N/DISP	740,94
11.3.3	SINAPI C	95694	CURVA 90 GRAUS, PVC, SERIE R, ÁGUA PLUVIAL, DN 100 MM, JUNTA ELÁSTICA, FORNECIDO E INSTALADO EM RAMAL DE ENCAMINHAMENTO.	unid.	16,00	5,64	6,49	6,49	90,24	103,84	103,84	42,78	42,79	42,79	684,48	684,64	684,64	774,72	788,48	788,48	957,6878	#N/DISP	#N/DISP	#N/DISP	#N/DISP	#N/DISP	957,69
11.3.4	SINAPI C	89584	JOELHO 90 GRAUS, PVC, SERIE R, ÁGUA PLUVIAL, DN 100 MM, JUNTA ELÁSTICA, FORNECIDO E INSTALADO EM CONDUTORES VERTICAIS DE ÁGUAS PLUVIAIS.	unid.	32,00	11,99	13,8	13,8	383,68	441,6	441,6	29,25	29,25	29,25	936	936	936	1319,68	1377,6	1377,6	1673,233	#N/DISP	#N/DISP	#N/DISP	#N/DISP	#N/DISP	1.673,23
11.3.5	SINAPI C	89554	LUVA SIMPLES, PVC, SERIE R, ÁGUA PLUVIAL, DN 100 MM, JUNTA ELÁSTICA, FORNECIDO E INSTALADO EM RAMAL DE ENCAMINHAMENTO. AF_06/2022	UN	19,00	3,75	4,32	4,32	71,25	82,08	82,08	23,06	23,06	23,06	438,14	438,14	438,14	509,39	520,22	520,22	631,8592	#N/DISP	#N/DISP	#N/DISP	#N/DISP	#N/DISP	631,86
11.3.6	SINAPI C	89578	TUBO PVC, SÉRIE R, ÁGUA PLUVIAL, DN 100 MM, FORNECIDO E INSTALADO EM CONDUTORES VERTICAIS DE ÁGUAS PLUVIAIS.	m	56,00	3,3	3,82	3,82	184,8	213,92	213,92	26,87	26,86	26,86	1504,72	1504,16	1504,16	1689,52	1718,08	1718,08	2086,78	#N/DISP	#N/DISP	#N/DISP	#N/DISP	#N/DISP	2.086,78
11.3.7	SINAPI C	89512	TUBO PVC, SÉRIE R, ÁGUA PLUVIAL, DN 100 MM, FORNECIDO E INSTALADO EM RAMAL DE ENCAMINHAMENTO.	m	174,52	17,68	20,35	20,35	3085,51	3551,48	3551,48	29,02	29,02	29,02	5064,57	5064,57	5064,57	8150,08	8616,05	8616,05	10465,0572	#N/DISP	#N/DISP	#N/DISP	#N/DISP	#N/DISP	10.465,06
11.3.8	Próprio	CP063	RALO SEMIESFERICO, (ABACAXI) PARA CALHAS - FORNECIMENTO E INSTALAÇÃO	unid.	16,00	7,24	8,35	8,35	115,84	133,6	133,6	38,17	38,17	38,17	610,72	610,72	610,72	726,56	744,32	744,32	904,0511	#N/DISP	#N/DISP	#N/DISP	#N/DISP	#N/DISP	904,05
Total da subetapa 11.3					6048,22	6964,37	6964,37				11949,84	11948,56	11948,56	17998,05	18912,93	18912,93	22971,6428		#N/DISP		#N/DISP	#N/DISP	22.971,64
11.4	Louças e metais
11.4.1	SINAPI C	86877	VÁLVULA EM METAL CROMADO 1.1/2" X 1.1/2" PARA TANQUE OU LAVATÓRIO, COM OU SEM LADRÃO - FORNECIMENTO E INSTALAÇÃO	unid	27,00	5,32	6,13	6,13	143,64	165,51	165,51	60,79	60,79	60,79	1641,33	1641,33	1641,33	1784,97	1806,84	1806,84	2194,5879	#N/DISP	#N/DISP	#N/DISP	#N/DISP	#N/DISP	2.194,59
11.4.2	SINAPI C	86883	SIFÃO DO TIPO FLEXÍVEL EM PVC 1 X 1.1/2 - FORNECIMENTO E INSTALAÇÃO. AF_01/2020	UN	27,00	2,59	2,98	2,98	69,93	80,46	80,46	8,56	8,56	8,56	231,12	231,12	231,12	301,05	311,58	311,58	378,4451	#N/DISP	#N/DISP	#N/DISP	#N/DISP	#N/DISP	378,45
11.4.3	SINAPI C	86885	ENGATE FLEXÍVEL EM PLÁSTICO BRANCO, 1/2 X 40CM - FORNECIMENTO E INSTALAÇÃO. AF_01/2020	unid	27,00	4,68	5,39	5,39	126,36	145,53	145,53	6,92	6,92	6,92	186,84	186,84	186,84	313,2	332,37	332,37	403,6966	#N/DISP	#N/DISP	#N/DISP	#N/DISP	#N/DISP	403,70
11.4.4	SINAPI C	86915	TORNEIRA CROMADA DE MESA, 1/2 OU 3/4, PARA LAVATÓRIO, PADRÃO MÉDIO - FORNECIMENTO E INSTALAÇÃO. AF_01/2020	unid	15,00	2,92	3,37	3,37	43,8	50,55	50,55	202,87	202,87	202,87	3043,05	3043,05	3043,05	3086,85	3093,6	3093,6	3757,4866	#N/DISP	#N/DISP	#N/DISP	#N/DISP	#N/DISP	3.757,49
11.4.5	SINAPI C	86914	TORNEIRA CROMADA 1/2" OU 3/4" DE PAREDE, PADRÃO MÉDIO - FORNECIMENTO E INSTALAÇÃO	unid	12,00	4,66	5,37	5,37	55,92	64,44	64,44	135,62	135,62	135,62	1627,44	1627,44	1627,44	1683,36	1691,88	1691,88	2054,9574	#N/DISP	#N/DISP	#N/DISP	#N/DISP	#N/DISP	2.054,96
11.4.6	SINAPI C	86931	VASO SANITÁRIO SIFONADO COM CAIXA ACOPLADA LOUÇA BRANCA, INCLUSO ENGATE FLEXÍVEL EM PLÁSTICO BRANCO, 1/2 X 40CM - FORNECIMENTO E INSTALAÇÃO.	unid	12,00	31,83	36,65	36,65	381,96	439,8	439,8	453,07	453,07	453,07	5436,84	5436,84	5436,84	5818,8	5876,64	5876,64	7137,7669	#N/DISP	#N/DISP	#N/DISP	#N/DISP	#N/DISP	7.137,77
11.4.7	SINAPI C	100858	MICTÓRIO SIFONADO LOUÇA BRANCA  PADRÃO MÉDIO  FORNECIMENTO E INSTALAÇÃO.	unid	2,00	30,93	35,6	35,6	61,86	71,2	71,2	603,16	603,17	603,17	1206,32	1206,34	1206,34	1268,18	1277,54	1277,54	1551,7001	#N/DISP	#N/DISP	#N/DISP	#N/DISP	#N/DISP	1.551,70
11.4.8	SINAPI C	86943	LAVATÓRIO LOUÇA BRANCA SUSPENSO, 29,5 X 39CM OU EQUIVALENTE, PADRÃO POPULAR, INCLUSO SIFÃO FLEXÍVEL EM PVC, VÁLVULA E ENGATE FLEXÍVEL 30CM EM PLÁSTICO E TORNEIRA CROMADA DE MESA, PADRÃO POPULAR - FORNECIMENTO E INSTALAÇÃO.	unid	2,00	26,93	31,01	31,01	53,86	62,02	62,02	261,07	261,07	261,07	522,14	522,14	522,14	576	584,16	584,16	709,5207	#N/DISP	#N/DISP	#N/DISP	#N/DISP	#N/DISP	709,52
11.4.9	Próprio	CP023	DUCHA HIGIENICA PLASTICA COM REGISTRO METALICO 1/2 " - FORNECIMENTO E INSTALAÇÃO	unid	2,00	13,7	15,76	15,76	27,4	31,52	31,52	102,53	102,53	102,53	205,06	205,06	205,06	232,46	236,58	236,58	287,3501	#N/DISP	#N/DISP	#N/DISP	#N/DISP	#N/DISP	287,35
11.4.10	SINAPI C	100860	CHUVEIRO ELÉTRICO COMUM CORPO PLÁSTICO, TIPO DUCHA - FORNECIMENTO E INSTALAÇÃO. AF_01/2020	UN	4,00	13,69	15,76	15,76	54,76	63,04	63,04	75,89	75,89	75,89	303,56	303,56	303,56	358,32	366,6	366,6	445,2724	#N/DISP	#N/DISP	#N/DISP	#N/DISP	#N/DISP	445,27
11.4.11	SINAPI C	86903	LAVATÓRIO LOUÇA BRANCA COM COLUNA, 45 X 55CM OU EQUIVALENTE, PADRÃO MÉDIO - FORNECIMENTO E INSTALAÇÃO. AF_01/2020	UN	3,00	48,21	55,49	55,49	144,63	166,47	166,47	322,63	322,64	322,64	967,89	967,92	967,92	1112,52	1134,39	1134,39	1377,8301	#N/DISP	#N/DISP	#N/DISP	#N/DISP	#N/DISP	1.377,83
11.4.12	SINAPI C	86874	TANQUE DE LOUÇA BRANCA SUSPENSO, 18L OU EQUIVALENTE - FORNECIMENTO E INSTALAÇÃO. AF_01/2020	UN	1,00	26,67	30,69	30,69	26,67	30,69	30,69	468,67	468,67	468,67	468,67	468,67	468,67	495,34	499,36	499,36	606,5227	#N/DISP	#N/DISP	#N/DISP	#N/DISP	#N/DISP	606,52
11.4.13	Próprio	CP018	"LAVATÓRIO ESCULPIDO EM GRANITO CINZA POLIDO 55CM PARA SANITÁRIO - FORNECIMENTO E INSTALAÇÃO.	m	8,40	34,20	39,36	39,36	287,28	330,62	330,62	918,09	918,09	918,09	7711,96	7711,96	7711,96	7999,24	8042,58	8042,58	9768,5177	#N/DISP	#N/DISP	#N/DISP	#N/DISP	#N/DISP	9.768,52
11.4.14	SINAPI C	102253	SUPORTE EM GRANITO CINZA POLIDO PARA LAVATÓRIO ESCULPIDO, ESP = 3CM, ASSENTADO COM ARGAMASSA COLANTE AC III-E.	m²	1,00	71,22	81,99	81,99	71,22	81,99	81,99	828,29	828,28	828,28	828,29	828,28	828,28	899,51	910,27	910,27	1105,6139	#N/DISP	#N/DISP	#N/DISP	#N/DISP	#N/DISP	1.105,61
Total da subetapa 11.4					1549,29	1783,84	1783,84				24380,51	24380,55	24380,55	25929,8	26164,39	26164,39	31779,2681		#N/DISP		#N/DISP	#N/DISP	31.779,27
Total da etapa 11					29979,61	34518,55	34518,55				58415,86	58407,52	58407,52	88395,47	92926,07	92926,07	112868,0009		#N/DISP		#N/DISP	#N/DISP	112.868,00
12	IMPERMEABILIZAÇÃO E ISOLAÇÃO TÉRMICA E ACÚSTICA
12.1	Estruturas
12.1.1	SINAPI C	97087	CAMADA SEPARADORA PARA EXECUÇÃO DE PISO DE CONCRETO, EM LONA PLÁSTICA.	m²	540,00	0,41	0,47	0,47	221,4	253,8	253,8	3	3	3	1620	1620	1620	1841,4	1873,8	1873,8	2275,9175	#N/DISP	#N/DISP	#N/DISP	#N/DISP	#N/DISP	2.275,92
12.1.2	SINAPI C	98557	IMPERMEABILIZAÇÃO DE SUPERFÍCIE COM EMULSÃO ASFÁLTICA, 2 DEMÃOS.	m²	203,26	12,29	14,17	14,17	2498,02	2880,14	2880,14	38,73	38,72	38,72	7872,1	7870,07	7870,07	10370,12	10750,21	10750,21	13057,2049	#N/DISP	#N/DISP	#N/DISP	#N/DISP	#N/DISP	13.057,20
Total da subetapa 12.1					2719,42	3133,94	3133,94				9492,1	9490,07	9490,07	12211,52	12624,01	12624,01	15333,1224		#N/DISP		#N/DISP	#N/DISP	15.333,12
12.2	Superfícies
12.2.1	SINAPI C	98555	IMPERMEABILIZAÇÃO DE SUPERFÍCIE COM ARGAMASSA POLIMÉRICA / MEMBRANA ACRÍLICA, 3 DEMÃOS	m²	293,70	17,31	19,93	19,93	5083,95	5853,44	5853,44	13,61	13,6	13,6	3997,26	3994,32	3994,32	9081,2	9847,76	9847,76	11961,0905	#N/DISP	#N/DISP	#N/DISP	#N/DISP	#N/DISP	11.961,09
Total da subetapa 12.2					5083,95	5853,44	5853,44				3997,26	3994,32	3994,32	9081,2	9847,76	9847,76	11961,0905		#N/DISP		#N/DISP	#N/DISP	11.961,09
12.3	Coberturas
12.3.1	SINAPI C	87620	CONTRAPISO EM ARGAMASSA TRAÇO 1:4 (CIMENTO E AREIA), PREPARO MECÂNICO COM BETONEIRA 400 L, APLICADO EM ÁREAS SECAS SOBRE LAJE, ADERIDO, ACABAMENTO NÃO REFORÇADO, ESPESSURA 2CM.	m²	25,92	10,42	11,98	11,98	270,09	310,52	310,52	23,22	23,22	23,22	601,86	601,86	601,86	871,95	912,38	912,38	1108,1816	#N/DISP	#N/DISP	#N/DISP	#N/DISP	#N/DISP	1.108,18
12.3.2	SINAPI C	98546	IMPERMEABILIZAÇÃO DE SUPERFÍCIE COM MANTA ASFÁLTICA, UMA CAMADA, INCLUSIVE APLICAÇÃO DE PRIMER ASFÁLTICO, E=4MM.	m²	25,92	26,68	30,73	30,73	691,55	796,52	796,52	99,33	99,33	99,33	2574,63	2574,63	2574,63	3266,18	3371,16	3371,16	4094,6051	#N/DISP	#N/DISP	#N/DISP	#N/DISP	#N/DISP	4.094,61
12.3.3	SINAPI C	98563	PROTEÇÃO MECÂNICA DE SUPERFÍCIE HORIZONTAL COM ARGAMASSA DE CIMENTO E AREIA, TRAÇO 1:3, E=2CM, INCLUINDO CAMADA SEPARADORA DE FILME DE POLIETILENO 20 a 25 MICRA.	m²	25,92	17,89	20,59	20,59	463,71	533,69	533,69	20,9	20,9	20,9	541,73	541,73	541,73	1005,44	1075,42	1075,42	1306,2061	#N/DISP	#N/DISP	#N/DISP	#N/DISP	#N/DISP	1.306,21
Total da subetapa 12.3					1425,34	1640,74	1640,74				3718,22	3718,22	3718,22	5143,56	5358,96	5358,96	6508,9928		#N/DISP		#N/DISP	#N/DISP	6.508,99
Total da etapa 12					9228,7	10628,11	10628,11				17207,59	17202,62	17202,62	26436,29	27830,73	27830,73	33803,2057		#N/DISP		#N/DISP	#N/DISP	33.803,21
13	INSTALAÇÕES DE COMBATE A INCÊNDIO
13.1	Extintores
13.1.1	SINAPI C	101908	EXTINTOR DE INCÊNDIO PORTÁTIL COM CARGA DE PQS DE 4 KG, CLASSE ABC - FORNECIMENTO E INSTALAÇÃO.	unid.	3,00	20,06	23,09	23,09	60,18	69,27	69,27	207,51	207,51	207,51	622,53	622,53	622,53	682,71	691,8	691,8	840,2603	#N/DISP	#N/DISP	#N/DISP	#N/DISP	#N/DISP	840,26
13.1.2	SINAPI C	101906	EXTINTOR DE INCÊNDIO PORTÁTIL COM CARGA DE CO2 DE 4 KG, CLASSE BC - FORNECIMENTO E INSTALAÇÃO.	unid.	3,00	20,06	23,09	23,09	60,18	69,27	69,27	668,09	668,09	668,09	2004,27	2004,27	2004,27	2064,45	2073,54	2073,54	2518,5217	#N/DISP	#N/DISP	#N/DISP	#N/DISP	#N/DISP	2.518,52
13.1.3	Próprio	CP067	PLACA DE SINALIZACAO DE SEGURANCA CONTRA INCENDIO, FOTOLUMINESCENTE, QUADRADA, *20 X 20* CM, EM PVC *2* MM ANTI-CHAMAS (SIMBOLOS, CORES E PICTOGRAMAS CONFORME NBR 16820) - FORNECIMENTO E INSTALAÇÃO.	unid.	6,00	2,14	2,47	2,47	12,84	14,82	14,82	25,14	25,14	25,14	150,84	150,84	150,84	163,68	165,66	165,66	201,2106	#N/DISP	#N/DISP	#N/DISP	#N/DISP	#N/DISP	201,21
13.1.4	Próprio	CP066	PLACA DE SINALIZACAO DE SEGURANCA CONTRA INCENDIO, FOTOLUMINESCENTE, RETANGULAR, *40 X 40* CM, EM PVC *2* MM ANTI-CHAMAS (SIMBOLOS, CORES E PICTOGRAMAS CONFORME NBR 16820) - FORNECIMENTO E INSTALAÇÃO.	unid.	6,00	7,18	8,25	8,25	43,08	49,5	49,5	82,38	82,38	82,38	494,28	494,28	494,28	537,36	543,78	543,78	660,4752	#N/DISP	#N/DISP	#N/DISP	#N/DISP	#N/DISP	660,48
Total da subetapa 13.1					176,28	202,86	202,86				3271,92	3271,92	3271,92	3448,2	3474,78	3474,78	4220,4678		#N/DISP		#N/DISP	#N/DISP	4.220,47
13.3	GLP
13.3.1	SINAPI C	100323	LASTRO GRANULAR (AREAI MÉDIA) H=15 PARA BERÇO DE TUBO DE GÁS	m³	0,15	49,57	57,1	57,1	7,44	8,57	8,57	175,94	175,93	175,93	26,39	26,39	26,39	33,83	34,95	34,95	42,4557	#N/DISP	#N/DISP	#N/DISP	#N/DISP	#N/DISP	42,46
13.3.2	SINAPI C	97335	TUBO EM COBRE RÍGIDO, DN 3/4", CLASSE A, SEM ISOLAMENTO, INSTALADO EM PRUMADA DE GÁS COMBUSTÍVEL - FORNECIMENTO E INSTALAÇÃO.	m	10,00	1,91	2,2	2,2	19,1	22	22	79,51	79,51	79,51	795,1	795,1	795,1	814,2	817,1	817,1	992,4497	#N/DISP	#N/DISP	#N/DISP	#N/DISP	#N/DISP	992,45
13.3.3	SINAPI C	103802	TUBO EM COBRE RÍGIDO, DN 1/2", CLASSE E, SEM ISOLAMENTO, INSTALADO EM RAMAL E SUB-RAMAL DE GÁS COMBUSTÍVEL - FORNECIMENTO E INSTALAÇÃO.	m	8,00	7,91	9,1	9,1	63,28	72,8	72,8	32,84	32,85	32,85	262,72	262,8	262,8	326	335,6	335,6	407,6198	#N/DISP	#N/DISP	#N/DISP	#N/DISP	#N/DISP	407,62
13.3.4	SINAPI C	103833	TE EM COBRE, DN 3/4", SEM ANEL DE SOLDA, INSTALADO EM RAMAL E SUB-RAMAL DE GÁS COMBUSTÍVEL - FORNECIMENTO E INSTALAÇÃO.	unid.	1,00	24,39	28,08	28,08	24,39	28,08	28,08	21,51	21,51	21,51	21,51	21,51	21,51	45,9	49,59	49,59	60,232	#N/DISP	#N/DISP	#N/DISP	#N/DISP	#N/DISP	60,23
13.3.5	SINAPI C	103832	TÊ EM COBRE, DN 1/2", SEM ANEL DE SOLDA, INSTALADO EM RAMAL E SUB-RAMAL DE GÁS COMBUSTÍVEL - FORNECIMENTO E INSTALAÇÃO.	unid.	3,00	14,22	16,38	16,38	42,66	49,14	49,14	10,83	10,82	10,82	32,49	32,46	32,46	75,15	81,6	81,6	99,1114	#N/DISP	#N/DISP	#N/DISP	#N/DISP	#N/DISP	99,11
13.3.6	SINAPI C	103823	BUCHA DE REDUÇÃO EM COBRE, DN 3/4" X 1/2", SEM ANEL DE SOLDA, PONTA X BOLSA, INSTALADO EM RAMAL E SUB-RAMAL DE GÁS COMBUSTÍVEL - FORNECIMENTO E INSTALAÇÃO.	unid.	4,00	9,67	11,12	11,12	38,68	44,48	44,48	8,86	8,87	8,87	35,44	35,48	35,48	74,12	79,96	79,96	97,1194	#N/DISP	#N/DISP	#N/DISP	#N/DISP	#N/DISP	97,12
13.3.7	SINAPI C	103808	COTOVELO EM COBRE, DN 3/4", 90 GRAUS, SEM ANEL DE SOLDA, INSTALADO EM RAMAL E SUB-RAMAL DE GÁS COMBUSTÍVEL - FORNECIMENTO E INSTALAÇÃO.	unid.	12,00	18,31	21,07	21,07	219,72	252,84	252,84	16,33	16,33	16,33	195,96	195,96	195,96	415,68	448,8	448,8	545,1125	#N/DISP	#N/DISP	#N/DISP	#N/DISP	#N/DISP	545,11
13.3.8	SINAPI C	103805	COTOVELO EM COBRE, DN 1/2", 90 GRAUS, SEM ANEL DE SOLDA, INSTALADO EM RAMAL E SUB-RAMAL DE GÁS COMBUSTÍVEL - FORNECIMENTO E INSTALAÇÃO.	unid.	7,00	10,7	12,31	12,31	74,9	86,17	86,17	7,84	7,84	7,84	54,88	54,88	54,88	129,78	141,05	141,05	171,3193	#N/DISP	#N/DISP	#N/DISP	#N/DISP	#N/DISP	171,32
13.3.9	SINAPI C	103029	REGISTRO OU REGULADOR DE GÁS DE COZINHA - FORNECIMENTO E INSTALAÇÃO.	unid.	4,00	4,83	5,55	5,55	19,32	22,2	22,2	40,08	40,09	40,09	160,32	160,36	160,36	179,64	182,56	182,56	221,7374	#N/DISP	#N/DISP	#N/DISP	#N/DISP	#N/DISP	221,74
13.3.10	SINAPI C	95249	VÁLVULA DE ESFERA BRUTA, BRONZE, ROSCÁVEL, 3/4'' - FORNECIMENTO E INSTALAÇÃO.	unid.	4,00	4,83	5,55	5,55	19,32	22,2	22,2	56,04	56,05	56,05	224,16	224,2	224,2	243,48	246,4	246,4	299,2774	#N/DISP	#N/DISP	#N/DISP	#N/DISP	#N/DISP	299,28
13.3.11	Próprio	CP028	"VÁLVULA SOLENÓIDE LATÃO 2/2 VIAS NORMAL FECHADA ROSCA 1/2"" BOBINA 220V - FORNECIMENTO E INSTALAÇÃO	unid.	4,00	4,83	5,56	5,56	19,32	22,24	22,24	164,83	164,83	164,83	659,32	659,32	659,32	678,64	681,56	681,56	827,8228	#N/DISP	#N/DISP	#N/DISP	#N/DISP	#N/DISP	827,82
13.3.12	SINAPI C	96620	ENVELOPAMENTO CONCRETO SIMPLES	m³	0,40	246,32	283,62	283,62	98,53	113,45	113,45	528,67	528,67	528,67	211,47	211,47	211,47	310	324,92	324,92	394,643	#N/DISP	#N/DISP	#N/DISP	#N/DISP	#N/DISP	394,64
13.3.13	Próprio	CP029	FITA SUBTERRÂNEA ALERTA/ADVERTÊNCIA TUBULAÇÃO DE GÁS ABAIXO 7,6CM - FORNECIMENTO E INSTALAÇÃO	m	10,00	1,04	1,19	1,19	10,4	11,9	11,9	1,34	1,34	1,34	13,4	13,4	13,4	23,8	25,3	25,3	30,7294	#N/DISP	#N/DISP	#N/DISP	#N/DISP	#N/DISP	30,73
13.3.14	SINAPI C	91341	VENTILAÇÃO PERMANENTE EM ALUMÍNIO TIPO VENEZIANA FIXAÇÃO COM PARAFUSOS 20X20 - FORNECIMENTO E INSTALAÇÃO	m²	0,32	12,64	14,54	14,54	4,04	4,65	4,65	936,35	936,37	936,37	299,63	299,64	299,64	303,68	304,29	304,29	369,5921	#N/DISP	#N/DISP	#N/DISP	#N/DISP	#N/DISP	369,59
13.3.14	Próprio	CP032	ABRIGO EM ALUMÍNIO PARA CONTROLE E MANOBRA OU REGISTRO DE CORTE GLP - FORNECIMENTO E INSTALAÇÃO	unid.	2,00	20,08	23,11	23,11	40,16	46,22	46,22	524,82	524,82	524,82	1049,64	1049,64	1049,64	1089,8	1095,86	1095,86	1331,0316	#N/DISP	#N/DISP	#N/DISP	#N/DISP	#N/DISP	1.331,03
13.3.14	Próprio	CP030	VÁLVULA REDUTORA/REGULADORA DE PRESSÃO ESTÁGIO ÚNICO DN 1/2" OPSO GLP - FORNECIMENTO E INSTALAÇÃO	unid.	1,00	4,83	5,56	5,56	4,83	5,56	5,56	343,17	343,17	343,17	343,17	343,17	343,17	348	348,73	348,73	423,5675	#N/DISP	#N/DISP	#N/DISP	#N/DISP	#N/DISP	423,57
13.3.14	SINAPI C	101917	MANÔMETRO DE GLP - FORNECIMENTO E INSTALAÇÃO	unid.	1,00	37,02	42,62	42,62	37,02	42,62	42,62	128,45	128,44	128,44	128,45	128,44	128,44	165,47	171,06	171,06	207,7695	#N/DISP	#N/DISP	#N/DISP	#N/DISP	#N/DISP	207,77
13.3.15	SINAPI C	103324	ALVENARIA DE VEDAÇÃO DE BLOCOS CERÂMICOS FURADOS NA VERTICAL DE 14X19X39 CM (ESPESSURA 14 CM) E ARGAMASSA DE ASSENTAMENTO COM PREPARO EM BETONEIRA. AF_12/2021	M2	11,76	29,64	34,12	34,12	348,57	401,25	401,25	55,6	55,61	55,61	653,86	653,97	653,97	1002,42	1055,22	1055,22	1281,676	#N/DISP	#N/DISP	#N/DISP	#N/DISP	#N/DISP	1.281,68
13.3.16	SINAPI C	91341	PORTA EM ALUMÍNIO DE ABRIR TIPO VENEZIANA COM GUARNIÇÃO, FIXAÇÃO COM PARAFUSOS - FORNECIMENTO E INSTALAÇÃO. AF_12/2019	M2	3,36	12,64	14,54	14,54	42,47	48,85	48,85	936,35	936,37	936,37	3146,14	3146,2	3146,2	3188,61	3195,06	3195,06	3880,717	#N/DISP	#N/DISP	#N/DISP	#N/DISP	#N/DISP	3.880,72
13.3.17	SINAPI C	101747	PISO EM CONCRETO 20 MPA PREPARO MECÂNICO, ESPESSURA 7CM. AF_09/2020	M2	2,20	3,52	4,06	4,06	7,74	8,93	8,93	77,58	77,58	77,58	170,68	170,68	170,68	178,42	179,61	179,61	218,1519	#N/DISP	#N/DISP	#N/DISP	#N/DISP	#N/DISP	218,15
13.3.18	SINAPI C	103832	PLUG EM COBRE, DN 1/2" TESTE DA REDE - FORNECIMENTO E INSTALAÇÃO	unid.	1,00	14,22	16,38	16,38	14,22	16,38	16,38	10,83	10,82	10,82	10,83	10,82	10,82	25,05	27,2	27,2	33,0371	#N/DISP	#N/DISP	#N/DISP	#N/DISP	#N/DISP	33,04
13.3.19	SINAPI C	99627	VÁLVULA DE RETENÇÃO VERTICAL, DE BRONZE, ROSCÁVEL, 1/2" - FORNECIMENTO E INSTALAÇÃO.	unid.	4,00	3,14	3,63	3,63	12,56	14,52	14,52	70,92	70,9	70,9	283,68	283,6	283,6	296,24	298,12	298,12	362,0966	#N/DISP	#N/DISP	#N/DISP	#N/DISP	#N/DISP	362,10
13.3.20	Próprio	CP031	MANGOTE PIG TAIL GÁS GLP 1M COM CONEXÕES - FORNECIMENTO E INSTALAÇÃO	unid.	4,00	4,83	5,56	5,56	19,32	22,24	22,24	39,99	39,99	39,99	159,96	159,96	159,96	179,28	182,2	182,2	221,3001	#N/DISP	#N/DISP	#N/DISP	#N/DISP	#N/DISP	221,30
13.3.21	Próprio	CP066	PLACA DE AVISO 30X40	unid.	1,00	7,18	8,25	8,25	7,18	8,25	8,25	82,38	82,38	82,38	82,38	82,38	82,38	89,56	90,63	90,63	110,0792	#N/DISP	#N/DISP	#N/DISP	#N/DISP	#N/DISP	110,08
Total da subetapa 13.3					1195,17	1375,54	1375,54				9021,57	9021,83	9021,83	10216,74	10397,37	10397,37	12628,6482		#N/DISP		#N/DISP	#N/DISP	12.628,65
13.4	Iluminação e sinalização de abandono de loca
13.4.1	SINAPI C	97599	LUMINÁRIA DE EMERGÊNCIA, COM 30 LÂMPADAS LED DE 2 W, SEM REATOR - FORNECIMENTO E INSTALAÇÃO. AF_02/2020	UN	20,00	6,55	7,55	7,55	131	151	151	13,26	13,25	13,25	265,2	265	265	396,2	416	416	505,2736	#N/DISP	#N/DISP	#N/DISP	#N/DISP	#N/DISP	505,27
13.4.2	SINAPI C	91870	ELETRODUTO RÍGIDO ROSCÁVEL, PVC, DN 20 MM (1/2"), PARA CIRCUITOS TERMINAIS, INSTALADO EM PAREDE - FORNECIMENTO E INSTALAÇÃO. AF_03/2023	M	200,00	8,22	9,47	9,47	1644	1894	1894	5,17	5,16	5,16	1034	1032	1032	2678	2926	2926	3553,9196	#N/DISP	#N/DISP	#N/DISP	#N/DISP	#N/DISP	3.553,92
13.4.3	SINAPI C	104395	CONDULETE DE PVC, TIPO E, PARA ELETRODUTO DE PVC SOLDÁVEL DN 20 MM (1/2''), APARENTE - FORNECIMENTO E INSTALAÇÃO. AF_10/2022	UN	20,00	10,81	12,44	12,44	216,2	248,8	248,8	12,68	12,68	12,68	253,6	253,6	253,6	469,8	502,4	502,4	610,215	#N/DISP	#N/DISP	#N/DISP	#N/DISP	#N/DISP	610,22
13.4.4	SINAPI C	91992	TOMADA ALTA DE EMBUTIR (1 MÓDULO), 2P+T 10 A, INCLUINDO SUPORTE E PLACA - FORNECIMENTO E INSTALAÇÃO. AF_03/2023	UN	20,00	32,13	36,99	36,99	642,6	739,8	739,8	17,88	17,89	17,89	357,6	357,8	357,8	1000,2	1097,6	1097,6	1333,145	#N/DISP	#N/DISP	#N/DISP	#N/DISP	#N/DISP	1.333,15
13.4.5	SINAPI C	91926	CABO DE COBRE FLEXÍVEL ISOLADO, 2,5 MM², ANTI-CHAMA 450/750 V, PARA CIRCUITOS TERMINAIS - FORNECIMENTO E INSTALAÇÃO. AF_03/2023	M	600,00	1,45	1,67	1,67	870	1002	1002	3,36	3,36	3,36	2016	2016	2016	2886	3018	3018	3665,6628	#N/DISP	#N/DISP	#N/DISP	#N/DISP	#N/DISP	3.665,66
13.4.6	SINAPI C	93653	DISJUNTOR MONOPOLAR TIPO DIN, CORRENTE NOMINAL DE 10A - FORNECIMENTO E INSTALAÇÃO. AF_10/2020	UN	1,00	1,75	2,02	2,02	1,75	2,02	2,02	9,55	9,54	9,54	9,55	9,54	9,54	11,3	11,56	11,56	14,0408	#N/DISP	#N/DISP	#N/DISP	#N/DISP	#N/DISP	14,04
Total da subetapa 13.4					3505,55	4037,62	4037,62				3935,95	3933,94	3933,94	7441,5	7971,56	7971,56	9682,2568		#N/DISP		#N/DISP	#N/DISP	9.682,26
13.5	Detecção e alarme de incêndio
13.5.1	Mercado	MER111	ACIONADOR ALARME ENDEREÇÁVEL	unid.	2,00	0	0	0	0	0	0	79	79	79	158	158	158	158	158	158	191,9068	#N/DISP	#N/DISP	#N/DISP	#N/DISP	#N/DISP	191,91
13.5.2	Mercado	MER112	DETECTOR ALARME ENDEREÇÁVEL	unid.	2,00	0	0	0	0	0	0	155,08	155,08	155,08	310,16	310,16	310,16	310,16	310,16	310,16	376,7203	#N/DISP	#N/DISP	#N/DISP	#N/DISP	#N/DISP	376,72
13.5.3	SINAPI C	98299	CABO ELETRÔNICO CATEGORIA 6A, INSTALADO EM EDIFICAÇÃO INSTITUCIONAL - FORNECIMENTO E INSTALAÇÃO. AF_11/2019	M	180,00	0,26	0,29	0,29	46,8	52,2	52,2	26,23	26,25	26,25	4721,4	4725	4725	4768,2	4777,2	4777,2	5802,3871	#N/DISP	#N/DISP	#N/DISP	#N/DISP	#N/DISP	5.802,39
Total da subetapa 13.5					46,8	52,2	52,2				5189,56	5193,16	5193,16	5236,36	5245,36	5245,36	6371,0143		#N/DISP		#N/DISP	#N/DISP	6.371,01
Total da etapa 13					4923,8	5668,22	5668,22				21419	21420,85	21420,85	26342,8	27089,07	27089,07	32902,387		#N/DISP		#N/DISP	#N/DISP	32.902,39
14	REVESTIMENTOS
14.1	Paredes
14.1.1	SINAPI C	87879	CHAPISCO APLICADO EM ALVENARIAS E ESTRUTURAS DE CONCRETO INTERNAS, COM COLHER DE PEDREIRO. ARGAMASSA TRAÇO 1:3 COM PREPARO EM BETONEIRA 400L	m²	1.001,23	2,48	2,86	2,86	2483,05	2863,52	2863,52	2,12	2,11	2,11	2122,61	2112,6	2112,6	4605,66	4976,11	4976,11	6043,987	#N/DISP	#N/DISP	#N/DISP	#N/DISP	#N/DISP	6.043,99
14.1.2	SINAPI C	87894	CHAPISCO APLICADO EM ALVENARIA (SEM PRESENÇA DE VÃOS) E ESTRUTURAS DE CONCRETO DE FACHADA, COM COLHER DE PEDREIRO. ARGAMASSA TRAÇO 1:3 COM PREPARO EM BETONEIRA 400L.	m²	582,20	4,6	5,29	5,29	2678,12	3079,84	3079,84	2,48	2,48	2,48	1443,86	1443,86	1443,86	4121,98	4523,69	4523,69	5494,4787	#N/DISP	#N/DISP	#N/DISP	#N/DISP	#N/DISP	5.494,48
14.1.3	SINAPI C	87905	CHAPISCO APLICADO EM ALVENARIA (COM PRESENÇA DE VÃOS) E ESTRUTURAS DE CONCRETO DE FACHADA, COM COLHER DE PEDREIRO. ARGAMASSA TRAÇO 1:3 COM PREPARO EM BETONEIRA 400L.	m²	445,00	5,6	6,45	6,45	2492	2870,25	2870,25	2,65	2,65	2,65	1179,25	1179,25	1179,25	3671,25	4049,5	4049,5	4918,5227	#N/DISP	#N/DISP	#N/DISP	#N/DISP	#N/DISP	4.918,52
14.1.4	SINAPI C	87529	MASSA ÚNICA, PARA RECEBIMENTO DE PINTURA, EM ARGAMASSA TRAÇO 1:2:8, PREPARO MECÂNICO COM BETONEIRA 400L, APLICADA MANUALMENTE EM FACES INTERNAS DE PAREDES, ESPESSURA DE 20MM, COM EXECUÇÃO DE TALISCAS.	m²	445,32	18,7	21,53	21,53	8327,48	9587,74	9587,74	17,96	17,95	17,95	7997,95	7993,49	7993,49	16325,43	17581,23	17581,23	21354,1663	#N/DISP	#N/DISP	#N/DISP	#N/DISP	#N/DISP	21.354,17
14.1.5	SINAPI C	87549	EMBOÇO, PARA RECEBIMENTO DE CERÂMICA, EM ARGAMASSA TRAÇO 1:2:8, PREPARO MECÂNICO COM BETONEIRA 400L, APLICADO MANUALMENTE EM FACES INTERNAS DE PAREDES, PARA AMBIENTE COM ÁREA ENTRE 5M2 E 10M2, ESPESSURA DE 10MM, COM EXECUÇÃO DE TALISCAS.	m²	555,91	13,44	15,47	15,47	7471,43	8599,93	8599,93	11,72	11,72	11,72	6515,27	6515,27	6515,27	13986,7	15115,19	15115,19	18358,9133	#N/DISP	#N/DISP	#N/DISP	#N/DISP	#N/DISP	18.358,91
14.1.6	SINAPI C	87775	EMBOÇO OU MASSA ÚNICA EM ARGAMASSA TRAÇO 1:2:8, PREPARO MECÂNICO COM BETONEIRA 400 L, APLICADA MANUALMENTE EM PANOS DE FACHADA COM PRESENÇA DE VÃOS, ESPESSURA DE 25 MM	m²	445,00	31,44	36,19	36,19	13990,8	16104,55	16104,55	23,59	23,59	23,59	10497,55	10497,55	10497,55	24488,35	26602,1	26602,1	32310,9107	#N/DISP	#N/DISP	#N/DISP	#N/DISP	#N/DISP	32.310,91
14.1.7	SINAPI C	87792	EMBOÇO OU MASSA ÚNICA EM ARGAMASSA TRAÇO 1:2:8, PREPARO MECÂNICO COM BETONEIRA 400 L, APLICADA MANUALMENTE EM PANOS CEGOS DE FACHADA (SEM PRESENÇA DE VÃOS), ESPESSURA DE 25 MM	m²	582,20	19,98	23,01	23,01	11632,36	13396,42	13396,42	20,73	20,72	20,72	12069,01	12063,18	12063,18	23701,36	25459,61	25459,61	30923,2374	#N/DISP	#N/DISP	#N/DISP	#N/DISP	#N/DISP	30.923,24
14.1.8	SINAPI C	87273	REVESTIMENTO CERÂMICO PARA PAREDES INTERNAS COM PLACAS TIPO ESMALTADA EXTRA DE DIMENSÕES 30X60 CM ACABAMENTO ACETINADO BRANO, APLICADAS NA ALTURA INTEIRA DAS PAREDES.	m²	555,91	22,33	25,72	25,72	12413,47	14298,01	14298,01	39,56	39,55	39,55	21991,8	21986,24	21986,24	34405,27	36284,25	36284,25	44070,8448	#N/DISP	#N/DISP	#N/DISP	#N/DISP	#N/DISP	44.070,84
14.1.9	SINAPI C	101965	PEITORIL LINEAR EM GRANITO E=2CM, COM PINGADEIRA, ASSENTADO COM ARGAMASSA 1:6 COM ADITIVO.	m	58,00	21,78	25,09	25,09	1263,24	1455,22	1455,22	141,4	141,38	141,38	8201,2	8200,04	8200,04	9464,44	9655,26	9655,26	11727,2788	#N/DISP	#N/DISP	#N/DISP	#N/DISP	#N/DISP	11.727,28
Total da subetapa 14.1					62751,95	72255,47	72255,47				72018,48	71991,48	71991,48	134770,43	144246,95	144246,95	175202,3398		#N/DISP		#N/DISP	#N/DISP	175.202,34
14.2	Piso
14.2.1	SINAPI C	87630	CONTRAPISO EM ARGAMASSA TRAÇO 1:4 (CIMENTO E AREIA), PREPARO MECÂNICO COM BETONEIRA 400 L, APLICADO EM ÁREAS SECAS SOBRE LAJE, ADERIDO, ACABAMENTO NÃO REFORÇADO, ESPESSURA 3CM.	m²	349,16	12,74	14,67	14,67	4448,3	5122,18	5122,18	30,2	30,21	30,21	10544,63	10548,12	10548,12	14992,93	15670,3	15670,3	19033,1474	#N/DISP	#N/DISP	#N/DISP	#N/DISP	#N/DISP	19.033,15
14.2.2	SINAPI C	87745	CONTRAPISO EM ARGAMASSA TRAÇO 1:4 (CIMENTO E AREIA), PREPARO MECÂNICO COM BETONEIRA 400 L, APLICADO EM ÁREAS MOLHADAS SOBRE LAJE, ADERIDO, ACABAMENTO NÃO REFORÇADO, ESPESSURA 3CM.	m²	190,84	23,19	26,69	26,69	4425,58	5093,52	5093,52	32,12	32,12	32,12	6129,78	6129,78	6129,78	10555,36	11223,3	11223,3	13631,8207	#N/DISP	#N/DISP	#N/DISP	#N/DISP	#N/DISP	13.631,82
14.2.3	SINAPI C	87257	REVESTIMENTO CERÂMICO PARA PISO COM PLACAS TIPO ESMALTADA EXTRA DE DIMENSÕES 60X60 CM APLICADA EM AMBIENTES DE ÁREA MAIOR QUE 10 M2. AF_02/2023_PE	M2	540,00	9,35	10,78	10,78	5049	5821,2	5821,2	48,25	48,24	48,24	26055	26049,6	26049,6	31104	31870,8	31870,8	38710,2737	#N/DISP	#N/DISP	#N/DISP	#N/DISP	#N/DISP	38.710,27
14.2.4	SINAPI C	98689	SOLEIRA EM GRANITO ESPESSURA 2,0 CM	m	8,00	14,55	16,74	16,74	116,4	133,92	133,92	100,92	100,92	100,92	807,36	807,36	807,36	923,76	941,28	941,28	1143,2787	#N/DISP	#N/DISP	#N/DISP	#N/DISP	#N/DISP	1.143,28
Total da subetapa 14.2					14039,28	16170,82	16170,82				43536,77	43534,86	43534,86	57576,05	59705,68	59705,68	72518,5204		#N/DISP		#N/DISP	#N/DISP	72.518,52
14.3	Teto
14.3.1	SINAPI C	87882	CHAPISCO APLICADO NO TETO, COM ROLO PARA TEXTURA ACRÍLICA. ARGAMASSA TRAÇO 1:4 E EMULSÃO POLIMÉRICA (ADESIVO) COM PREPARO EM BETONEIRA 400L	m²	149,20	1,35	1,55	1,55	201,42	231,26	231,26	6,32	6,32	6,32	942,94	942,94	942,94	1144,36	1174,2	1174,2	1426,1882	#N/DISP	#N/DISP	#N/DISP	#N/DISP	#N/DISP	1.426,19
14.3.2	SINAPI C	90408	MASSA ÚNICA, PARA RECEBIMENTO DE PINTURA, EM ARGAMASSA TRAÇO 1:2:8, PREPARO MECÂNICO COM BETONEIRA 400L, APLICADA MANUALMENTE EM TETO, ESPESSURA DE 10MM, COM EXECUÇÃO DE TALISCAS	m²	149,20	19,59	22,55	22,55	2922,83	3364,46	3364,46	12,85	12,84	12,84	1917,22	1915,73	1915,73	4840,05	5280,19	5280,19	6413,3163	#N/DISP	#N/DISP	#N/DISP	#N/DISP	#N/DISP	6.413,32
14.3.3	Próprio	CP017	"TABICA FECHADA, LISA, FORMATO Z, EM ACO GALVANIZADO NATURAL, LARGURA TOTAL NA HORIZONTAL *40* MM, PARA ESTRUTURA FORRO DRYWALL. FORNECIMENTO E INSTALAÇÃO	m	214,80	11,35	13,06	13,06	2.437,98	2.805,29	2.805,29	7,73	7,73	7,73	1660,4	1660,4	1660,4	4098,38	4465,69	4465,69	5424,0295	#N/DISP	#N/DISP	#N/DISP	#N/DISP	#N/DISP	5.424,03
14.3.4	SINAPI C	96113	FORRO EM PLACAS DE GESSO, PARA AMBIENTES COMERCIAIS. AF_08/2023_PS	M2	529,20	26,68	30,71	30,71	14119,06	16251,73	16251,73	21,4	21,4	21,4	11324,88	11324,88	11324,88	25443,94	27576,61	27576,61	33494,5529	#N/DISP	#N/DISP	#N/DISP	#N/DISP	#N/DISP	33.494,55
14.3.5	SINAPI C	88496	EMASSAMENTO COM MASSA LÁTEX, APLICAÇÃO EM TETO, DUAS DEMÃOS, LIXAMENTO MANUAL.	m²	529,20	22,24	25,6	25,6	11769,41	13547,52	13547,52	10,54	10,54	10,54	5577,77	5577,77	5577,77	17347,18	19125,29	19125,29	23229,5748	#N/DISP	#N/DISP	#N/DISP	#N/DISP	#N/DISP	23.229,57
Total da subetapa 14.3					31450,69	36200,26	36200,26				21423,22	21421,72	21421,72	52873,91	57621,98	57621,98	69987,6618		#N/DISP		#N/DISP	#N/DISP	69.987,66
Total da etapa 14					108241,92	124626,55	124626,55				136978,47	136948,06	136948,06	245220,39	261574,61	261574,61	317708,5219		#N/DISP		#N/DISP	#N/DISP	317.708,52
16	PINTURA
16.1	Parede
16.1.1	SINAPI C	88485	FUNDO SELADOR ACRÍLICO, APLICAÇÃO MANUAL EM PAREDE, UMA DEMÃO.	m²	445,32	2	2,32	2,32	890,64	1033,14	1033,14	1,69	1,68	1,68	752,59	748,14	748,14	1643,23	1781,28	1781,28	2163,5427	#N/DISP	#N/DISP	#N/DISP	#N/DISP	#N/DISP	2.163,54
16.1.2	SINAPI C	88415	APLICAÇÃO MANUAL DE FUNDO SELADOR ACRÍLICO EM PAREDES EXTERNAS DE CASAS.	m²	1.027,20	1,52	1,76	1,76	1561,34	1807,87	1807,87	2,56	2,55	2,55	2629,63	2619,36	2619,36	4190,98	4427,23	4427,23	5377,316	#N/DISP	#N/DISP	#N/DISP	#N/DISP	#N/DISP	5.377,32
16.1.3	SINAPI C	88489	PINTURA LÁTEX ACRÍLICA PREMIUM, APLICAÇÃO MANUAL EM PAREDES, DUAS DEMÃOS.	m²	445,32	4,88	5,62	5,62	2173,16	2502,7	2502,7	7,16	7,15	7,15	3188,49	3184,04	3184,04	5361,65	5686,74	5686,74	6907,11	#N/DISP	#N/DISP	#N/DISP	#N/DISP	#N/DISP	6.907,11
16.1.4	SINAPI C	88423	APLICAÇÃO MANUAL DE PINTURA COM TINTA TEXTURIZADA ACRÍLICA EM PAREDES EXTERNAS DE CASAS, UMA COR.	m²	1.027,20	4,11	4,74	4,74	4.221,79	4.868,93	4.868,93	15,17	15,16	15,16	15582,62	15572,35	15572,35	19804,42	20441,28	20441,28	24827,9787	#N/DISP	#N/DISP	#N/DISP	#N/DISP	#N/DISP	24.827,98
Total da subetapa 16.1					8846,94	10212,64	10212,64				22153,34	22123,89	22123,89	31000,28	32336,53	32336,53	39275,9474		#N/DISP		#N/DISP	#N/DISP	39.275,95
16.3	Teto
16.3.1	SINAPI C	88484	APLICAÇÃO DE FUNDO SELADOR ACRÍLICO EM TETO, UMA DEMÃO.	m²	678,40	2,79	3,2	3,2	1892,74	2170,88	2170,88	1,88	1,87	1,87	1275,39	1268,61	1268,61	3168,13	3439,49	3439,49	4177,6021	#N/DISP	#N/DISP	#N/DISP	#N/DISP	#N/DISP	4.177,60
16.3.2	SINAPI C	88488	PINTURA LÁTEX ACRÍLICA PREMIUM, APLICAÇÃO MANUAL EM TETO, DUAS DEMÃOS.	m²	678,40	6,81	7,84	7,84	4619,9	5318,66	5318,66	7,59	7,58	7,58	5149,06	5142,27	5142,27	9768,96	10460,93	10460,93	12705,8431	#N/DISP	#N/DISP	#N/DISP	#N/DISP	#N/DISP	12.705,84
Total da subetapa 16.3					6512,64	7489,54	7489,54				6424,45	6410,88	6410,88	12937,09	13900,42	13900,42	16883,4453		#N/DISP		#N/DISP	#N/DISP	16.883,45
16.5	Madeira
16.5.1	SINAPI C	102197	PINTURA FUNDO NIVELADOR ALQUÍDICO BRANCO EM MADEIRA.	m²	100,80	6,8	7,82	7,82	685,44	788,26	788,26	21,85	21,86	21,86	2202,48	2203,49	2203,49	2887,92	2991,74	2991,74	3633,7723	#N/DISP	#N/DISP	#N/DISP	#N/DISP	#N/DISP	3.633,77
16.5.2	SINAPI C	102219	PINTURA TINTA DE ACABAMENTO (PIGMENTADA) ESMALTE SINTÉTICO ACETINADO EM MADEIRA, 2 DEMÃOS.	m²	100,80	9,25	10,64	10,64	932,4	1072,51	1072,51	7,93	7,93	7,93	799,34	799,34	799,34	1731,74	1871,86	1871,86	2273,5563	#N/DISP	#N/DISP	#N/DISP	#N/DISP	#N/DISP	2.273,56
Total da subetapa 16.5					1617,84	1860,77	1860,77				3001,82	3002,83	3002,83	4619,66	4863,6	4863,6	5907,3286		#N/DISP		#N/DISP	#N/DISP	5.907,33
Total da etapa 16					16977,42	19562,94	19562,94				31579,61	31537,6	31537,6	48557,03	51100,54	51100,54	62066,7212		#N/DISP		#N/DISP	#N/DISP	62.066,72
17	INSTALAÇÕES ESPECIAIS
17.1	Climatização
17.1.1	SINAPI C	97328	TUBO EM COBRE FLEXÍVEL, DN 3/8", COM ISOLAMENTO, INSTALADO EM RAMAL DE ALIMENTAÇÃO DE AR CONDICIONADO COM CONDENSADORA INDIVIDUAL  FORNECIMENTO E INSTALAÇÃO.	m	50,00	2,49	2,86	2,86	124,5	143	143	40,42	40,43	40,43	2021	2021,5	2021,5	2145,5	2164,5	2164,5	2629,0017	#N/DISP	#N/DISP	#N/DISP	#N/DISP	#N/DISP	2.629,00
17.1.2	SINAPI C	97330	TUBO EM COBRE FLEXÍVEL, DN 5/8", COM ISOLAMENTO, INSTALADO EM RAMAL DE ALIMENTAÇÃO DE AR CONDICIONADO COM CONDENSADORA INDIVIDUAL  FORNECIMENTO E INSTALAÇÃO.	m	50,00	2,79	3,21	3,21	139,5	160,5	160,5	64,48	64,5	64,5	3224	3225	3225	3363,5	3385,5	3385,5	4112,0283	#N/DISP	#N/DISP	#N/DISP	#N/DISP	#N/DISP	4.112,03
Total da subetapa 17.1					264	303,5	303,5				5245	5246,5	5246,5	5509	5550	5550	6741,03		#N/DISP		#N/DISP	#N/DISP	6.741,03
17.3	SPDA
17.3.1	SINAPI C	104746	MINI CAPTOR PARA SPDA - FORNECIMENTO E INSTALAÇÃO. AF_08/2023	UN	30,00	9,57	11,03	11,03	287,1	330,9	330,9	17,85	17,84	17,84	535,5	535,2	535,2	822,6	866,1	866,1	1051,9651	#N/DISP	#N/DISP	#N/DISP	#N/DISP	#N/DISP	1.051,97
17.3.2	SINAPI C	96973	CORDOALHA DE COBRE NU 35 MM², NÃO ENTERRADA, COM ISOLADOR - FORNECIMENTO E INSTALAÇÃO.	m	315,10	22,88	26,34	26,34	7209,49	8299,73	8299,73	53,13	53,13	53,13	16741,26	16741,26	16741,26	23950,75	25041	25041	30414,795	#N/DISP	#N/DISP	#N/DISP	#N/DISP	#N/DISP	30.414,80
17.3.3	SINAPI C	96977	CORDOALHA DE COBRE NU 50 MM², ENTERRADA - FORNECIMENTO E INSTALAÇÃO.	m	113,60	1,65	1,89	1,89	187,44	214,7	214,7	61,89	61,91	61,91	7030,7	7032,98	7032,98	7218,14	7247,68	7247,68	8803,0321	#N/DISP	#N/DISP	#N/DISP	#N/DISP	#N/DISP	8.803,03
17.3.4	SINAPI C	104750	TERMINAL TIPO OLHAL METÁLICO, PARA CABOS DE 35 MM2 - FORNECIMENTO E INSTALAÇÃO.	unid.	13,00	9,38	10,8	10,8	121,94	140,4	140,4	7,6	7,6	7,6	98,8	98,8	98,8	220,74	239,2	239,2	290,5323	#N/DISP	#N/DISP	#N/DISP	#N/DISP	#N/DISP	290,53
17.3.5	Próprio	CP085	EQUIPOTENCIALIZAÇÃO DE ELEMENTOS METÁLICOS COM FITA METÁLICA PERFURADA 18MM	m	10,00	23,52	27,08	27,08	235,2	270,8	270,8	16,3	16,3	16,3	163	163	163	398,2	433,8	433,8	526,8935	#N/DISP	#N/DISP	#N/DISP	#N/DISP	#N/DISP	526,89
17.3.4	SINAPI C	104751	CONECTOR GRAMPO PARALELO METÁLICO, PARA SPDA, PARA CABOS DE 6 A 50 MM2 - FORNECIMENTO E INSTALAÇÃO. AF_08/2023	UN	30,00	9,36	10,78	10,78	280,8	323,4	323,4	14,05	14,05	14,05	421,5	421,5	421,5	702,3	744,9	744,9	904,7555	#N/DISP	#N/DISP	#N/DISP	#N/DISP	#N/DISP	904,76
17.3.4	SINAPI C	96985	HASTE DE ATERRAMENTO, DIÂMETRO 5/8", COM 3 METROS - FORNECIMENTO E INSTALAÇÃO. AF_08/2023	UN	13,00	12,46	14,35	14,35	161,98	186,55	186,55	66,48	66,48	66,48	864,24	864,24	864,24	1026,22	1050,79	1050,79	1276,2895	#N/DISP	#N/DISP	#N/DISP	#N/DISP	#N/DISP	1.276,29
17.3.4	SINAPI C	98111	CAIXA DE INSPEÇÃO PARA ATERRAMENTO, CIRCULAR, EM POLIETILENO, DIÂMETRO INTERNO = 0,3 M. AF_12/2020	UN	13,00	6,7	7,71	7,71	87,1	100,23	100,23	45,47	45,48	45,48	591,11	591,24	591,24	678,21	691,47	691,47	839,8595	#N/DISP	#N/DISP	#N/DISP	#N/DISP	#N/DISP	839,86
17.3.6	Próprio	CP083	INSPEÇÃO DO SISTEMA DE PROTEÇÃO CONTRA DESCARGAS ATMOSFÉRICAS - INCLUINDO EMISSÃO DO LAUDO	unid.	1,00	2409,12	2773,44	2773,44	2409,12	2773,44	2773,44	116,73	116,73	116,73	116,73	116,73	116,73	2525,85	2890,17	2890,17	3510,4005	#N/DISP	#N/DISP	#N/DISP	#N/DISP	#N/DISP	3.510,40
Total da subetapa 17.3					10980,17	12640,16	12640,16				26562,85	26564,95	26564,95	37543,02	39205,11	39205,11	47618,523		#N/DISP		#N/DISP	#N/DISP	47.618,52
17.4	Sanitários
17.4.1	Próprio	CP026	ALARME SANITÁRIO PCD - FORNECIMENTO E INSTALAÇÃO	unid.	2,00	29,78	34,29	34,29	59,56	68,58	68,58	244,84	244,84	244,84	489,68	489,68	489,68	549,24	558,26	558,26	678,0626	#N/DISP	#N/DISP	#N/DISP	#N/DISP	#N/DISP	678,06
Total da subetapa 17.4					59,56	68,58	68,58				489,68	489,68	489,68	549,24	558,26	558,26	678,0626		#N/DISP		#N/DISP	#N/DISP	678,06
Total da etapa 17					11303,73	13012,24	13012,24				32297,53	32301,13	32301,13	43601,26	45313,37	45313,37	55037,6156		#N/DISP		#N/DISP	#N/DISP	55.037,62
19	EQUIPAMENTOS *
19.1	Climatização
19.1.1	SINAPI C	103260	AR CONDICIONADO SPLIT INVERTER, PISO TETO, 24000 BTU/H, QUENTE/FRIO - FORNECIMENTO E INSTALAÇÃO. AF_11/2021_PSE	UN	8,00	194,17	223,54	223,54	1553,36	1788,32	1788,32	6645,86	6645,84	6645,84	53166,88	53166,72	53166,72	54720,24	54955,04	54955,04	62923,5208	#N/DISP	#N/DISP	#N/DISP	#N/DISP	#N/DISP	62.923,52
19.1.2	SINAPI C	103247	AR CONDICIONADO SPLIT INVERTER, HI-WALL (PAREDE), 12000 BTU/H, CICLO FRIO - FORNECIMENTO E INSTALAÇÃO. AF_11/2021_PE	UN	2,00	114,03	131,28	131,28	228,06	262,56	262,56	2881,42	2881,41	2881,41	5762,84	5762,82	5762,82	5990,9	6025,38	6025,38	6899,0601	#N/DISP	#N/DISP	#N/DISP	#N/DISP	#N/DISP	6.899,06
19.1.3	SINAPI C	100862	SUPORTE MÃO FRANCESA EM ACO, ABAS IGUAIS 40 CM, CAPACIDADE MINIMA 70 KG, BRANCO - FORNECIMENTO E INSTALAÇÃO.	unid.	40,00	14,55	16,74	16,74	582	669,6	669,6	24,12	24,12	24,12	964,8	964,8	964,8	1546,8	1634,4	1634,4	1871,388	#N/DISP	#N/DISP	#N/DISP	#N/DISP	#N/DISP	1.871,39
Total da subetapa 19.1					2363,42	2720,48	2720,48				59894,52	59894,34	59894,34	62257,94	62614,82	62614,82	71693,9689		#N/DISP		#N/DISP	#N/DISP	71.693,97
19.2	Exaustão
19.2.1	Próprio	CP077	COIFA INDUSTRIAL INOX 304 2250X1050X500 - FORNECIMENTO E INSTALAÇÃO	unid	1,00	223,61	257,42	257,42	223,61	257,42	257,42	6986,35	6986,35	6986,35	6986,35	6986,35	6986,35	7209,96	7243,77	7243,77	8294,1167	#N/DISP	#N/DISP	#N/DISP	#N/DISP	#N/DISP	8.294,12
19.2.2	Próprio	CP078	COIFA INDUSTRIAL INOX 304 1900X1200X500 - FORNECIMENTO E INSTALAÇÃO	unid	1,00	223,61	257,42	257,42	223,61	257,42	257,42	6736,8	6736,8	6736,8	6736,8	6736,8	6736,8	6960,41	6994,22	6994,22	8008,3819	#N/DISP	#N/DISP	#N/DISP	#N/DISP	#N/DISP	8.008,38
19.2.3	Mercado	MER056	FILTRO METÁLICO INERCIAL 60X40 INOX	unid	1,00	0	0	0	0	0	0	400	400	400	400	400	400	400	400	458	#N/DISP	#N/DISP	#N/DISP	#N/DISP	#N/DISP	458,00
19.2.4	Próprio	CP081	DAMPER CORTA FOGO CILÍNDRICO 450MM EM CHAPA GALVANIZADA COM FUSÍVEL TÉRMICO, SOLENOIDE 220V E CHAVE FIM DE CURSO - FORNECIMENTO E INSTALAÇÃO	unid	1,00	42,79	49,26	49,26	42,79	49,26	49,26	3004,04	3004,04	3004,04	3004,04	3004,04	3004,04	3046,83	3053,3	3053,3	3496,0285	#N/DISP	#N/DISP	#N/DISP	#N/DISP	#N/DISP	3.496,03
19.2.5	Próprio	CP079	EXAUSTOR 250MM AXIAL 220V - FORNECIMENTO E INSTALAÇÃO	unid	1,00	14,26	16,41	16,41	14,26	16,41	16,41	291,11	291,11	291,11	291,11	291,11	291,11	305,37	307,52	307,52	352,1104	#N/DISP	#N/DISP	#N/DISP	#N/DISP	#N/DISP	352,11
19.2.6	Próprio	CP080	EXAUSTOR DE TRANSMIÇÃO 3/4CV 400MM 220V - FORNECIMENTO E INSTALAÇÃO	unid	1,00	14,26	16,41	16,41	14,26	16,41	16,41	3782,11	3782,11	3782,11	3782,11	3782,11	3782,11	3796,37	3798,52	3798,52	4349,3054	#N/DISP	#N/DISP	#N/DISP	#N/DISP	#N/DISP	4.349,31
19.2.7	Próprio	CP071	TUBO PARA CHAMINÉ INOX 304 250MM - FORNECIMENTO E INSTALAÇÃO	m	3,00	8,86	10,21	10,21	26,58	30,63	30,63	272,77	272,77	272,77	818,31	818,31	818,31	844,89	848,94	848,94	972,0363	#N/DISP	#N/DISP	#N/DISP	#N/DISP	#N/DISP	972,04
19.2.8	Próprio	CP072	TUBO PARA CHAMINÉ INOX 304 450MM - FORNECIMENTO E INSTALAÇÃO	m	2,00	22,04	25,37	25,37	44,08	50,74	50,74	419,39	419,39	419,39	838,78	838,78	838,78	882,86	889,52	889,52	1018,5004	#N/DISP	#N/DISP	#N/DISP	#N/DISP	#N/DISP	1.018,50
19.2.9	Próprio	CP073	RUFO GALVANIZADO PARA CHAMINÉ 250MM - FORNECIMENTO E INSTALAÇÃO	unid	1,00	13,92	16,02	16,02	13,92	16,02	16,02	258,62	258,62	258,62	258,62	258,62	258,62	272,54	274,64	274,64	314,4628	#N/DISP	#N/DISP	#N/DISP	#N/DISP	#N/DISP	314,46
19.2.10	Próprio	CP074	RUFO GALVANIZADO PARA CHAMINÉ 450MM - FORNECIMENTO E INSTALAÇÃO	unid	1,00	22,04	25,37	25,37	22,04	25,37	25,37	148,74	148,74	148,74	148,74	148,74	148,74	170,78	174,11	174,11	199,356	#N/DISP	#N/DISP	#N/DISP	#N/DISP	#N/DISP	199,36
19.2.11	Próprio	CP075	CHAPEU CHINES INOX 304 PARA CHAMINE 250MM - FORNECIMENTO E INSTALAÇÃO	unid	1,00	13,92	16,02	16,02	13,92	16,02	16,02	223,61	223,61	223,61	223,61	223,61	223,61	237,53	239,63	239,63	274,3764	#N/DISP	#N/DISP	#N/DISP	#N/DISP	#N/DISP	274,38
19.2.12	Próprio	CP076	CHAPEU CHINES INOX 304 PARA CHAMINE 450MM - FORNECIMENTO E INSTALAÇÃO	unid	1,00	13,92	16,02	16,02	13,92	16,02	16,02	400,21	400,21	400,21	400,21	400,21	400,21	414,13	416,23	416,23	476,5834	#N/DISP	#N/DISP	#N/DISP	#N/DISP	#N/DISP	476,58
Total da subetapa 19.2					652,99	751,72	751,72				23888,68	23888,68	23888,68	24541,67	24640,4	24640,4	28213,258		#N/DISP		#N/DISP	#N/DISP	28.213,26
19.3	Cozinha
19.3.1	Mercado	MER018	PIA EM AÇO INOXIDÁVEL AISI 304, DIMENSÕES DE 180 X 60 X 90 CM (CXLXA), ACABAMENTO POLIDO COM PANELEIRO INFERIOR E DUAS CUBAS DE 40 X 50 X 25 CM (CXLXA) LOCALIZADAS AO LADO ESQUERDO; BANCADA REFORÇADA; RODABANCA DE 10 CM; PÉS TUBULARES EM AÇO INOXIDÁVEL AISI 304, COM SAPATA METÁLICA REGULÁVEL.	unid.	2,89	0	0	0	0	0	0	2121,83	2121,83	2121,83	6129,73	6129,73	6129,73	6129,73	6129,73	6129,73	7018,5355	#N/DISP	#N/DISP	#N/DISP	#N/DISP	#N/DISP	7.018,54
19.3.2	Mercado	MER019	PIA EM AÇO INOXIDÁVEL AISI 304, DIMENSÕES DE 180 X 60 X 90 CM (CXLXA), ACABAMENTO POLIDO COM PANELEIRO INFERIOR E UMA CUBA DE 40 X 50 X 25 CM (CXLXA) CENTRALIZADA; BANCADA REFORÇADA; RODABANCA DE 10 CM; PÉS TUBULARES EM AÇO INOXIDÁVEL AISI 304, COM SAPATA METÁLICA REGULÁVEL.	unid.	8,11	0	0	0	0	0	0	1780,99	1780,99	1780,99	14445,79	14445,79	14445,79	14445,79	14445,79	14445,79	16540,4267	#N/DISP	#N/DISP	#N/DISP	#N/DISP	#N/DISP	16.540,43
19.3.3	Mercado	MER020	BANCADA EM AÇO INOXIDÁVEL AISI 304 REFORÇADA,DIMENSÕES DE 90 X 60 X 80 CM (CXLXA), ACABAMENTO POLIDO SEM PANELEIRO INFERIOR; SEM RODABANCA; PÉS TUBULARES EM AÇO INOXIDÁVEL AISI 304, COM SAPATA METÁLICA REGULÁVEL.	unid.	12,17	0	0	0	0	0	0	640,78	640,78	640,78	7796,1	7796,1	7796,1	7796,1	7796,1	7796,1	8926,5297	#N/DISP	#N/DISP	#N/DISP	#N/DISP	#N/DISP	8.926,53
19.3.4	Mercado	MER021	TANQUE EM AÇO INOXIDÁVEL AISI 304 COM O FUNDO REFORÇADO, DIMENSÕES DE 80 X 70 X 90 CM (CXLXA), ACABAMENTO POLIDO COM CUBA DE 45 CM DE PROFUNDIDADE; RODABANCA DE 10 CM; PÉS TUBULARES EM AÇO INOXIDÁVEL AISI 304, COM SAPATA METÁLICA REGULÁVEL.	unid.	1,00	0	0	0	0	0	0	1596	1596	1596	1596	1596	1596	1596	1596	1827,42	#N/DISP	#N/DISP	#N/DISP	#N/DISP	#N/DISP	1.827,42
19.3.5	Mercado	MER022	PRATELEIRA REFORÇADA PARA A ÁREA DE DEVOLUÇÃO DE BANDEJAS EM AÇO INOXIDÁVEL AISI 304, ACABAMENTO POLIDO; DIMENSIONAMENTOS 80 X 30 X 3 CM (CXLXA)	unid.	1,50	0	0	0	0	0	0	820,37	820,37	820,37	1230,55	1230,55	1230,55	1230,55	1230,55	1230,55	1408,982	#N/DISP	#N/DISP	#N/DISP	#N/DISP	#N/DISP	1.408,98
19.3.6	Mercado	MER023	PRATELEIRA REFORÇADA PARA A ÁREA DE DEVOLUÇÃO DE BANDEJAS EM AÇO INOXIDÁVEL AISI 304, ACABAMENTO POLIDO; DIMENSIONAMENTOS 80 X 50 X 3 CM (CXLXA)	unid.	1,50	0	0	0	0	0	0	1367,28	1367,28	1367,28	2050,92	2050,92	2050,92	2050,92	2050,92	2050,92	2348,3034	#N/DISP	#N/DISP	#N/DISP	#N/DISP	#N/DISP	2.348,30
19.3.7	Mercado	MER024	ESTANTE EM AÇO INOXIDÁVEL AISI 304 REFORÇADA, DIMENSÕES DE 150 X 50 X 150 CM (CXLXA), ACABAMENTO POLIDO COM 4 PRATELEIRAS; PÉS TUBULARES EM AÇO INOXIDÁVEL AISI 304, COM SAPATA METÁLICA REGULÁVEL.	unid.	2,60	0	0	0	0	0	0	2564,1	2564,1	2564,1	6666,66	6666,66	6666,66	6666,66	6666,66	6666,66	7633,3257	#N/DISP	#N/DISP	#N/DISP	#N/DISP	#N/DISP	7.633,33
19.3.8	Mercado	MER025	ESTANTE EM AÇO INOXIDÁVEL AISI 304 REFORÇADA, DIMENSÕES DE 100 X 40 X 150 CM (CXLXA), ACABAMENTO POLIDO COM 4 PRATELEIRAS; PÉS TUBULARES EM AÇO INOXIDÁVEL AISI 304, COM SAPATA METÁLICA REGULÁVEL.	unid.	4,00	0	0	0	0	0	0	1367,52	1367,52	1367,52	5470,08	5470,08	5470,08	5470,08	5470,08	5470,08	6263,2416	#N/DISP	#N/DISP	#N/DISP	#N/DISP	#N/DISP	6.263,24
Total da subetapa 19.3					0	0	0				45385,82	45385,82	45385,82	45385,82	45385,82	45385,82	51966,7647		#N/DISP		#N/DISP	#N/DISP	51.966,76
19.4	Sanitários
19.4.1	Próprio	CP052	ESPELHO CRISTAL E = 4 MM - FORNECIMENTO E INSTALAÇÃO	m²	6,48	13,78	15,87	15,87	89,29	102,84	102,84	384,64	384,64	384,64	2492,47	2492,47	2492,47	2581,76	2595,3	2595,3	2971,624	#N/DISP	#N/DISP	#N/DISP	#N/DISP	#N/DISP	2.971,62
19.4.2	Próprio	CP021	BARRA RETA DE APOIO LATERAL EM AÇO INOX POLIDO 40CM, FIXADA NA PAREDE - FORNECIMENTO E INSTALAÇÃO	unid	4,00	29,08	33,48	33,48	116,32	133,92	133,92	285,39	285,39	285,39	1141,56	1141,56	1141,56	1257,88	1275,48	1275,48	1460,4246	#N/DISP	#N/DISP	#N/DISP	#N/DISP	#N/DISP	1.460,42
19.4.3	SINAPI C	100867	BARRA DE APOIO RETA, EM ACO INOX POLIDO, COMPRIMENTO 70 CM, FIXADA NA PAREDE - FORNECIMENTO E INSTALAÇÃO.	unid	4,00	29,07	33,47	33,47	116,28	133,88	133,88	290,7	290,69	290,69	1162,8	1162,76	1162,76	1279,08	1296,64	1296,64	1484,6528	#N/DISP	#N/DISP	#N/DISP	#N/DISP	#N/DISP	1.484,65
19.4.4	SINAPI C	100868	BARRA DE APOIO RETA, EM ACO INOX POLIDO, COMPRIMENTO 80 CM, FIXADA NA PAREDE - FORNECIMENTO E INSTALAÇÃO.	unid	8,00	29,07	33,47	33,47	232,56	267,76	267,76	300,76	300,75	300,75	2406,08	2406	2406	2638,64	2673,76	2673,76	3061,4552	#N/DISP	#N/DISP	#N/DISP	#N/DISP	#N/DISP	3.061,46
19.4.5	Próprio	CP058	PAPELEIRA PLASTICA TIPO DISPENSER PARA PAPEL HIGIENICO ROLAO, INCLUSO FIXAÇÃO	unid	12,00	9,68	11,15	11,15	116,16	133,8	133,8	54,13	54,13	54,13	649,56	649,56	649,56	765,72	783,36	783,36	896,9472	#N/DISP	#N/DISP	#N/DISP	#N/DISP	#N/DISP	896,95
19.4.6	SINAPI C	95547	SABONETEIRA PLASTICA TIPO DISPENSER PARA SABONETE LIQUIDO COM RESERVATORIO 800 A 1500 ML, INCLUSO FIXAÇÃO	unid	9,00	9,67	11,15	11,15	87,03	100,35	100,35	51,39	51,38	51,38	462,51	462,42	462,42	549,54	562,77	562,77	644,3717	#N/DISP	#N/DISP	#N/DISP	#N/DISP	#N/DISP	644,37
19.4.7	Próprio	CP059	TOALHEIRO PLASTICO TIPO DISPENSER PARA PAPEL TOALHA INTERFOLHADO, INCLUSO FIXAÇÃO	unid	9,00	9,68	11,15	11,15	87,12	100,35	100,35	54,13	54,13	54,13	487,17	487,17	487,17	574,29	587,52	587,52	672,7104	#N/DISP	#N/DISP	#N/DISP	#N/DISP	#N/DISP	672,71
19.4.8	SINAPI C	100849	ASSENTO SANITÁRIO CONVENCIONAL - FORNECIMENTO E INSTALACAO.	unid.	12,00	4,68	5,41	5,41	56,16	64,92	64,92	40,53	40,52	40,52	486,36	486,24	486,24	542,52	551,16	551,16	631,0782	#N/DISP	#N/DISP	#N/DISP	#N/DISP	#N/DISP	631,08
Total da subetapa 19.4					900,92	1037,82	1037,82				9288,51	9288,18	9288,18	10189,43	10325,99	10325,99	11823,264		#N/DISP		#N/DISP	#N/DISP	11.823,26
Total da etapa 19					3917,33	4510,02	4510,02				138457,53	138457,02	138457,02	142374,86	142967,04	142967,04	163697,2556		#N/DISP		#N/DISP	#N/DISP	163.697,26
20	SERVIÇOS COMPLEMENTARES
20.1	SINAPI C	98504	PLANTIO DE GRAMA BATATAIS EM PLACAS. AF_05/2018	M2	26,56	12,57	14,47	14,47	71,8	82,65	82,65	3,28	3,28	3,28	18,74	18,74	18,74	90,54	101,39	101,39	124,8999	#N/DISP	#N/DISP	#N/DISP	#N/DISP	#N/DISP	124,90
20.2	Próprio	CP061	MAPA TÁTIL EM AÇO INOX E PINTURA AUTOMOTIVA - FORNECIMENTO E INSTALAÇÃO	m²	0,70	10,03	11,54	11,54	7,02	8,08	8,08	942,09	942,09	942,09	659,46	659,46	659,46	666,48	667,54	667,54	810,7953	#N/DISP	#N/DISP	#N/DISP	#N/DISP	#N/DISP	810,80
20.3	Próprio	CP027	SUPORTE DE PISO PARA MAPA TÁTIL INCLUINDO BASE/SÓCULO	unid.	1,00	67,35	77,55	77,55	67,35	77,55	77,55	265,46	265,45	265,45	265,46	265,45	265,45	332,81	343	343	416,6078	#N/DISP	#N/DISP	#N/DISP	#N/DISP	#N/DISP	416,61
20.4	Próprio	CP051	PLACA DE IDENTIFICAÇÃO DOS AMBIENTES EM AÇO INOX E PINTURA AUTOMOTIVA - FORNECIMENTO E INSTALAÇÃO	unid.	20,00	3,58	4,12	4,12	71,6	82,4	82,4	135,9	135,9	135,9	2718	2718	2718	2789,6	2800,4	2800,4	3401,3658	#N/DISP	#N/DISP	#N/DISP	#N/DISP	#N/DISP	3.401,37
20.5	SINAPI C	99804	LIMPEZA DE PISO CERÂMICO OU PORCELANATO UTILIZANDO DETERGENTE NEUTRO E ESCOVAÇÃO MANUAL.	m²	540,00	4,25	4,89	4,89	2295	2640,6	2640,6	1,04	1,04	1,04	561,6	561,6	561,6	2856,6	3202,2	3202,2	3889,3921	#N/DISP	#N/DISP	#N/DISP	#N/DISP	#N/DISP	3.889,39
20.6	SINAPI C	99810	LIMPEZA DE SOLEIRA/PEITORIL EM GRANITO UTILIZANDO DETERGENTE NEUTRO E ESCOVAÇÃO MANUAL.	m²	13,20	5,82	6,7	6,7	76,82	88,44	88,44	1,41	1,41	1,41	18,61	18,61	18,61	95,44	107,05	107,05	130,0254	#N/DISP	#N/DISP	#N/DISP	#N/DISP	#N/DISP	130,03
20.7	SINAPI C	99807	LIMPEZA DE REVESTIMENTO CERÂMICO EM PAREDE UTILIZANDO DETERGENTE NEUTRO E ESCOVAÇÃO MANUAL.	m²	555,91	1,27	1,46	1,46	706,01	811,63	811,63	0,34	0,34	0,34	189,01	189,01	189,01	895,02	1000,64	1000,64	1215,3749	#N/DISP	#N/DISP	#N/DISP	#N/DISP	#N/DISP	1.215,37
20.8	SINAPI C	99818	LIMPEZA DE BACIA SANITÁRIA, BIDÊ OU MICTÓRIO EM LOUÇA, INCLUSIVE METAIS CORRESPONDENTES.	unid.	14,00	2,11	2,43	2,43	29,54	34,02	34,02	3,56	3,56	3,56	49,84	49,84	49,84	79,38	83,86	83,86	101,8564	#N/DISP	#N/DISP	#N/DISP	#N/DISP	#N/DISP	101,86
20.9	SINAPI C	99819	LIMPEZA DE BANCADA DE PEDRA (MÁRMORE OU GRANITO).	m²	8,57	13,27	15,28	15,28	113,7	130,92	130,92	3,28	3,28	3,28	28,1	28,1	28,1	141,8	159,02	159,02	193,1482	#N/DISP	#N/DISP	#N/DISP	#N/DISP	#N/DISP	193,15
20.10	SINAPI C	99821	LIMPEZA DE JANELA DE VIDRO COM CAIXILHO EM AÇO/ALUMÍNIO/PVC.	m²	133,12	1,58	1,82	1,82	210,33	242,28	242,28	1,52	1,52	1,52	202,34	202,34	202,34	412,67	444,62	444,62	540,0364	#N/DISP	#N/DISP	#N/DISP	#N/DISP	#N/DISP	540,04
20.11	SINAPI C	99822	LIMPEZA DE PORTA DE MADEIRA.	m²	67,20	0,81	0,94	0,94	54,43	63,17	63,17	0,17	0,17	0,17	11,42	11,42	11,42	65,86	74,59	74,59	90,5994	#N/DISP	#N/DISP	#N/DISP	#N/DISP	#N/DISP	90,60
20.12	SINAPI C	99824	LIMPEZA DE PORTA EM AÇO/ALUMÍNIO.	m²	17,64	1,59	1,84	1,84	28,05	32,46	32,46	0,94	0,93	0,93	16,58	16,41	16,41	44,63	48,86	48,86	59,3488	#N/DISP	#N/DISP	#N/DISP	#N/DISP	#N/DISP	59,35
20.13	Próprio	CP010	MANUAL DE USO E CONSERVAÇÃO	unid.	1,00	133,16	153,29	153,29	133,16	153,29	153,29	67,55	67,55	67,55	67,55	67,55	67,55	200,71	220,84	220,84	268,2323	#N/DISP	#N/DISP	#N/DISP	#N/DISP	#N/DISP	268,23
20.14	Mercado	MER135	FISCALIZAÇÃO E EMISSÃO DE HABITE-SE - PREFEITURA DE CAMPOS NOVOS - LEI 01/2002 ART 392	m²	743,52	0	0	0	0	0	0	3	3	3	2230,56	2230,56	2230,56	2230,56	2230,56	2230,56	2709,2382	#N/DISP	#N/DISP	#N/DISP	#N/DISP	#N/DISP	2.709,24
20.15	Mercado	MER067	VISTORIA E EMISSÃO DE HABITE-SE DE CONSTRUÇÃO - CORPO DE BOMBEIROS MILITARES DE SANTA CATARINA - LEI 7.541/1988 TABELA VII CÓDIGO 2 - DECRETO 420/2023	m²	743,52	0	0	0	0	0	0	0,86	0,86	0,86	639,43	639,43	639,43	639,43	639,43	639,43	776,6483	#N/DISP	#N/DISP	#N/DISP	#N/DISP	#N/DISP	776,65
20.16	Próprio	CP055	PLACA DE INAUGURACAO METALICA, *40* CM X *60* CM - FORNECIMENTO E INSTALAÇÃO	unid.	1,00	10,77	12,4	12,4	10,77	12,4	12,4	1212,73	1212,73	1212,73	1212,73	1212,73	1212,73	1223,5	1225,13	1225,13	1488,0429	#N/DISP	#N/DISP	#N/DISP	#N/DISP	#N/DISP	1.488,04
Total da etapa 20					3875,58	4459,88	4459,88				8889,44	8889,25	8889,25	12765,02	13349,13	13349,13	16215,612		#N/DISP		#N/DISP	#N/DISP	16.215,61
TOTAL GERAL					376830,55	433964,11	433964,11				1123456,88	1123363	1123363	1500287,43	1557327,12	1557327,12	1881580,7627		#N/DISP		#N/DISP	#N/DISP	1.881.580,76

## AUDITÓRIO
ORÇAMENTO

Concorrência Eletrônica nº 90003/2025
Processo nº 23348.001399/2025-87

			Logomarca da licitante	OBRA:	Estágio 1 de implantação do Campus Campos Novos do IFC					LICITANTE:	0,00
				BLOCO:	Auditório					CNPJ:	0,00
				LDI Obra:	#N/DISP					LDI Dif.:	#N/DISP	TELEFONE:	0,00
				ÁREA:	530,56m²					E-MAIL:	0,00
				LOCAL:	Avenida Nelson Luiz Parizotto, s/n, Boa Vista, Campos Novos, SC					RESP. TEC.:	0,00
				DATA:	04/07/2025
					DESCONTO:	0,0000%

ETAPA	REFERÊNCIA		DESCRIÇÃO	UNID.	QUANTIDADE	MÃO DE OBRA					MATERIAL					TOTAL				MÃO DE OBRA		MATERIAL		TOTAL
	BANCO	CÓDIGO				CUSTO UNIT. DESONERADO	CUSTO UNIT. NÃO DESONERADO	CUSTO UNIT.	CUSTO TOTAL DESONERADO	CUSTO TOTAL NÃO DESONERADO	CUSTO TOTAL	CUSTO UNIT. DESONERADO	CUSTO UNIT. NÃO DESONERADO	CUSTO UNIT.	CUSTO TOTAL DESONERADO	CUSTO TOTAL NÃO DESONERADO	CUSTO TOTAL	S/LDI DESONERADO	S/LDI NÃO DESONERADO	S/LDI	C/LDI	CUSTO UNIT.	CUSTO TOTAL	CUSTO UNIT.	CUSTO TOTAL	S/LDI	C/LDI
3	MOVIMENTAÇÃO DE TERRA
3.1	Escavações
3.1.1	SINAPI C	96521	ESCAVAÇÃO MECANIZADA PARA AUDITÓRIOE COROAMENTO OU SAPATA COM RETROESCAVADEIRA (INCLUINDO ESCAVAÇÃO PARA COLOCAÇÃO DE FÔRMAS).	m²	195,90	12,35	14,23	14,23	2419,37	2787,66	2787,66	28,18	28,17	28,17	5520,46	5518,5	5518,5	7939,83	8306,16	8306,16	10088,6619	#N/DISP	#N/DISP	#N/DISP	#N/DISP	#N/DISP	10.088,66
3.1.2	SINAPI C	96525	ESCAVAÇÃO MECANIZADA PARA VIGA BALDRAME OU SAPATA CORRIDA COM MINI-ESCAVADEIRA (INCLUINDO ESCAVAÇÃO PARA COLOCAÇÃO DE FÔRMAS).	m²	138,85	16,31	18,77	18,77	2264,64	2606,21	2606,21	39,64	39,65	39,65	5504	5505,38	5505,38	7768,63	8111,59	8111,59	9852,3382	#N/DISP	#N/DISP	#N/DISP	#N/DISP	#N/DISP	9.852,34
3.1.3	SINAPI C	90099	ESCAVAÇÃO MECANIZADA DE VALAS PARA REDE HIDRÁULICA.	m³	0,75	4,98	5,74	5,74	3,74	4,31	4,31	9,81	9,81	9,81	7,36	7,36	7,36	11,09	11,66	11,66	14,1653	#N/DISP	#N/DISP	#N/DISP	#N/DISP	#N/DISP	14,17
3.1.4	SINAPI C	90099	ESCAVAÇÃO MECANIZADA DE VALAS PARA REDE SANITÁRIA.	m³	2,25	4,98	5,74	5,74	11,21	12,92	12,92	9,81	9,81	9,81	22,07	22,07	22,07	33,28	34,99	34,99	42,4958	#N/DISP	#N/DISP	#N/DISP	#N/DISP	#N/DISP	42,50
3.1.5	SINAPI C	90099	ESCAVAÇÃO MECANIZADA DE VALAS PARA REDE PLUVIAL.	m³	216,00	4,98	5,74	5,74	1075,68	1239,84	1239,84	9,81	9,81	9,81	2118,96	2118,96	2118,96	3194,64	3358,8	3358,8	4079,5985	#N/DISP	#N/DISP	#N/DISP	#N/DISP	#N/DISP	4.079,60
3.1.6	SINAPI C	100576	REGULARIZAÇÃO E COMPACTAÇÃO DO TERRENO PARA O PISO	m²	391,81	0,63	0,74	0,74	246,84	289,94	289,94	1,43	1,42	1,42	560,29	556,37	556,37	807,13	846,31	846,31	1027,9276	#N/DISP	#N/DISP	#N/DISP	#N/DISP	#N/DISP	1.027,93
3.1.7	SINAPI C	100576	REGULARIZAÇÃO E COMPACTAÇÃO DO TERRENO PARA CALÇADA	m²	181,02	0,63	0,74	0,74	114,04	133,95	133,95	1,43	1,42	1,42	258,86	257,05	257,05	372,9	391	391	474,9125	#N/DISP	#N/DISP	#N/DISP	#N/DISP	#N/DISP	474,91
Total da subetapa 3.1					6135,5	7074,82	7074,82				13992	13985,7	13985,7	20127,5	21060,51	21060,51	25580,0999		#N/DISP		#N/DISP	#N/DISP	25.580,10
3.2	Aterros e reaterros
3.2.1	SINAPI C	104740	REATERRO MECANIZADO DE VALA COM MINICARREGADEIRA, COM COMPACTADOR DE SOLOS DE PERCUSSÃO PARA BLOCOS DE COROAMENTO OU SAPATAS.	m³	179,37	11,25	12,94	12,94	2017,96	2321,1	2321,1	16,62	16,62	16,62	2981,2	2981,2	2981,2	4999,15	5302,3	5302,3	6440,168	#N/DISP	#N/DISP	#N/DISP	#N/DISP	#N/DISP	6.440,17
3.2.2	SINAPI C	104740	REATERRO MECANIZADO DE VALA COM MINICARREGADEIRA, COM COMPACTADOR DE SOLOS DE PERCUSSÃO PARA VIGAS BALDRAME.	m³	96,83	11,25	12,94	12,94	1089,3	1252,94	1252,94	16,62	16,62	16,62	1609,26	1609,26	1609,26	2698,57	2862,2	2862,2	3476,4327	#N/DISP	#N/DISP	#N/DISP	#N/DISP	#N/DISP	3.476,43
3.2.3	SINAPI C	104740	REATERRO MECANIZADO DE VALA COM MINICARREGADEIRA, COM COMPACTADOR DE SOLOS DE PERCUSSÃO PARA REDE HIDRÁULICA.	m³	0,68	11,25	12,94	12,94	7,59	8,73	8,73	16,62	16,62	16,62	11,22	11,22	11,22	18,81	19,95	19,95	24,2349	#N/DISP	#N/DISP	#N/DISP	#N/DISP	#N/DISP	24,23
3.2.4	SINAPI C	104740	REATERRO MECANIZADO DE VALA COM MINICARREGADEIRA, COM COMPACTADOR DE SOLOS DE PERCUSSÃO PARA REDE SANITÁRIA.	m³	2,03	11,25	12,94	12,94	22,78	26,2	26,2	16,62	16,62	16,62	33,66	33,66	33,66	56,44	59,86	59,86	72,7047	#N/DISP	#N/DISP	#N/DISP	#N/DISP	#N/DISP	72,70
3.2.5	SINAPI C	104740	REATERRO MECANIZADO DE VALA COM MINICARREGADEIRA, COM COMPACTADOR DE SOLOS DE PERCUSSÃO PARA REDE PLUVIAL.	m³	194,40	11,25	12,94	12,94	2187	2515,54	2515,54	16,62	16,62	16,62	3230,93	3230,93	3230,93	5417,93	5746,46	5746,46	6979,6552	#N/DISP	#N/DISP	#N/DISP	#N/DISP	#N/DISP	6.979,66
Total da subetapa 3.2					5324,64	6124,51	6124,51				7866,26	7866,26	7866,26	13190,9	13990,78	13990,78	16993,1956		#N/DISP		#N/DISP	#N/DISP	16.993,20
Total da etapa 3					11460,14	13199,33	13199,33				21858,26	21851,96	21851,96	33318,4	35051,29	35051,29	42573,2954		#N/DISP		#N/DISP	#N/DISP	42.573,30
4	INFRA-ESTRUTURA E FUNDAÇÕES
4.1	Estacas e blocos
4.1.1	SINAPI C	100324	LASTRO COM MATERIAL GRANULAR (PEDRA BRITADA N.1 E PEDRA BRITADA N.2), APLICADO SOBRE SOLO, ESPESSURA DE 5 CM.	m³	6,53	49,58	57,1	57,1	323,76	372,86	372,86	142,84	142,84	142,84	932,75	932,75	932,75	1256,5	1305,61	1305,61	1585,7917	#N/DISP	#N/DISP	#N/DISP	#N/DISP	#N/DISP	1.585,79
4.1.2	SINAPI C	96532	FABRICAÇÃO, MONTAGEM E DESMONTAGEM DE FÔRMA PARA SAPATA, EM MADEIRA SERRADA, E=25 MM, 2 UTILIZAÇÕES. AF_01/2024	M2	49,72	103,2	118,77	118,77	5131,1	5905,24	5905,24	68,01	68,01	68,01	3381,46	3381,46	3381,46	8512,56	9286,7	9286,7	11279,6278	#N/DISP	#N/DISP	#N/DISP	#N/DISP	#N/DISP	11.279,63
4.1.3	SINAPI C	104918	ARMAÇÃO DE SAPATA UTILIZANDO AÇO CA-50 DE 8 MM - MONTAGEM.	kg	174,93	3,61	4,17	4,17	631,5	729,46	729,46	11,16	11,15	11,15	1952,22	1950,47	1950,47	2583,72	2679,93	2679,93	3255,0401	#N/DISP	#N/DISP	#N/DISP	#N/DISP	#N/DISP	3.255,04
4.1.4	SINAPI C	104919	ARMAÇÃO DE SAPATA UTILIZANDO AÇO CA-50 DE 10 MM - MONTAGEM.	kg	49,98	2,76	3,17	3,17	137,94	158,44	158,44	10,42	10,43	10,43	520,79	521,29	521,29	658,74	679,73	679,73	825,5976	#N/DISP	#N/DISP	#N/DISP	#N/DISP	#N/DISP	825,60
4.1.5	SINAPI C	104920	ARMAÇÃO DE SAPATA UTILIZANDO AÇO CA-50 DE 12,5 MM - MONTAGEM.	kg	249,90	2,12	2,45	2,45	529,79	612,26	612,26	9,05	9,06	9,06	2261,6	2264,09	2264,09	2791,38	2876,35	2876,35	3493,6135	#N/DISP	#N/DISP	#N/DISP	#N/DISP	#N/DISP	3.493,61
4.1.6	SINAPI C	104921	ARMAÇÃO DE SAPATA UTILIZANDO AÇO CA-50 DE 16 MM - MONTAGEM.	kg	24,99	1,57	1,82	1,82	39,23	45,48	45,48	8,95	8,95	8,95	223,66	223,66	223,66	262,89	269,14	269,14	326,9002	#N/DISP	#N/DISP	#N/DISP	#N/DISP	#N/DISP	326,90
4.1.7	SINAPI C	96558	CONCRETAGEM DE SAPATA, FCK 30 MPA, COM USO DE BOMBA - LANÇAMENTO, ADENSAMENTO E ACABAMENTO. AF_01/2024	M3	10,00	29,43	33,88	33,88	294,18	338,66	338,66	784,82	784,83	784,83	7845,06	7845,16	7845,16	8139,24	8183,83	8183,83	9940,074	#N/DISP	#N/DISP	#N/DISP	#N/DISP	#N/DISP	9.940,07
Total da subetapa 4.1					7087,51	8162,4	8162,4				17117,53	17118,88	17118,88	24205,04	25281,28	25281,28	30706,6449		#N/DISP		#N/DISP	#N/DISP	30.706,64
4.2	Arranques e vigas baldrame
4.2.1	SINAPI C	100324	LASTRO COM MATERIAL GRANULAR (PEDRA BRITADA N.1 E PEDRA BRITADA N.2), APLICADO SOBRE SOLO, ESPESSURA DE 5 CM.	m³	11,99	49,58	57,1	57,1	594,37	684,52	684,52	142,84	142,84	142,84	1712,38	1712,38	1712,38	2306,75	2396,9	2396,9	2911,2805	#N/DISP	#N/DISP	#N/DISP	#N/DISP	#N/DISP	2.911,28
4.2.2	SINAPI C	96533	FABRICAÇÃO, MONTAGEM E DESMONTAGEM DE FÔRMA PARA VIGA BALDRAME, EM MADEIRA SERRADA, E=25 MM, 2 UTILIZAÇÕES. AF_01/2024	M2	362,72	41,98	48,32	48,32	15226,85	17526,48	17526,48	48,46	48,45	48,45	17577,26	17573,63	17573,63	32804,11	35100,1	35100,1	42632,5872	#N/DISP	#N/DISP	#N/DISP	#N/DISP	#N/DISP	42.632,59
4.2.3	SINAPI C	104916	ARMAÇÃO DE VIGA BALDRAME UTILIZANDO AÇO CA-60 DE 5 MM - MONTAGEM.	kg	750,86	6,8	7,84	7,84	5105,87	5886,76	5886,76	10,4	10,4	10,4	7808,97	7808,97	7808,97	12914,84	13695,74	13695,74	16634,8427	#N/DISP	#N/DISP	#N/DISP	#N/DISP	#N/DISP	16.634,84
4.2.4	SINAPI C	104917	ARMAÇÃO DE VIGA BALDRAME UTILIZANDO AÇO CA-50 DE 6,3 MM - MONTAGEM.	kg	300,35	4,95	5,69	5,69	1486,71	1708,96	1708,96	10,99	11	11	3300,79	3303,8	3303,8	4787,5	5012,76	5012,76	6088,4984	#N/DISP	#N/DISP	#N/DISP	#N/DISP	#N/DISP	6.088,50
4.2.5	SINAPI C	104918	ARMAÇÃO DE VIGA BALDRAME UTILIZANDO AÇO CA-50 DE 8 MM - MONTAGEM.	kg	901,04	3,61	4,17	4,17	3252,74	3757,32	3757,32	11,16	11,15	11,15	10055,55	10046,54	10046,54	13308,29	13803,86	13803,86	16766,1704	#N/DISP	#N/DISP	#N/DISP	#N/DISP	#N/DISP	16.766,17
4.2.6	SINAPI C	104919	ARMAÇÃO DE VIGA BALDRAME UTILIZANDO AÇO CA-50 DE 10 MM - MONTAGEM.	kg	901,04	2,76	3,17	3,17	2486,86	2856,28	2856,28	10,42	10,43	10,43	9388,79	9397,8	9397,8	11875,65	12254,08	12254,08	14883,8067	#N/DISP	#N/DISP	#N/DISP	#N/DISP	#N/DISP	14.883,81
4.2.7	SINAPI C	104920	ARMAÇÃO DE VIGA BALDRAME UTILIZANDO AÇO CA-50 DE 12,5 MM - MONTAGEM.	kg	150,17	2,12	2,45	2,45	318,37	367,92	367,92	9,05	9,06	9,06	1359,06	1360,56	1360,56	1677,43	1728,49	1728,49	2099,4193	#N/DISP	#N/DISP	#N/DISP	#N/DISP	#N/DISP	2.099,42
4.2.8	SINAPI C	96557	CONCRETAGEM DE AUDITÓRIOE COROAMENTO OU VIGA BALDRAME, FCK 30 MPA, COM USO DE BOMBA - LANÇAMENTO, ADENSAMENTO E ACABAMENTO. AF_01/2024	M3	30,03	16,73	19,26	19,26	502,48	578,46	578,46	763,62	763,63	763,63	22934,95	22935,25	22935,25	23437,43	23513,72	23513,72	28559,7632	#N/DISP	#N/DISP	#N/DISP	#N/DISP	#N/DISP	28.559,76
Total da subetapa 4.2					28974,24	33366,71	33366,71				74137,76	74138,94	74138,94	103112	107505,65	107505,65	130576,3684		#N/DISP		#N/DISP	#N/DISP	130.576,37
Total da etapa 4					36061,74	41529,12	41529,12				91255,29	91257,82	91257,82	127317,04	132786,94	132786,94	161283,0133		#N/DISP		#N/DISP	#N/DISP	161.283,01
5	SUPERESTRUTURA
5.1	Concreto
5.1.1	SINAPI C	92413	MONTAGEM E DESMONTAGEM DE FÔRMA DE PILARES RETANGULARES E ESTRUTURAS SIMILARES, PÉ-DIREITO SIMPLES, EM MADEIRA SERRADA, 4 UTILIZAÇÕES. AF_09/2020	M2	208,66	65,01	74,82	74,82	13564,73	15611,64	15611,64	37,6	37,6	37,6	7845,47	7845,47	7845,47	21410,19	23457,11	23457,11	28491,0028	#N/DISP	#N/DISP	#N/DISP	#N/DISP	#N/DISP	28.491,00
5.1.2	SINAPI C	92759	ARMAÇÃO DE PILAR DE ESTRUTURA CONVENCIONAL DE CONCRETO ARMADO UTILIZANDO AÇO CA-60 DE 5,0 MM - MONTAGEM.	kg	223,56	4,5	5,18	5,18	1006,02	1158,04	1158,04	10,06	10,07	10,07	2249,01	2251,25	2251,25	3255,03	3409,29	3409,29	4140,9236	#N/DISP	#N/DISP	#N/DISP	#N/DISP	#N/DISP	4.140,92
5.1.3	SINAPI C	92760	ARMAÇÃO DE PILAR DE ESTRUTURA CONVENCIONAL DE CONCRETO ARMADO UTILIZANDO AÇO CA-50 DE 6,3 MM - MONTAGEM.	kg	44,71	2,99	3,45	3,45	133,69	154,26	154,26	10,73	10,72	10,72	479,76	479,31	479,31	613,45	633,57	633,57	769,533	#N/DISP	#N/DISP	#N/DISP	#N/DISP	#N/DISP	769,53
5.1.4	SINAPI C	92762	ARMAÇÃO DE PILAR DE ESTRUTURA CONVENCIONAL DE CONCRETO ARMADO UTILIZANDO AÇO CA-50 DE 10,0 MM - MONTAGEM.	kg	536,54	1,28	1,49	1,49	686,78	799,45	799,45	10,2	10,19	10,19	5472,75	5467,38	5467,38	6159,53	6266,83	6266,83	7611,6965	#N/DISP	#N/DISP	#N/DISP	#N/DISP	#N/DISP	7.611,70
5.1.5	SINAPI C	92763	ARMAÇÃO DE PILAR DE ESTRUTURA CONVENCIONAL DE CONCRETO ARMADO UTILIZANDO AÇO CA-50 DE 12,5 MM - MONTAGEM.	kg	44,71	0,8	0,92	0,92	35,77	41,14	41,14	8,82	8,84	8,84	394,36	395,25	395,25	430,13	436,39	436,39	530,0382	#N/DISP	#N/DISP	#N/DISP	#N/DISP	#N/DISP	530,04
5.1.6	SINAPI C	92764	ARMAÇÃO DE PILAR DE ESTRUTURA CONVENCIONAL DE CONCRETO ARMADO UTILIZANDO AÇO CA-50 DE 16,0 MM - MONTAGEM.	kg	44,71	0,56	0,65	0,65	25,04	29,06	29,06	8,77	8,77	8,77	392,12	392,12	392,12	417,16	421,19	421,19	511,5738	#N/DISP	#N/DISP	#N/DISP	#N/DISP	#N/DISP	511,57
5.1.7	Próprio	CP047	CONCRETAGEM DE PILARES, FCK = 35 MPA, COM USO DE BOMBA - LANÇAMENTO, ADENSAMENTO E ACABAMENTO.	m³	8,94	34,03	39,19	39,19	304,31	350,45	350,45	709,29	709,29	709,29	6342,75	6342,75	6342,75	6647,06	6693,21	6693,21	8129,5699	#N/DISP	#N/DISP	#N/DISP	#N/DISP	#N/DISP	8.129,57
5.1.8	SINAPI C	92460	MONTAGEM E DESMONTAGEM DE FÔRMA DE VIGA, ESCORAMENTO METÁLICO, PÉ-DIREITO SIMPLES, EM CHAPA DE MADEIRA RESINADA, 6 UTILIZAÇÕES. AF_09/2020	M2	165,30	52,92	60,9	60,9	8747,46	10066,53	10066,53	104,23	104,26	104,26	17228,8	17233,76	17233,76	25976,27	27300,29	27300,29	33158,929	#N/DISP	#N/DISP	#N/DISP	#N/DISP	#N/DISP	33.158,93
5.1.9	SINAPI C	92759	ARMAÇÃO DE VIGA DE ESTRUTURA CONVENCIONAL DE CONCRETO ARMADO UTILIZANDO AÇO CA-60 DE 5,0 MM - MONTAGEM.	kg	539,14	4,5	5,18	5,18	2426,11	2792,72	2792,72	10,06	10,07	10,07	5423,71	5429,1	5429,1	7849,82	8221,82	8221,82	9986,2274	#N/DISP	#N/DISP	#N/DISP	#N/DISP	#N/DISP	9.986,23
5.1.10	SINAPI C	92760	ARMAÇÃO DE VIGA DE ESTRUTURA CONVENCIONAL DE CONCRETO ARMADO UTILIZANDO AÇO CA-50 DE 6,3 MM - MONTAGEM.	kg	215,65	2,99	3,45	3,45	644,81	744,01	744,01	10,73	10,72	10,72	2313,97	2311,82	2311,82	2958,78	3055,82	3055,82	3711,6024	#N/DISP	#N/DISP	#N/DISP	#N/DISP	#N/DISP	3.711,60
5.1.11	SINAPI C	92761	ARMAÇÃO DE VIGA DE ESTRUTURA CONVENCIONAL DE CONCRETO ARMADO UTILIZANDO AÇO CA-50 DE 8,0 MM - MONTAGEM	kg	1.078,27	1,94	2,25	2,25	2091,85	2426,11	2426,11	10,9	10,89	10,89	11753,16	11742,38	11742,38	13845,01	14168,49	14168,49	17209,0529	#N/DISP	#N/DISP	#N/DISP	#N/DISP	#N/DISP	17.209,05
5.1.12	SINAPI C	92762	ARMAÇÃO DE VIGA DE ESTRUTURA CONVENCIONAL DE CONCRETO ARMADO UTILIZANDO AÇO CA-50 DE 10,0 MM - MONTAGEM.	kg	107,83	1,28	1,49	1,49	138,02	160,66	160,66	10,2	10,19	10,19	1099,84	1098,76	1098,76	1237,86	1259,42	1259,42	1529,6936	#N/DISP	#N/DISP	#N/DISP	#N/DISP	#N/DISP	1.529,69
5.1.13	SINAPI C	92763	ARMAÇÃO DE VIGA DE ESTRUTURA CONVENCIONAL DE CONCRETO ARMADO UTILIZANDO AÇO CA-50 DE 12,5 MM - MONTAGEM.	kg	215,65	0,8	0,92	0,92	172,52	198,4	198,4	8,82	8,84	8,84	1902,07	1906,38	1906,38	2074,6	2104,79	2104,79	2556,4742	#N/DISP	#N/DISP	#N/DISP	#N/DISP	#N/DISP	2.556,47
5.1.14	Próprio	CP048	CONCRETAGEM DE VIGAS, FCK=35 MPA, COM USO DE BOMBA - LANÇAMENTO, ADENSAMENTO E ACABAMENTO.	m³	21,57	52,45	60,4	60,4	1131,11	1302,55	1302,55	712,35	712,35	712,35	15362,14	15362,14	15362,14	16493,25	16664,69	16664,69	20240,937	#N/DISP	#N/DISP	#N/DISP	#N/DISP	#N/DISP	20.240,94
5.1.15	Próprio	CP050	LAJE PRÉ-MOLDADA UNIDIRECIONAL, BIAPOIADA, PARA FORRO, ENCHIMENTO EM CERÂMICA, VIGOTA TRELIÇADA, ALTURA TOTAL DA LAJE (ENCHIMENTO+CAPA) = (8+4). INCLUINDO LAJOTAS, VIGOTAS, TÁBUAS NÃO APARELHADAS, PREGOS DE AÇO, ESCORAS TIPO PONTALETE EM MADEIRA, ARMAÇÃO EM AÇO CA-60 DE 5,0MM E CONCRETAGEM COM O USO DE BOMBA, FCK=35 MPA.	m²	138,60	28,63	32,98	32,98	3968,12	4571,03	4571,03	160,86	160,86	160,86	22295,2	22295,2	22295,2	26263,31	26866,22	26866,22	32631,7157	#N/DISP	#N/DISP	#N/DISP	#N/DISP	#N/DISP	32.631,72
5.1.16	SINAPI C	92768	ARMAÇÃO DE LAJE DE ESTRUTURA CONVENCIONAL DE CONCRETO ARMADO UTILIZANDO AÇO CA-60 DE 5,0 MM - MONTAGEM. (NEGATIVO)	kg	207,90	3,86	4,45	4,45	802,49	925,16	925,16	10,17	10,18	10,18	2114,34	2116,42	2116,42	2916,84	3041,58	3041,58	3694,2994	#N/DISP	#N/DISP	#N/DISP	#N/DISP	#N/DISP	3.694,30
5.1.17	SINAPI C	96622	LASTRO COM MATERIAL GRANULAR, APLICADO EM PISOS OU LAJES SOBRE SOLO, ESPESSURA DE *5 CM*.	m³	19,59	60,72	69,93	69,93	1189,54	1369,96	1369,96	166,6	166,59	166,59	3263,78	3263,58	3263,58	4453,31	4633,55	4633,55	5627,9038	#N/DISP	#N/DISP	#N/DISP	#N/DISP	#N/DISP	5.627,90
5.1.18	SINAPI C	97088	ARMAÇÃO PARA EXECUÇÃO DE PISO DE CONCRETO SOBRE SOLO, COM USO DE TELA Q-92.	kg	587,72	1,28	1,47	1,47	752,28	863,94	863,94	15,76	15,77	15,77	9262,39	9268,27	9268,27	10014,66	10132,21	10132,21	12306,5781	#N/DISP	#N/DISP	#N/DISP	#N/DISP	#N/DISP	12.306,58
5.1.19	SINAPI C	101747	PISO EM CONCRETO 20 MPA PREPARO MECÂNICO, ESPESSURA 7CM.	m²	391,81	3,52	4,06	4,06	1379,17	1590,75	1590,75	77,58	77,58	77,58	30396,62	30396,62	30396,62	31775,79	31987,37	31987,37	38851,8577	#N/DISP	#N/DISP	#N/DISP	#N/DISP	#N/DISP	38.851,86
Total da subetapa 5.1					39199,8	45155,86	45155,86				145592,25	145597,97	145597,97	184792,05	190753,84	190753,84	231689,6091		#N/DISP		#N/DISP	#N/DISP	231.689,61
5.2	Metálica
5.2.1	SINAPI C	92620	FABRICAÇÃO E INSTALAÇÃO DE TESOURA INTEIRA EM AÇO, VÃO DE 12 M, PARA TELHA ONDULADA DE FIBROCIMENTO, METÁLICA, PLÁSTICA OU TERMOACÚSTICA, INCLUSO IÇAMENTO. AF_07/2019	UN	11,00	278,58	320,66	320,66	3064,38	3527,26	3527,26	1715,36	1715,36	1715,36	18868,96	18868,96	18868,96	21933,34	22396,22	22396,22	27202,4488	#N/DISP	#N/DISP	#N/DISP	#N/DISP	#N/DISP	27.202,45
5.2.2	SINAPI C	92580	TRAMA DE AÇO COMPOSTA POR TERÇAS PARA TELHADOS DE ATÉ 2 ÁGUAS PARA TELHA ONDULADA DE FIBROCIMENTO, METÁLICA, PLÁSTICA OU TERMOACÚSTICA, INCLUSO TRANSPORTE VERTICAL	m²	518,48	6,44	7,41	7,41	3339,01	3841,94	3841,94	40,36	40,37	40,37	20925,85	20931,04	20931,04	24264,86	24772,97	24772,97	30089,2547	#N/DISP	#N/DISP	#N/DISP	#N/DISP	#N/DISP	30.089,25
5.2.3	SINAPI C	100767	CORRENTE RÍGIDA COM CANTONEIRAS DE AÇO, ABAS IGUAIS, COM CONEXÕES PARAFUSADAS, INCLUSOS MÃO DE OBRA, TRANSPORTE E IÇAMENTO UTILIZANDO TALHA MANUAL, PARA EDIFÍCIOS DE ATÉ 2 PAVIMENTOS - FORNECIMENTO E INSTALAÇÃO.	kg	259,24	3,37	3,88	3,88	873,64	1005,85	1005,85	12,54	12,53	12,53	3250,87	3248,28	3248,28	4124,51	4254,13	4254,13	5167,0644	#N/DISP	#N/DISP	#N/DISP	#N/DISP	#N/DISP	5.167,06
Total da subetapa 5.2					7277,03	8375,05	8375,05				43045,68	43048,27	43048,27	50322,71	51423,32	51423,32	62458,7679		#N/DISP		#N/DISP	#N/DISP	62.458,77
Total da etapa 5					46476,83	53530,91	53530,91				188637,93	188646,25	188646,25	235114,76	242177,16	242177,16	294148,377		#N/DISP		#N/DISP	#N/DISP	294.148,38
6	ALVENARIAS, VEDAÇÕES E DIVISÓRIAS
6.1	Alvenarias
6.1.1	SINAPI C	103326	ALVENARIA DE VEDAÇÃO DE BLOCOS CERÂMICOS FURADOS NA VERTICAL DE 19X19X39 CM (ESPESSURA 19 CM) E ARGAMASSA DE ASSENTAMENTO COM PREPARO EM BETONEIRA. AF_12/2021	M2	618,96	34,13	39,3	39,3	21125,1	24325,13	24325,13	66,36	66,36	66,36	41074,19	41074,19	41074,19	62199,29	65399,31	65399,31	79434,0063	#N/DISP	#N/DISP	#N/DISP	#N/DISP	#N/DISP	79.434,01
6.1.2	SINAPI C	103324	ALVENARIA DE VEDAÇÃO DE BLOCOS CERÂMICOS FURADOS NA VERTICAL DE 14X19X39 CM (ESPESSURA 14 CM) E ARGAMASSA DE ASSENTAMENTO COM PREPARO EM BETONEIRA. AF_12/2021	M2	299,48	29,64	34,12	34,12	8876,59	10218,26	10218,26	55,6	55,61	55,61	16651,09	16654,08	16654,08	25527,68	26872,34	26872,34	32639,1446	#N/DISP	#N/DISP	#N/DISP	#N/DISP	#N/DISP	32.639,14
6.1.3	SINAPI C	93187	VERGA MOLDADA IN LOCO EM CONCRETO COM ATÉ 1,5 M DE VÃO.	m	26,60	27,38	31,52	31,52	728,31	838,43	838,43	64,87	64,9	64,9	1725,54	1726,34	1726,34	2453,85	2564,77	2564,77	3115,1721	#N/DISP	#N/DISP	#N/DISP	#N/DISP	#N/DISP	3.115,17
6.1.4	SINAPI C	93197	CONTRAVERGA MOLDADA IN LOCO EM CONCRETO PARA VÃOS DE ATÉ 1,5 M DE COMPRIMENTO.	m	4,80	17,07	19,66	19,66	81,94	94,37	94,37	51,12	51,13	51,13	245,38	245,42	245,42	327,31	339,79	339,79	412,7114	#N/DISP	#N/DISP	#N/DISP	#N/DISP	#N/DISP	412,71
6.1.5	SINAPI C	93197	CONTRAVERGA MOLDADA IN LOCO EM CONCRETO PARA VÃOS DE MAIS DE 1,5 M DE COMPRIMENTO.	m	16,00	17,07	19,66	19,66	273,12	314,56	314,56	51,12	51,13	51,13	817,92	818,08	818,08	1091,04	1132,64	1132,64	1375,7045	#N/DISP	#N/DISP	#N/DISP	#N/DISP	#N/DISP	1.375,70
6.1.6	SINAPI C	93205	CINTA DE AMARRAÇÃO DE ALVENARIA MOLDADA IN LOCO EM CONCRETO.	m	123,00	19,68	22,66	22,66	2420,64	2787,18	2787,18	51,78	51,77	51,77	6368,94	6367,71	6367,71	8789,58	9154,89	9154,89	11119,5294	#N/DISP	#N/DISP	#N/DISP	#N/DISP	#N/DISP	11.119,53
6.1.7	SINAPI C	93202	FIXAÇÃO (ENCUNHAMENTO) DE ALVENARIA DE VEDAÇÃO COM TIJOLO MACIÇO.	m	168,00	16,08	18,52	18,52	2701,44	3111,36	3111,36	13,04	13,04	13,04	2190,72	2190,72	2190,72	4892,16	5302,08	5302,08	6439,9064	#N/DISP	#N/DISP	#N/DISP	#N/DISP	#N/DISP	6.439,91
Total da subetapa 6.1					36207,14	41689,29	41689,29				69073,77	69076,54	69076,54	105280,91	110765,83	110765,83	134536,1747		#N/DISP		#N/DISP	#N/DISP	134.536,17
6.2	Divisórias
6.2.1	SINAPI C	102253	DIVISORIA SANITÁRIA, TIPO CABINE, EM GRANITO CINZA POLIDO, ESP = 3CM, ASSENTADO COM ARGAMASSA COLANTE AC III-E, EXCLUSIVE FERRAGENS.	m²	13,05	71,22	81,99	81,99	929,42	1069,97	1069,97	828,29	828,28	828,28	10809,18	10809,05	10809,05	11738,61	11879,02	11879,02	14428,2619	#N/DISP	#N/DISP	#N/DISP	#N/DISP	#N/DISP	14.428,26
6.2.2	SINAPI C	102255	TAPA VISTA DE MICTÓRIO EM GRANITO CINZA POLIDO, ESP = 3CM, ASSENTADO COM ARGAMASSA COLANTE AC III-E .	m²	0,90	137,63	158,43	158,43	123,87	142,59	142,59	780,07	780,06	780,06	702,06	702,05	702,05	825,93	844,64	844,64	1025,901	#N/DISP	#N/DISP	#N/DISP	#N/DISP	#N/DISP	1.025,90
Total da subetapa 6.2					1053,29	1212,56	1212,56				11511,25	11511,11	11511,11	12564,54	12723,66	12723,66	15454,1629		#N/DISP		#N/DISP	#N/DISP	15.454,16
Total da etapa 6					37260,42	42901,84	42901,84				80585,02	80587,65	80587,65	117845,44	123489,49	123489,49	149990,3376		#N/DISP		#N/DISP	#N/DISP	149.990,34
7	ESQUADRIAS
7.1	Madeira
7.1.1	SINAPI C	90843	KIT DE PORTA DE MADEIRA PARA PINTURA, SEMI-OCA (LEVE OU MÉDIA), PADRÃO MÉDIO, 80X210CM, ESPESSURA DE 3,5CM, ITENS INCLUSOS: DOBRADIÇAS, MONTAGEM E INSTALAÇÃO DO BATENTE, FECHADURA COM EXECUÇÃO DO FURO - FORNECIMENTO E INSTALAÇÃO.	unid.	19,00	257,87	296,97	296,97	4899,53	5642,43	5642,43	861,98	861,93	861,93	16377,62	16376,67	16376,67	21277,15	22019,1	22019,1	26744,3989	#N/DISP	#N/DISP	#N/DISP	#N/DISP	#N/DISP	26.744,40
7.1.2	SINAPI C	100874	PUXADOR PARA PCD, FIXADO NA PORTA - FORNECIMENTO E INSTALAÇÃO.	unid.	4,00	29,07	33,47	33,47	116,28	133,88	133,88	275,58	275,57	275,57	1102,32	1102,28	1102,28	1218,6	1236,16	1236,16	1501,4399	#N/DISP	#N/DISP	#N/DISP	#N/DISP	#N/DISP	1.501,44
7.1.3	Próprio	CP062	MOLA HIDRAULICA AEREA, PARA PORTAS DE ATE 850 MM E PESO DE ATE 50 KG, COM CORPO EM ALUMINIO E BRACO EM ACO, SEM BRACO DE PARADA - FORNECIMENTO E INSTALAÇÃO	unid.	2,00	74,77	86,09	86,09	149,54	172,18	172,18	153,93	153,93	153,93	307,86	307,86	307,86	457,4	480,04	480,04	583,0566	#N/DISP	#N/DISP	#N/DISP	#N/DISP	#N/DISP	583,06
7.1.4	Próprio	CP053	CHAPA ACO INOX AISI 304 NUMERO 14 (E = 1,9 MM), ACABAMENTO NUMERO 1 (LAMINADO A QUENTE, FOSCO) - FIXADO EM PORTA DE MADEIRA	m²	2,96	10,69	12,31	12,31	31,64	36,44	36,44	885,42	885,42	885,42	2620,84	2620,84	2620,84	2652,49	2657,28	2657,28	3227,5333	#N/DISP	#N/DISP	#N/DISP	#N/DISP	#N/DISP	3.227,53
Total da subetapa 7.1					5196,99	5984,93	5984,93				20408,64	20407,65	20407,65	25605,64	26392,58	26392,58	32056,4286		#N/DISP		#N/DISP	#N/DISP	32.056,43
7.2	Metálicas
7.2.1	SINAPI C	94589	CONTRAMARCO DE ALUMÍNIO PARA JANELAS, FIXAÇÃO COM ARGAMASSA - FORNECIMENTO E INSTALAÇÃO.	m	44,40	10,19	11,76	11,76	452,44	522,14	522,14	10,31	10,29	10,29	457,76	456,88	456,88	910,2	979,02	979,02	1189,1177	#N/DISP	#N/DISP	#N/DISP	#N/DISP	#N/DISP	1.189,12
7.2.2	Próprio	CP005	JANELA DE ALUMÍNIO TIPO BASCULANTE, COM VIDROS, BATENTE E FERRAGENS, ACABAMENTO BRANCO. EXCLUSIVE ALIZAR E CONTRAMARCO. FORNECIMENTO E INSTALAÇÃO	m²	8,40	56,45	65	65	474,18	546	546	456,53	456,53	456,53	3834,85	3834,85	3834,85	4309,03	4380,85	4380,85	5320,9828	#N/DISP	#N/DISP	#N/DISP	#N/DISP	#N/DISP	5.320,98
7.2.3	SINAPI C	94570	JANELA DE ALUMÍNIO DE CORRER COM 2 FOLHAS E BANDEIRA PARA VIDROS, COM VIDROS, BATENTE, ACABAMENTO BRANCO E FERRAGENS. EXCLUSIVE ALIZAR E CONTRAMARCO. FORNECIMENTO E INSTALAÇÃO.	m²	2,20	10,34	11,9	11,9	22,75	26,18	26,18	338,78	338,79	338,79	745,32	745,34	745,34	768,06	771,52	771,52	937,0858	#N/DISP	#N/DISP	#N/DISP	#N/DISP	#N/DISP	937,09
7.2.4	SINAPI C	91341	PORTA EM ALUMÍNIO BRANCO DE ABRIR TIPO VENEZIANA COM GUARNIÇÃO, FIXAÇÃO COM PARAFUSOS - FORNECIMENTO E INSTALAÇÃO.	m²	3,78	12,64	14,54	14,54	47,78	54,96	54,96	936,35	936,37	936,37	3539,4	3539,48	3539,48	3587,18	3594,44	3594,44	4365,8066	#N/DISP	#N/DISP	#N/DISP	#N/DISP	#N/DISP	4.365,81
7.2.5	SINAPI C	100705	TARJETA TIPO LIVRE/OCUPADO PARA PORTA DE BANHEIRO.	unid.	6,00	29,43	33,87	33,87	176,58	203,22	203,22	57,14	57,14	57,14	342,84	342,84	342,84	519,42	546,06	546,06	663,2445	#N/DISP	#N/DISP	#N/DISP	#N/DISP	#N/DISP	663,24
Total da subetapa 7.2					1173,72	1352,51	1352,51				8920,18	8919,38	8919,38	10093,9	10271,89	10271,89	12476,2374		#N/DISP		#N/DISP	#N/DISP	12.476,24
Total da etapa 7					6370,72	7337,43	7337,43				29328,82	29327,04	29327,04	35699,53	36664,47	36664,47	44532,666		#N/DISP		#N/DISP	#N/DISP	44.532,67
8	COBERTURA
8.1	SINAPI C	94213	TELHAMENTO COM TELHA DE AÇO/ALUMÍNIO E = 0,5 MM, COM ATÉ 2 ÁGUAS, INCLUSO IÇAMENTO. AF_07/2019	M2	518,48	3,93	4,53	4,53	2037,63	2348,71	2348,71	67,34	67,34	67,34	34914,44	34914,44	34914,44	36952,07	37263,16	37263,16	45259,8312	#N/DISP	#N/DISP	#N/DISP	#N/DISP	#N/DISP	45.259,83
8.2	Próprio	CP012	CUMEEIRA PARA TELHA DE AÇO GALVALUME TRAPEZOIDAL, INCLUSO ACESSÓRIOS DE FIXAÇÃO E IÇAMENTO	m	45,20	2,82	3,25	3,25	127,46	146,9	146,9	73,39	73,39	73,39	3317,23	3317,23	3317,23	3444,69	3464,13	3464,13	4207,5299	#N/DISP	#N/DISP	#N/DISP	#N/DISP	#N/DISP	4.207,53
8.3	SINAPI C	100327	RUFO EXTERNO/INTERNO EM CHAPA DE AÇO GALVANIZADO NÚMERO 26, CORTE DE 33 CM, INCLUSO IÇAMENTO.	m	40,00	8,4	9,68	9,68	336	387,2	387,2	46,63	46,62	46,62	1865,2	1864,8	1864,8	2201,2	2252	2252	2735,2792	#N/DISP	#N/DISP	#N/DISP	#N/DISP	#N/DISP	2.735,28
8.4	SINAPI C	101979	CHAPIM (RUFO CAPA) EM AÇO GALVANIZADO, CORTE 33.	m	123,00	5,91	6,82	6,82	726,93	838,86	838,86	36,55	36,54	36,54	4495,65	4494,42	4494,42	5222,58	5333,28	5333,28	6477,8019	#N/DISP	#N/DISP	#N/DISP	#N/DISP	#N/DISP	6.477,80
8.5	SINAPI C	94228	CALHA EM CHAPA DE AÇO GALVANIZADO NÚMERO 24, DESENVOLVIMENTO DE 50 CM, INCLUSO TRANSPORTE VERTICAL.	m	90,40	13,92	16,04	16,04	1258,37	1450,02	1450,02	68,11	68,1	68,1	6157,14	6156,24	6156,24	7415,51	7606,26	7606,26	9238,5585	#N/DISP	#N/DISP	#N/DISP	#N/DISP	#N/DISP	9.238,56
Total da etapa 8					4486,39	5171,69	5171,69				50749,67	50747,13	50747,13	55236,05	55918,82	55918,82	67919,0007		#N/DISP		#N/DISP	#N/DISP	67.919,00
9	INSTALAÇÕES ELÉTRICAS
9.1	Alimentador de energia
9.1.1	SINAPI C	101897	DISJUNTOR TERMOMAGNÉTICO TRIPOLAR , CORRENTE NOMINAL DE 250A - FORNECIMENTO E INSTALAÇÃO. AF_10/2020	UN	1,00	66,46	76,52	76,52	66,46	76,52	76,52	889,16	889,16	889,16	889,16	889,16	889,16	955,62	965,68	965,68	1172,9149	#N/DISP	#N/DISP	#N/DISP	#N/DISP	#N/DISP	1.172,91
9.1.2	SINAPI C	97668	ELETRODUTO FLEXÍVEL CORRUGADO, PEAD, DN 63 (2"), PARA REDE ENTERRADA DE DISTRIBUIÇÃO DE ENERGIA ELÉTRICA - FORNECIMENTO E INSTALAÇÃO.	m	40,00	4,74	5,46	5,46	189,6	218,4	218,4	6,82	6,82	6,82	272,8	272,8	272,8	462,4	491,2	491,2	596,6115	#N/DISP	#N/DISP	#N/DISP	#N/DISP	#N/DISP	596,61
9.1.3	SINAPI C	97883	CAIXA ENTERRADA ELÉTRICA RETANGULAR, EM CONCRETO PRÉ-MOLDADO, FUNDO COM BRITA, DIMENSÕES INTERNAS: 0,6X0,6X0,5 M.	unid.	1,00	56,8	65,39	65,39	56,8	65,39	65,39	374,99	375,01	375,01	374,99	375,01	375,01	431,79	440,4	440,4	534,9098	#N/DISP	#N/DISP	#N/DISP	#N/DISP	#N/DISP	534,91
9.1.4	SINAPI C	92986	CABO DE COBRE FLEXÍVEL ISOLADO, 35 MM², ANTI-CHAMA 0,6/1,0 KV, PARA REDE ENTERRADA DE DISTRIBUIÇÃO DE ENERGIA ELÉTRICA - FORNECIMENTO E INSTALAÇÃO. AF_12/2021	M	120,00	3,48	4,02	4,02	417,6	482,4	482,4	38,93	38,91	38,91	4671,6	4669,2	4669,2	5089,2	5151,6	5151,6	6257,1334	#N/DISP	#N/DISP	#N/DISP	#N/DISP	#N/DISP	6.257,13
9.1.5	SINAPI C	92982	CABO DE COBRE FLEXÍVEL ISOLADO, 16 MM², ANTI-CHAMA 0,6/1,0 KV, PARA DISTRIBUIÇÃO - FORNECIMENTO E INSTALAÇÃO. AF_10/2020	M	40,00	0,63	0,73	0,73	25,2	29,2	29,2	17,84	17,84	17,84	713,6	713,6	713,6	738,8	742,8	742,8	902,2049	#N/DISP	#N/DISP	#N/DISP	#N/DISP	#N/DISP	902,20
9.1.6	SINAPI C	96620	ENVELOPAMENTO CONCRETO SIMPLES	m³	2,50	246,32	283,62	283,62	615,8	709,05	709,05	528,67	528,67	528,67	1321,68	1321,68	1321,68	1937,48	2030,73	2030,73	2466,5186	#N/DISP	#N/DISP	#N/DISP	#N/DISP	#N/DISP	2.466,52
9.1.7	Próprio	CP037	FITA SUBTERRÂNEA ALERTA/ADVERTÊNCIA REDE ELÉTRICA ABAIXO 7,6CM - FORNECIMENTO E INSTALAÇÃO	m	40,00	1,28	1,48	1,48	51,2	59,2	59,2	1,36	1,36	1,36	54,4	54,4	54,4	105,6	113,6	113,6	137,9786	#N/DISP	#N/DISP	#N/DISP	#N/DISP	#N/DISP	137,98
9.1.8	Próprio	CP088	MEDIDOR DE ENERGIA TRIFÁSICO 380V 150A - FORNECIMENTO E INSTALAÇÃO	unid.	1,00	66,47	76,53	76,53	66,47	76,53	76,53	433,13	433,13	433,13	433,13	433,13	433,13	499,6	509,66	509,66	619,033	#N/DISP	#N/DISP	#N/DISP	#N/DISP	#N/DISP	619,03
9.1.9	SINAPI C	101946	QUADRO DE MEDIÇÃO GERAL DE ENERGIA PARA 1 MEDIDOR DE SOBREPOR - FORNECIMENTO E INSTALAÇÃO.	unid.	1,00	76,52	88,11	88,11	76,52	88,11	88,11	120,22	120,21	120,21	120,22	120,21	120,21	196,74	208,32	208,32	253,0255	#N/DISP	#N/DISP	#N/DISP	#N/DISP	#N/DISP	253,03
Total da subetapa 9.1					1565,65	1804,8	1804,8				8851,58	8849,19	8849,19	10417,23	10653,99	10653,99	12940,3302		#N/DISP		#N/DISP	#N/DISP	12.940,33
9.2	Instalações elétricas de baixa tensão
9.2.1	SINAPI C	90458	QUEBRA EM ALVENARIA PARA INSTALAÇÃO DE QUADRO DISTRIBUIÇÃO GRANDE	unid.	1,00	37,03	42,63	42,63	37,03	42,63	42,63	5,27	5,27	5,27	5,27	5,27	5,27	42,3	47,9	47,9	58,1793	#N/DISP	#N/DISP	#N/DISP	#N/DISP	#N/DISP	58,18
9.2.2	SINAPI C	104780	RASGO LINEAR MECANIZADO EM ALVENARIA, PARA ELETRODUTOS, DIÂMETROS MENORES OU IGUAIS A 40 MM.	m	47,88	5,01	5,77	5,77	239,89	276,28	276,28	0,7	0,69	0,69	33,52	33,04	33,04	273,41	309,32	309,32	375,7051	#N/DISP	#N/DISP	#N/DISP	#N/DISP	#N/DISP	375,71
9.2.3	SINAPI C	90456	QUEBRA EM ALVENARIA PARA INSTALAÇÃO DE CAIXA DE TOMADA (4X4 OU 4X2).	unid.	42,00	5,74	6,59	6,59	241,08	276,78	276,78	0,76	0,76	0,76	31,92	31,92	31,92	273	308,7	308,7	374,947	#N/DISP	#N/DISP	#N/DISP	#N/DISP	#N/DISP	374,95
9.2.4	SINAPI C	91937	CAIXA OCTOGONAL 3" X 3", PVC, INSTALADA EM LAJE - FORNECIMENTO E INSTALAÇÃO. AF_03/2023	UN	98,00	11,2	12,88	12,88	1097,6	1262,24	1262,24	6,48	6,49	6,49	635,04	636,02	636,02	1732,64	1898,26	1898,26	2305,6266	#N/DISP	#N/DISP	#N/DISP	#N/DISP	#N/DISP	2.305,63
9.2.5	SINAPI C	91834	ELETRODUTO FLEXÍVEL CORRUGADO, PVC, DN 25 MM (3/4"), PARA CIRCUITOS TERMINAIS, INSTALADO EM FORRO - FORNECIMENTO E INSTALAÇÃO.	m	145,10	10,86	12,51	12,51	1575,79	1815,2	1815,2	6,18	6,17	6,17	896,72	895,27	895,27	2472,5	2710,47	2710,47	3292,1344	#N/DISP	#N/DISP	#N/DISP	#N/DISP	#N/DISP	3.292,13
9.2.6	Próprio	CP101	ELETROCALHA PERFURADA EM AÇO GALVANIZADO, 50 x 50 MM INCLUSIVE EMENDA E FIXAÇÃO - FORNECIMENTO E INSTALAÇÃO	m	370,40	9,41	10,85	10,85	3485,46	4018,84	4018,84	28,69	28,69	28,69	10626,78	10626,78	10626,78	14112,24	14645,62	14645,62	17788,5652	#N/DISP	#N/DISP	#N/DISP	#N/DISP	#N/DISP	17.788,57
9.2.7	Próprio	CP102	TE HORIZONTAL PERFURADO PARA ELETROCALHA 50x50 COM ACESSÓRIOS, FORNECIMENTO E INSTALAÇÃO	unid.	15,00	18,38	21,16	21,16	275,7	317,4	317,4	62,08	62,08	62,08	931,2	931,2	931,2	1206,9	1248,6	1248,6	1516,5496	#N/DISP	#N/DISP	#N/DISP	#N/DISP	#N/DISP	1.516,55
9.2.8	SINAPI C	91940	CAIXA RETANGULAR 4" X 2" MÉDIA (1,30 M DO PISO), PVC, INSTALADA EM PAREDE - FORNECIMENTO E INSTALAÇÃO.	unid.	42,00	14,81	17,05	17,05	622,02	716,1	716,1	5,45	5,44	5,44	228,9	228,48	228,48	850,92	944,58	944,58	1147,2869	#N/DISP	#N/DISP	#N/DISP	#N/DISP	#N/DISP	1.147,29
9.2.9	SINAPI C	91953	INTERRUPTOR SIMPLES (1 MÓDULO), 10A/250V, INCLUINDO SUPORTE E PLACA - FORNECIMENTO E INSTALAÇÃO. AF_03/2023	UN	12,00	18,12	20,86	20,86	217,44	250,32	250,32	14,6	14,61	14,61	175,2	175,32	175,32	392,64	425,64	425,64	516,9823	#N/DISP	#N/DISP	#N/DISP	#N/DISP	#N/DISP	516,98
9.2.10	SINAPI C	91996	TOMADA MÉDIA DE EMBUTIR (1 MÓDULO), 2P+T 10 A, INCLUINDO SUPORTE E PLACA - FORNECIMENTO E INSTALAÇÃO.	unid.	16,00	22,38	25,77	25,77	358,08	412,32	412,32	16,3	16,3	16,3	260,8	260,8	260,8	618,88	673,12	673,12	817,5716	#N/DISP	#N/DISP	#N/DISP	#N/DISP	#N/DISP	817,57
9.2.11	SINAPI C	91959	INTERRUPTOR SIMPLES (2 MÓDULOS), 10A/250V, INCLUINDO SUPORTE E PLACA - FORNECIMENTO E INSTALAÇÃO. AF_03/2023	UN	1,00	26,65	30,68	30,68	26,65	30,68	30,68	23,14	23,14	23,14	23,14	23,14	23,14	49,79	53,82	53,82	65,3698	#N/DISP	#N/DISP	#N/DISP	#N/DISP	#N/DISP	65,37
9.2.12	SINAPI C	91967	INTERRUPTOR SIMPLES (3 MÓDULOS), 10A/250V, INCLUINDO SUPORTE E PLACA - FORNECIMENTO E INSTALAÇÃO. AF_03/2023	UN	1,00	35,19	40,52	40,52	35,19	40,52	40,52	31,66	31,66	31,66	31,66	31,66	31,66	66,85	72,18	72,18	87,6698	#N/DISP	#N/DISP	#N/DISP	#N/DISP	#N/DISP	87,67
9.2.13	SINAPI C	91997	TOMADA MÉDIA DE EMBUTIR (1 MÓDULO), 2P+T 20 A, INCLUINDO SUPORTE E PLACA - FORNECIMENTO E INSTALAÇÃO. AF_03/2023	UN	5,00	22,38	25,77	25,77	111,9	128,85	128,85	18,56	18,56	18,56	92,8	92,8	92,8	204,7	221,65	221,65	269,2161	#N/DISP	#N/DISP	#N/DISP	#N/DISP	#N/DISP	269,22
9.2.14	SINAPI C	97596	SENSOR DE PRESENÇA SEM FOTOCÉLULA, FIXAÇÃO EM PAREDE - FORNECIMENTO E INSTALAÇÃO.	unid.	7,00	23,34	26,86	26,86	163,38	188,02	188,02	51,8	51,81	51,81	362,6	362,67	362,67	525,98	550,69	550,69	668,8681	#N/DISP	#N/DISP	#N/DISP	#N/DISP	#N/DISP	668,87
9.2.15	SINAPI C	101632	RELÉ FOTOELÉTRICO PARA COMANDO DE ILUMINAÇÃO EXTERNA 1000 W - FORNECIMENTO E INSTALAÇÃO.	unid.	3,00	0,83	0,95	0,95	2,49	2,85	2,85	35,68	35,69	35,69	107,04	107,07	107,07	109,53	109,92	109,92	133,5088	#N/DISP	#N/DISP	#N/DISP	#N/DISP	#N/DISP	133,51
9.2.16	SINAPI I	39804	QUADRO DE DISTRIBUICAO, EM PVC, DE EMBUTIR, COM BARRAMENTO TERRA / NEUTRO, PARA 6 DISJUNTORES NEMA OU 8 DISJUNTORES DIN	UN	1,00	0	0	0	0	0	0	114,4	114,4	114,4	114,4	114,4	114,4	114,4	114,4	138,9502	#N/DISP	#N/DISP	#N/DISP	#N/DISP	#N/DISP	138,95
9.2.17	SINAPI C	104766	CHUMBAMENTO LINEAR EM ALVENARIA PARA ELETRODUTOS COM DIÂMETROS MENORES OU IGUAIS A 40 MM. AF_09/2023	M	47,88	13,77	15,85	15,85	659,35	758,95	758,95	4,6	4,59	4,59	220,26	219,78	219,78	879,61	978,73	978,73	1188,7637	#N/DISP	#N/DISP	#N/DISP	#N/DISP	#N/DISP	1.188,76
9.2.18	SINAPI C	91926	CABO DE COBRE FLEXÍVEL ISOLADO, 2,5 MM², ANTI-CHAMA 450/750 V, PARA CIRCUITOS TERMINAIS - FORNECIMENTO E INSTALAÇÃO.	m	1.635,80	1,45	1,67	1,67	2371,91	2731,79	2731,79	3,36	3,36	3,36	5496,29	5496,29	5496,29	7868,2	8228,07	8228,07	9993,8187	#N/DISP	#N/DISP	#N/DISP	#N/DISP	#N/DISP	9.993,82
9.2.19	SINAPI C	91931	CABO DE COBRE FLEXÍVEL ISOLADO, 6 MM², ANTI-CHAMA 0,6/1,0 KV, PARA CIRCUITOS TERMINAIS - FORNECIMENTO E INSTALAÇÃO. AF_03/2023	M	416,30	2,55	2,94	2,94	1061,57	1223,92	1223,92	8,65	8,65	8,65	3601	3601	3601	4662,56	4824,92	4824,92	5860,3442	#N/DISP	#N/DISP	#N/DISP	#N/DISP	#N/DISP	5.860,34
9.2.20	SINAPI C	93653	DISJUNTOR MONOPOLAR TIPO DIN, CORRENTE NOMINAL DE 10A - FORNECIMENTO E INSTALAÇÃO. AF_10/2020	UN	9,00	1,75	2,02	2,02	15,75	18,18	18,18	9,55	9,54	9,54	85,95	85,86	85,86	101,7	104,04	104,04	126,367	#N/DISP	#N/DISP	#N/DISP	#N/DISP	#N/DISP	126,37
9.2.21	SINAPI C	93656	DISJUNTOR MONOPOLAR TIPO DIN, CORRENTE NOMINAL DE 25A - FORNECIMENTO E INSTALAÇÃO. AF_10/2020	UN	5,00	3,32	3,83	3,83	16,6	19,15	19,15	10,1	10,09	10,09	50,5	50,45	50,45	67,1	69,6	69,6	84,5362	#N/DISP	#N/DISP	#N/DISP	#N/DISP	#N/DISP	84,54
9.2.22	SINAPI C	101895	DISJUNTOR TERMOMAGNÉTICO TRIPOLAR , CORRENTE NOMINAL DE 125A - FORNECIMENTO E INSTALAÇÃO. AF_10/2020	UN	1,00	66,46	76,52	76,52	66,46	76,52	76,52	343,3	343,3	343,3	343,3	343,3	343,3	409,76	419,82	419,82	509,9134	#N/DISP	#N/DISP	#N/DISP	#N/DISP	#N/DISP	509,91
9.2.23	Próprio	CP057	DISPOSITIVO DR, 4 POLOS, SENSIBILIDADE DE 30 MA, CORRENTE DE 63 A, TIPO AC	unid.	1,00	18,3	21,07	21,07	18,3	21,07	21,07	167,22	167,22	167,22	167,22	167,22	167,22	185,52	188,29	188,29	228,697	#N/DISP	#N/DISP	#N/DISP	#N/DISP	#N/DISP	228,70
9.2.24	Próprio	CP058	DISPOSITIVO DPS CLASSE II, 1 POLO, TENSAO MAXIMA DE 275 V, CORRENTE MAXIMA DE *45* KA (TIPO AC)	unid.	1,00	9,68	11,15	11,15	9,68	11,15	11,15	54,13	54,13	54,13	54,13	54,13	54,13	63,81	65,28	65,28	79,2891	#N/DISP	#N/DISP	#N/DISP	#N/DISP	#N/DISP	79,29
Total da subetapa 9.2					12709,32	14639,76	14639,76				24575,63	24573,86	24573,86	37284,94	39213,62	39213,62	47628,8601		#N/DISP		#N/DISP	#N/DISP	47.628,86
9.3	Acessórios elétricos
9.3.1	Próprio	CP104	LUMINÁRIA TIPO CALHA, DE SOBREPOR, COM 2 LÂMPADAS TUBULARES LED DE 18 W, SEM REATOR - FORNECIMENTO E INSTALAÇÃO.	unid.	79,00	16,21	18,66	18,66	1280,59	1474,14	1474,14	88,09	88,09	88,09	6959,11	6959,11	6959,11	8239,7	8433,25	8433,25	10243,0255	#N/DISP	#N/DISP	#N/DISP	#N/DISP	#N/DISP	10.243,03
9.3.2	SINAPI C	101660	LUMINÁRIA DE LED PARA ILUMINAÇÃO PÚBLICA, DE 240 W ATÉ 350 W - FORNECIMENTO E INSTALAÇÃO. AF_08/2020	UN	5,00	19,31	22,25	22,25	96,55	111,25	111,25	869,08	869,07	869,07	4345,4	4345,35	4345,35	4441,95	4456,6	4456,6	5412,9864	#N/DISP	#N/DISP	#N/DISP	#N/DISP	#N/DISP	5.412,99
Total da subetapa 9.3					1377,14	1585,39	1585,39				11304,51	11304,46	11304,46	12681,65	12889,85	12889,85	15656,0118		#N/DISP		#N/DISP	#N/DISP	15.656,01
Total da etapa 9					15652,11	18029,95	18029,95				44731,71	44727,5	44727,5	60383,82	62757,45	62757,45	76225,202		#N/DISP		#N/DISP	#N/DISP	76.225,20
10	INSTALAÇÕES DE REDE LÓGICA E TELEFONIA
10.1	Interligação
10.1.1	SINAPI C	101795	CAIXA ENTERRADA PARA INSTALAÇÕES TELEFÔNICAS TIPO R1, EM ALVENARIA COM BLOCOS DE CONCRETO, DIMENSÕES INTERNAS: 0,35X0,60X0,60 M, EXCLUINDO TAMPÃO.	unid	1,00	235,16	270,82	270,82	235,16	270,82	270,82	382,31	382,25	382,25	382,31	382,25	382,25	617,47	653,07	653,07	793,2188	#N/DISP	#N/DISP	#N/DISP	#N/DISP	#N/DISP	793,22
10.1.2	SINAPI C	97668	ELETRODUTO FLEXÍVEL CORRUGADO, PEAD, DN 63 (2"), PARA REDE ENTERRADA DE DISTRIBUIÇÃO DE ENERGIA ELÉTRICA - FORNECIMENTO E INSTALAÇÃO.	m	50,00	4,74	5,46	5,46	237	273	273	6,82	6,82	6,82	341	341	341	578	614	614	745,7644	#N/DISP	#N/DISP	#N/DISP	#N/DISP	#N/DISP	745,76
10.1.3	SINAPI C	96620	ENVELOPAMENTO CONCRETO SIMPLES	m³	1,00	246,32	283,62	283,62	246,32	283,62	283,62	528,67	528,67	528,67	528,67	528,67	528,67	774,99	812,29	812,29	986,6074	#N/DISP	#N/DISP	#N/DISP	#N/DISP	#N/DISP	986,61
10.1.4	Próprio	CP041	FITA SUBTERRÂNEA ALERTA/ADVERTÊNCIA FIBRA ÓTICA ABAIXO 7,6CM - FORNECIMENTO E INSTALAÇÃO	m	25,00	1,28	1,48	1,48	32	37	37	1,71	1,71	1,71	42,75	42,75	42,75	74,75	79,75	79,75	96,8644	#N/DISP	#N/DISP	#N/DISP	#N/DISP	#N/DISP	96,86
Total da subetapa 10.1					750,48	864,44	864,44				1294,73	1294,67	1294,67	2045,21	2159,11	2159,11	2622,455		#N/DISP		#N/DISP	#N/DISP	2.622,46
10.2	Infraestrutura
10.2.1	SINAPI C	91863	ELETRODUTO RÍGIDO ROSCÁVEL, PVC, DN 25 MM (3/4"), PARA CIRCUITOS TERMINAIS, INSTALADO EM FORRO - FORNECIMENTO E INSTALAÇÃO. AF_03/2023	M	3,00	6,01	6,9	6,9	18,03	20,7	20,7	5,77	5,78	5,78	17,31	17,34	17,34	35,34	38,04	38,04	46,2034	#N/DISP	#N/DISP	#N/DISP	#N/DISP	#N/DISP	46,20
10.2.2	SINAPI C	104395	CONDULETE DE PVC, TIPO E, PARA ELETRODUTO DE PVC SOLDÁVEL DN 20 MM (1/2''), APARENTE - FORNECIMENTO E INSTALAÇÃO.	unid.	5,00	10,81	12,44	12,44	54,05	62,2	62,2	12,68	12,68	12,68	63,4	63,4	63,4	117,45	125,6	125,6	152,5538	#N/DISP	#N/DISP	#N/DISP	#N/DISP	#N/DISP	152,55
10.2.3	Próprio	CP101	ELETROCALHA PERFURADA EM AÇO GALVANIZADO, 50 x 50 MM ENCLUSIVE EMENDA E FIXAÇÃO - FORNECIMENTO E INSTALAÇÃO	m	50,30	9,41	10,85	10,85	473,32	545,76	545,76	28,69	28,69	28,69	1443,11	1443,11	1443,11	1916,43	1988,86	1988,86	2415,6718	#N/DISP	#N/DISP	#N/DISP	#N/DISP	#N/DISP	2.415,67
10.2.4	Próprio	CP102	TE HORIZONTAL PERFURADO PARA ELETROCALHA 50x50 COM ACESSÓRIOS, FORNECIMENTO E INSTALAÇÃO	unid.	1,00	18,38	21,16	21,16	18,38	21,16	21,16	62,08	62,08	62,08	62,08	62,08	62,08	80,46	83,24	83,24	101,1033	#N/DISP	#N/DISP	#N/DISP	#N/DISP	#N/DISP	101,10
10.2.5	SINAPI C	98307	TOMADA DE REDE RJ45 - FORNECIMENTO E INSTALAÇÃO.	unid.	5,00	10,36	11,92	11,92	51,8	59,6	59,6	38,78	38,8	38,8	193,9	194	194	245,7	253,6	253,6	308,0226	#N/DISP	#N/DISP	#N/DISP	#N/DISP	#N/DISP	308,02
10.2.6	SINAPI C	98297	CABO ELETRÔNICO CATEGORIA 6, INSTALADO EM EDIFICAÇÃO INSTITUCIONAL - FORNECIMENTO E INSTALAÇÃO.	m	110,40	0,21	0,24	0,24	23,18	26,5	26,5	9,98	9,99	9,99	1101,79	1102,9	1102,9	1124,98	1129,39	1129,39	1371,7595	#N/DISP	#N/DISP	#N/DISP	#N/DISP	#N/DISP	1.371,76
Total da subetapa 10.2					638,77	735,91	735,91				2881,59	2882,82	2882,82	3520,36	3618,73	3618,73	4395,3143		#N/DISP		#N/DISP	#N/DISP	4.395,31
10.3	ATs
10.3.1	Próprio	CP042	RACK DE PAREDE 12U 19" - FORNECIMENTO E INSTALAÇÃO	unid.	1,00	18,51	21,32	21,32	18,51	21,32	21,32	623,75	623,75	623,75	623,75	623,75	623,75	642,26	645,07	645,07	783,502	#N/DISP	#N/DISP	#N/DISP	#N/DISP	#N/DISP	783,50
10.3.2	Próprio	CP043	ORGANIZADOR DE CABOS 19" - FORNECIMENTO E INSTALAÇÃO	unid.	1,00	4,17	4,81	4,81	4,17	4,81	4,81	32,8	32,8	32,8	32,8	32,8	32,8	36,97	37,61	37,61	45,6811	#N/DISP	#N/DISP	#N/DISP	#N/DISP	#N/DISP	45,68
Total da subetapa 10.3					22,68	26,13	26,13				656,55	656,55	656,55	679,23	682,68	682,68	829,1831		#N/DISP		#N/DISP	#N/DISP	829,18
Total da etapa 10					1411,93	1626,48	1626,48				4832,87	4834,04	4834,04	6244,8	6460,52	6460,52	7846,9525		#N/DISP		#N/DISP	#N/DISP	7.846,95
11	INSTALAÇÕES HIDRÁULICAS E SANITÁRIAS
11.1	Instalações hidráulicas
11.1.1	SINAPI C	104779	RASGO LINEAR MECANIZADO EM ALVENARIA, PARA RAMAIS/ DISTRIBUIÇÃO DE INSTALAÇÕES HIDRÁULICAS, DIÂMETROS MENORES OU IGUAIS A 40 MM.	m	95,47	5	5,75	5,75	477,36	548,96	548,96	0,66	0,66	0,66	63,01	63,01	63,01	540,37	611,98	611,98	743,3055	#N/DISP	#N/DISP	#N/DISP	#N/DISP	#N/DISP	743,31
11.1.2	SINAPI C	100323	LASTRO COM MATERIAL GRANULAR (AREIA MÉDIA), APLICADO SOBRE SOLO, ESPESSURA DE *10 CM*.	m³	0,16	49,57	57,1	57,1	7,89	9,09	9,09	175,94	175,93	175,93	28	27,99	27,99	35,88	37,08	37,08	45,037	#N/DISP	#N/DISP	#N/DISP	#N/DISP	#N/DISP	45,04
11.1.3	SINAPI C	89376	ADAPTADOR CURTO COM BOLSA E ROSCA PARA REGISTRO, PVC, SOLDÁVEL, DN 20MM X 1/2 , INSTALADO EM RAMAL OU SUB-RAMAL DE ÁGUA - FORNECIMENTO E INSTALAÇÃO. AF_06/2022	UN	12,00	3,56	4,09	4,09	42,72	49,08	49,08	2,21	2,21	2,21	26,52	26,52	26,52	69,24	75,6	75,6	91,8238	#N/DISP	#N/DISP	#N/DISP	#N/DISP	#N/DISP	91,82
11.1.4	SINAPI C	89383	ADAPTADOR CURTO COM BOLSA E ROSCA PARA REGISTRO, PVC, SOLDÁVEL, DN 25MM X 3/4 , INSTALADO EM RAMAL OU SUB-RAMAL DE ÁGUA - FORNECIMENTO E INSTALAÇÃO.	unid.	6,00	4,17	4,8	4,8	25,02	28,8	28,8	2,55	2,55	2,55	15,3	15,3	15,3	40,32	44,1	44,1	53,5639	#N/DISP	#N/DISP	#N/DISP	#N/DISP	#N/DISP	53,56
11.1.5	SINAPI C	103947	BUCHA DE REDUÇÃO, CURTA, PVC, SOLDÁVEL, DN 25 X 20 MM, INSTALADO EM RAMAL OU SUB-RAMAL DE ÁGUA - FORNECIMENTO E INSTALAÇÃO. AF_06/2022	UN	4,00	4,17	4,8	4,8	16,68	19,2	19,2	2,26	2,26	2,26	9,04	9,04	9,04	25,72	28,24	28,24	34,3003	#N/DISP	#N/DISP	#N/DISP	#N/DISP	#N/DISP	34,30
11.1.6	SINAPI C	103948	BUCHA DE REDUÇÃO, CURTA, PVC, SOLDÁVEL, DN 32 X 25 MM, INSTALADO EM RAMAL OU SUB-RAMAL DE ÁGUA - FORNECIMENTO E INSTALAÇÃO. AF_06/2022	UN	1,00	4,9	5,65	5,65	4,9	5,65	5,65	3,13	3,13	3,13	3,13	3,13	3,13	8,03	8,78	8,78	10,6642	#N/DISP	#N/DISP	#N/DISP	#N/DISP	#N/DISP	10,66
11.1.7	SINAPI C	89366	JOELHO 90 GRAUS COM BUCHA DE LATÃO, PVC, SOLDÁVEL, DN 25MM, X 3/4 INSTALADO EM RAMAL OU SUB-RAMAL DE ÁGUA - FORNECIMENTO E INSTALAÇÃO. AF_06/2022	UN	7,00	6,22	7,16	7,16	43,54	50,12	50,12	9,72	9,72	9,72	68,04	68,04	68,04	111,58	118,16	118,16	143,5171	#N/DISP	#N/DISP	#N/DISP	#N/DISP	#N/DISP	143,52
11.1.8	SINAPI C	90373	JOELHO 90 GRAUS COM BUCHA DE LATÃO, PVC, SOLDÁVEL, DN 25MM, X 1/2 INSTALADO EM RAMAL OU SUB-RAMAL DE ÁGUA - FORNECIMENTO E INSTALAÇÃO. AF_06/2022	UN	9,00	5,77	6,64	6,64	51,93	59,76	59,76	7,06	7,06	7,06	63,54	63,54	63,54	115,47	123,3	123,3	149,7602	#N/DISP	#N/DISP	#N/DISP	#N/DISP	#N/DISP	149,76
11.1.9	SINAPI C	89358	JOELHO 90 GRAUS, PVC, SOLDÁVEL, DN 20MM, INSTALADO EM RAMAL OU SUB-RAMAL DE ÁGUA - FORNECIMENTO E INSTALAÇÃO.	unid.	13,00	5,78	6,66	6,66	75,14	86,58	86,58	2,34	2,33	2,33	30,42	30,29	30,29	105,56	116,87	116,87	141,9503	#N/DISP	#N/DISP	#N/DISP	#N/DISP	#N/DISP	141,95
11.1.10	SINAPI C	89362	JOELHO 90 GRAUS, PVC, SOLDÁVEL, DN 25MM, INSTALADO EM RAMAL OU SUB-RAMAL DE ÁGUA - FORNECIMENTO E INSTALAÇÃO. AF_06/2022	UN	3,00	6,7	7,72	7,72	20,1	23,16	23,16	2,96	2,95	2,95	8,88	8,85	8,85	28,98	32,01	32,01	38,8793	#N/DISP	#N/DISP	#N/DISP	#N/DISP	#N/DISP	38,88
11.1.11	SINAPI C	89395	TE, PVC, SOLDÁVEL, DN 25MM, INSTALADO EM RAMAL OU SUB-RAMAL DE ÁGUA - FORNECIMENTO E INSTALAÇÃO.	unid.	3,00	8,92	10,27	10,27	26,76	30,81	30,81	4,4	4,4	4,4	13,2	13,2	13,2	39,96	44,01	44,01	53,4545	#N/DISP	#N/DISP	#N/DISP	#N/DISP	#N/DISP	53,45
11.1.12	SINAPI C	89442	TÊ DE REDUÇÃO, PVC, SOLDÁVEL, DN 25MM X 20MM, INSTALADO EM RAMAL DE DISTRIBUIÇÃO DE ÁGUA - FORNECIMENTO E INSTALAÇÃO.	unid.	5,00	7,44	8,57	8,57	37,2	42,85	42,85	6,39	6,39	6,39	31,95	31,95	31,95	69,15	74,8	74,8	90,8521	#N/DISP	#N/DISP	#N/DISP	#N/DISP	#N/DISP	90,85
11.1.13	SINAPI C	89400	TÊ DE REDUÇÃO, PVC, SOLDÁVEL, DN 32MM X 25MM, INSTALADO EM RAMAL OU SUB-RAMAL DE ÁGUA - FORNECIMENTO E INSTALAÇÃO.	unid.	1,00	9,77	11,26	11,26	9,77	11,26	11,26	10,11	10,09	10,09	10,11	10,09	10,09	19,88	21,35	21,35	25,9317	#N/DISP	#N/DISP	#N/DISP	#N/DISP	#N/DISP	25,93
11.1.14	SINAPI C	89986	REGISTRO DE GAVETA BRUTO, LATÃO, ROSCÁVEL, 1/2", COM ACABAMENTO E CANOPLA CROMADOS - FORNECIMENTO E INSTALAÇÃO. AF_08/2021	UN	6,00	8,01	9,22	9,22	48,06	55,32	55,32	74,05	74,05	74,05	444,3	444,3	444,3	492,36	499,62	499,62	606,8385	#N/DISP	#N/DISP	#N/DISP	#N/DISP	#N/DISP	606,84
11.1.15	SINAPI C	89987	REGISTRO DE GAVETA BRUTO, LATÃO, ROSCÁVEL, 3/4", COM ACABAMENTO E CANOPLA CROMADOS - FORNECIMENTO E INSTALAÇÃO.	unid.	3,00	9,7	11,17	11,17	29,1	33,51	33,51	83,66	83,65	83,65	250,98	250,95	250,95	280,08	284,46	284,46	345,5051	#N/DISP	#N/DISP	#N/DISP	#N/DISP	#N/DISP	345,51
11.1.16	SINAPI C	89394	TÊ COM BUCHA DE LATÃO NA BOLSA CENTRAL, PVC, SOLDÁVEL, DN 20MM X 1/2 , INSTALADO EM RAMAL OU SUB-RAMAL DE ÁGUA - FORNECIMENTO E INSTALAÇÃO. AF_06/2022	UN	11,00	7,06	8,14	8,14	77,66	89,54	89,54	11,17	11,16	11,16	122,87	122,76	122,76	200,53	212,3	212,3	257,8596	#N/DISP	#N/DISP	#N/DISP	#N/DISP	#N/DISP	257,86
11.1.17	SINAPI C	89355	TUBO, PVC, SOLDÁVEL, DN 20MM, INSTALADO EM RAMAL OU SUB-RAMAL DE ÁGUA - FORNECIMENTO E INSTALAÇÃO.	m	81,33	14,43	16,61	16,61	1173,59	1350,89	1350,89	6,06	6,05	6,05	492,86	492,05	492,05	1666,45	1842,94	1842,94	2238,4323	#N/DISP	#N/DISP	#N/DISP	#N/DISP	#N/DISP	2.238,43
11.1.18	SINAPI C	89356	TUBO, PVC, SOLDÁVEL, DN 25MM, INSTALADO EM RAMAL OU SUB-RAMAL DE ÁGUA - FORNECIMENTO E INSTALAÇÃO.	m	23,40	16,73	19,26	19,26	391,48	450,68	450,68	6,9	6,9	6,9	161,46	161,46	161,46	552,94	612,14	612,14	743,5101	#N/DISP	#N/DISP	#N/DISP	#N/DISP	#N/DISP	743,51
11.1.19	SINAPI C	89357	TUBO, PVC, SOLDÁVEL, DN 32MM, INSTALADO EM RAMAL OU SUB-RAMAL DE ÁGUA - FORNECIMENTO E INSTALAÇÃO.	m	1,35	19,91	22,92	22,92	26,88	30,94	30,94	12,26	12,26	12,26	16,55	16,55	16,55	43,43	47,49	47,49	57,685	#N/DISP	#N/DISP	#N/DISP	#N/DISP	#N/DISP	57,69
11.1.20	SINAPI C	90466	CHUMBAMENTO LINEAR EM ALVENARIA PARA RAMAIS/DISTRIBUIÇÃO DE INSTALAÇÕES HIDRÁULICAS COM DIÂMETROS MENORES OU IGUAIS A 40 MM.	m	95,47	11,58	13,34	13,34	1105,57	1273,6	1273,6	4,29	4,28	4,28	409,57	408,62	408,62	1515,14	1682,22	1682,22	2043,2203	#N/DISP	#N/DISP	#N/DISP	#N/DISP	#N/DISP	2.043,22
11.1.21	SINAPI C	94694	TÊ, PVC, SOLDÁVEL, DN 50 MM INSTALADO EM RESERVAÇÃO PREDIAL DE ÁGUA - FORNECIMENTO E INSTALAÇÃO. AF_04/2024	UN	8,00	8,19	9,44	9,44	65,52	75,52	75,52	15,11	15,09	15,09	120,88	120,72	120,72	186,4	196,24	196,24	238,3531	#N/DISP	#N/DISP	#N/DISP	#N/DISP	#N/DISP	238,35
11.1.22	SINAPI C	103979	TUBO, PVC, SOLDÁVEL, DN 50MM, INSTALADO EM RAMAL DE DISTRIBUIÇÃO DE ÁGUA - FORNECIMENTO E INSTALAÇÃO. AF_06/2022	M	16,44	11,75	13,53	13,53	193,17	222,43	222,43	17,29	17,29	17,29	284,25	284,25	284,25	477,42	506,68	506,68	615,4145	#N/DISP	#N/DISP	#N/DISP	#N/DISP	#N/DISP	615,41
11.1.23	SINAPI C	89503	CURVA 90 GRAUS, PVC, SOLDÁVEL, DN 50MM, INSTALADO EM PRUMADA DE ÁGUA - FORNECIMENTO E INSTALAÇÃO. AF_06/2022	UN	1,00	5,57	6,42	6,42	5,57	6,42	6,42	16,39	16,38	16,38	16,39	16,38	16,38	21,96	22,8	22,8	27,6929	#N/DISP	#N/DISP	#N/DISP	#N/DISP	#N/DISP	27,69
11.1.24	SINAPI C	89434	LUVA SOLDÁVEL E COM ROSCA, PVC, SOLDÁVEL, DN 32MM X 1 , INSTALADO EM RAMAL DE DISTRIBUIÇÃO DE ÁGUA - FORNECIMENTO E INSTALAÇÃO. AF_06/2022	UN	2,00	4,36	5,02	5,02	8,72	10,04	10,04	6,44	6,45	6,45	12,88	12,9	12,9	21,6	22,94	22,94	27,8629	#N/DISP	#N/DISP	#N/DISP	#N/DISP	#N/DISP	27,86
11.1.25	SINAPI C	94492	REGISTRO DE ESFERA, PVC, SOLDÁVEL, COM VOLANTE, DN 50 MM - FORNECIMENTO E INSTALAÇÃO. AF_08/2021	UN	1,00	4,95	5,71	5,71	4,95	5,71	5,71	61,45	61,44	61,44	61,45	61,44	61,44	66,4	67,15	67,15	81,5604	#N/DISP	#N/DISP	#N/DISP	#N/DISP	#N/DISP	81,56
11.1.26	Próprio	CP033	HIDRÔMETRO DN 2", 30 M³/H - FORNECIMENTO E INSTALAÇÃO.	unid.	1,00	23,09	26,58	26,58	23,09	26,58	26,58	1833,6	1833,6	1833,6	1833,6	1833,6	1833,6	1856,69	1860,18	1860,18	2259,3746	#N/DISP	#N/DISP	#N/DISP	#N/DISP	#N/DISP	2.259,37
11.1.27	Próprio	CP034	ABRIGO RELÓGIO HIDRÔMETRO CAIXA PVA EMBUTIR PAREDE - FORNECIMENTO E INSTALAÇÃO	unid.	1,00	63,71	73,35	73,35	63,71	73,35	73,35	195,8	195,8	195,8	195,8	195,8	195,8	259,51	269,15	269,15	326,9096	#N/DISP	#N/DISP	#N/DISP	#N/DISP	#N/DISP	326,91
Total da subetapa 11.1					4056,08	4669,86	4669,86				4794,98	4792,73	4792,73	8851,06	9462,59	9462,59	11493,2588		#N/DISP		#N/DISP	#N/DISP	11.493,26
11.2	Instalações sanitárias
11.2.1	SINAPI C	104781	RASGO LINEAR MECANIZADO EM ALVENARIA, PARA RAMAIS/ DISTRIBUIÇÃO DE INSTALAÇÕES HIDRÁULICAS, DIÂMETROS MAIORES QUE 40 MM E MENORES OU IGUAIS A 75 MM.	m	99,23	5,79	6,66	6,66	574,56	660,9	660,9	0,75	0,75	0,75	74,43	74,43	74,43	648,99	735,32	735,32	893,1245	#N/DISP	#N/DISP	#N/DISP	#N/DISP	#N/DISP	893,12
11.2.2	SINAPI C	100323	LASTRO COM MATERIAL GRANULAR (AREIA MÉDIA), APLICADO SOBRE SOLO, ESPESSURA DE *10 CM*.	m³	0,55	49,57	57,1	57,1	27,05	31,16	31,16	175,94	175,93	175,93	96,03	96,02	96,02	123,08	127,18	127,18	154,4786	#N/DISP	#N/DISP	#N/DISP	#N/DISP	#N/DISP	154,48
11.2.3	SINAPI C	97907	CAIXA ENTERRADA HIDRÁULICA RETANGULAR, EM ALVENARIA COM BLOCOS DE CONCRETO, DIMENSÕES INTERNAS: 0,8X0,8X0,6 M PARA REDE DE ESGOTO.	unid.	5,00	300,18	345,67	345,67	1500,9	1728,35	1728,35	364,89	364,82	364,82	1824,45	1824,1	1824,1	3325,35	3552,45	3552,45	4314,8058	#N/DISP	#N/DISP	#N/DISP	#N/DISP	#N/DISP	4.314,81
11.2.4	SINAPI C	89707	CAIXA SIFONADA, PVC, DN 100 X 100 X 50 MM, JUNTA ELÁSTICA, FORNECIDA E INSTALADA EM RAMAL DE DESCARGA OU EM RAMAL DE ESGOTO SANITÁRIO. AF_08/2022	UN	6,00	17,51	20,16	20,16	105,06	120,96	120,96	31,7	31,69	31,69	190,2	190,14	190,14	295,26	311,1	311,1	377,8621	#N/DISP	#N/DISP	#N/DISP	#N/DISP	#N/DISP	377,86
11.2.5	SINAPI C	89728	CURVA CURTA 90 GRAUS, PVC, SERIE NORMAL, ESGOTO PREDIAL, DN 40 MM, JUNTA SOLDÁVEL, FORNECIDO E INSTALADO EM RAMAL DE DESCARGA OU RAMAL DE ESGOTO SANITÁRIO.	unid.	11,00	5,57	6,42	6,42	61,27	70,62	70,62	7,4	7,4	7,4	81,4	81,4	81,4	142,67	152,02	152,02	184,6435	#N/DISP	#N/DISP	#N/DISP	#N/DISP	#N/DISP	184,64
11.2.6	SINAPI C	89748	CURVA CURTA 90 GRAUS, PVC, SERIE NORMAL, ESGOTO PREDIAL, DN 100 MM, JUNTA ELÁSTICA, FORNECIDO E INSTALADO EM RAMAL DE DESCARGA OU RAMAL DE ESGOTO SANITÁRIO. AF_08/2022	UN	9,00	8,45	9,73	9,73	76,05	87,57	87,57	31,3	31,3	31,3	281,7	281,7	281,7	357,75	369,27	369,27	448,5153	#N/DISP	#N/DISP	#N/DISP	#N/DISP	#N/DISP	448,52
11.2.7	SINAPI C	89746	JOELHO 45 GRAUS, PVC, SERIE NORMAL, ESGOTO PREDIAL, DN 100 MM, JUNTA ELÁSTICA, FORNECIDO E INSTALADO EM RAMAL DE DESCARGA OU RAMAL DE ESGOTO SANITÁRIO.	unid.	1,00	8,46	9,74	9,74	8,46	9,74	9,74	18,49	18,49	18,49	18,49	18,49	18,49	26,95	28,23	28,23	34,2882	#N/DISP	#N/DISP	#N/DISP	#N/DISP	#N/DISP	34,29
11.2.8	SINAPI C	89737	JOELHO 90 GRAUS, PVC, SERIE NORMAL, ESGOTO PREDIAL, DN 75 MM, JUNTA ELÁSTICA, FORNECIDO E INSTALADO EM RAMAL DE DESCARGA OU RAMAL DE ESGOTO SANITÁRIO. AF_08/2022	UN	4,00	7,25	8,35	8,35	29	33,4	33,4	14,18	14,18	14,18	56,72	56,72	56,72	85,72	90,12	90,12	109,4598	#N/DISP	#N/DISP	#N/DISP	#N/DISP	#N/DISP	109,46
11.2.9	SINAPI C	89724	JOELHO 90 GRAUS, PVC, SERIE NORMAL, ESGOTO PREDIAL, DN 40 MM, JUNTA SOLDÁVEL, FORNECIDO E INSTALADO EM RAMAL DE DESCARGA OU RAMAL DE ESGOTO SANITÁRIO.	unid.	11,00	5,59	6,44	6,44	61,49	70,84	70,84	4,75	4,75	4,75	52,25	52,25	52,25	113,74	123,09	123,09	149,5051	#N/DISP	#N/DISP	#N/DISP	#N/DISP	#N/DISP	149,51
11.2.10	SINAPI C	89731	JOELHO 90 GRAUS, PVC, SERIE NORMAL, ESGOTO PREDIAL, DN 50 MM, JUNTA ELÁSTICA, FORNECIDO E INSTALADO EM RAMAL DE DESCARGA OU RAMAL DE ESGOTO SANITÁRIO.	unid.	4,00	6,06	6,98	6,98	24,24	27,92	27,92	8,25	8,25	8,25	33	33	33	57,24	60,92	60,92	73,9934	#N/DISP	#N/DISP	#N/DISP	#N/DISP	#N/DISP	73,99
11.2.11	SINAPI C	104345	JUNÇÃO DE REDUÇÃO INVERTIDA, PVC, SÉRIE NORMAL, ESGOTO PREDIAL, DN 100 X 50 MM, JUNTA ELÁSTICA, FORNECIDO E INSTALADO EM RAMAL DE DESCARGA OU RAMAL DE ESGOTO SANITÁRIO.	unid.	3,00	10,2	11,74	11,74	30,6	35,22	35,22	30,04	30,04	30,04	90,12	90,12	90,12	120,72	125,34	125,34	152,238	#N/DISP	#N/DISP	#N/DISP	#N/DISP	#N/DISP	152,24
11.2.12	SINAPI C	104353	JUNÇÃO DE REDUÇÃO INVERTIDA, PVC, SÉRIE NORMAL, ESGOTO PREDIAL, DN 100 X 75 MM, JUNTA ELÁSTICA, FORNECIDO E INSTALADO EM RAMAL DE DESCARGA OU RAMAL DE ESGOTO SANITÁRIO.	unid.	4,00	9,14	10,52	10,52	36,56	42,08	42,08	29,87	29,87	29,87	119,48	119,48	119,48	156,04	161,56	161,56	196,2308	#N/DISP	#N/DISP	#N/DISP	#N/DISP	#N/DISP	196,23
11.2.13	SINAPI C	89797	JUNÇÃO SIMPLES, PVC, SERIE NORMAL, ESGOTO PREDIAL, DN 100 X 100 MM, JUNTA ELÁSTICA, FORNECIDO E INSTALADO EM RAMAL DE DESCARGA OU RAMAL DE ESGOTO SANITÁRIO.	unid.	7,00	11,27	12,98	12,98	78,89	90,86	90,86	36,84	36,84	36,84	257,88	257,88	257,88	336,77	348,74	348,74	423,5796	#N/DISP	#N/DISP	#N/DISP	#N/DISP	#N/DISP	423,58
11.2.14	SINAPI C	89785	JUNÇÃO SIMPLES, PVC, SERIE NORMAL, ESGOTO PREDIAL, DN 50 X 50 MM, JUNTA ELÁSTICA, FORNECIDO E INSTALADO EM RAMAL DE DESCARGA OU RAMAL DE ESGOTO SANITÁRIO.	unid.	1,00	8,07	9,3	9,3	8,07	9,3	9,3	17,01	17	17	17,01	17	17	25,08	26,3	26,3	31,944	#N/DISP	#N/DISP	#N/DISP	#N/DISP	#N/DISP	31,94
11.2.15	SINAPI C	89711	TUBO PVC, SERIE NORMAL, ESGOTO PREDIAL, DN 40 MM, FORNECIDO E INSTALADO EM RAMAL DE DESCARGA OU RAMAL DE ESGOTO SANITÁRIO.	m	15,08	12,87	14,82	14,82	194,08	223,49	223,49	8,23	8,23	8,23	124,11	124,11	124,11	318,19	347,59	347,59	422,1877	#N/DISP	#N/DISP	#N/DISP	#N/DISP	#N/DISP	422,19
11.2.16	SINAPI C	89712	TUBO PVC, SERIE NORMAL, ESGOTO PREDIAL, DN 50 MM, FORNECIDO E INSTALADO EM RAMAL DE DESCARGA OU RAMAL DE ESGOTO SANITÁRIO.	m	21,64	14	16,12	16,12	302,96	348,84	348,84	12,41	12,41	12,41	268,55	268,55	268,55	571,51	617,39	617,39	749,8809	#N/DISP	#N/DISP	#N/DISP	#N/DISP	#N/DISP	749,88
11.2.17	SINAPI C	89713	TUBO PVC, SERIE NORMAL, ESGOTO PREDIAL, DN 75 MM, FORNECIDO E INSTALADO EM RAMAL DE DESCARGA OU RAMAL DE ESGOTO SANITÁRIO.	m	6,62	16,77	19,3	19,3	111,02	127,77	127,77	16,05	16,05	16,05	106,25	106,25	106,25	217,27	234,02	234,02	284,237	#N/DISP	#N/DISP	#N/DISP	#N/DISP	#N/DISP	284,24
11.2.18	SINAPI C	89714	TUBO PVC, SERIE NORMAL, ESGOTO PREDIAL, DN 100 MM, FORNECIDO E INSTALADO EM RAMAL DE DESCARGA OU RAMAL DE ESGOTO SANITÁRIO.	m	59,21	19,55	22,5	22,5	1157,56	1332,23	1332,23	17,24	17,24	17,24	1020,78	1020,78	1020,78	2178,34	2353,01	2353,01	2857,9604	#N/DISP	#N/DISP	#N/DISP	#N/DISP	#N/DISP	2.857,96
11.2.19	SINAPI C	98109	CAIXA DE GORDURA RETANGULAR, EM ALVENARIA COM BLOCOS DE CONCRETO, DIMENSÕES INTERNAS = 0,5X1,1 M, ALTURA INTERNA = 1 M.	unid.	1,00	392,45	451,91	451,91	392,45	451,91	451,91	436,11	436,06	436,06	436,11	436,06	436,06	828,56	887,97	887,97	1078,5284	#N/DISP	#N/DISP	#N/DISP	#N/DISP	#N/DISP	1.078,53
11.2.20	SINAPI C	89731	JOELHO 90 GRAUS, PVC, SERIE NORMAL, ESGOTO PREDIAL, DN 50 MM, JUNTA ELÁSTICA, FORNECIDO E INSTALADO EM RAMAL DE DESCARGA OU RAMAL DE ESGOTO SANITÁRIO. AF_08/2022	UN	9,00	6,06	6,98	6,98	54,54	62,82	62,82	8,25	8,25	8,25	74,25	74,25	74,25	128,79	137,07	137,07	166,4852	#N/DISP	#N/DISP	#N/DISP	#N/DISP	#N/DISP	166,49
11.2.21	SINAPI C	104343	JUNÇÃO DE REDUÇÃO INVERTIDA, PVC, SÉRIE NORMAL, ESGOTO PREDIAL, DN 75 X 50 MM, JUNTA ELÁSTICA, FORNECIDO E INSTALADO EM RAMAL DE DESCARGA OU RAMAL DE ESGOTO SANITÁRIO. AF_08/2022	UN	1,00	9,14	10,52	10,52	9,14	10,52	10,52	22,79	22,8	22,8	22,79	22,8	22,8	31,93	33,32	33,32	40,4705	#N/DISP	#N/DISP	#N/DISP	#N/DISP	#N/DISP	40,47
11.2.22	SINAPI C	89782	TE, PVC, SERIE NORMAL, ESGOTO PREDIAL, DN 40 X 40 MM, JUNTA SOLDÁVEL, FORNECIDO E INSTALADO EM RAMAL DE DESCARGA OU RAMAL DE ESGOTO SANITÁRIO. AF_08/2022	UN	3,00	7,44	8,58	8,58	22,32	25,74	25,74	7,47	7,45	7,45	22,41	22,35	22,35	44,73	48,09	48,09	58,4101	#N/DISP	#N/DISP	#N/DISP	#N/DISP	#N/DISP	58,41
11.2.23	SINAPI C	89825	TE, PVC, SERIE NORMAL, ESGOTO PREDIAL, DN 50 X 50 MM, JUNTA ELÁSTICA, FORNECIDO E INSTALADO EM PRUMADA DE ESGOTO SANITÁRIO OU VENTILAÇÃO. AF_08/2022	UN	3,00	1,99	2,29	2,29	5,97	6,87	6,87	13,96	13,96	13,96	41,88	41,88	41,88	47,85	48,75	48,75	59,2118	#N/DISP	#N/DISP	#N/DISP	#N/DISP	#N/DISP	59,21
11.2.24	SINAPI C	89829	TE, PVC, SERIE NORMAL, ESGOTO PREDIAL, DN 75 X 75 MM, JUNTA ELÁSTICA, FORNECIDO E INSTALADO EM PRUMADA DE ESGOTO SANITÁRIO OU VENTILAÇÃO. AF_08/2022	UN	3,00	7,35	8,47	8,47	22,05	25,41	25,41	26,32	26,31	26,31	78,96	78,93	78,93	101,01	104,34	104,34	126,7314	#N/DISP	#N/DISP	#N/DISP	#N/DISP	#N/DISP	126,73
11.2.25	SINAPI C	89711	TUBO PVC, SERIE NORMAL, ESGOTO PREDIAL, DN 40 MM, FORNECIDO E INSTALADO EM RAMAL DE DESCARGA OU RAMAL DE ESGOTO SANITÁRIO. AF_08/2022	M	1,66	12,87	14,82	14,82	21,36	24,6	24,6	8,23	8,23	8,23	13,66	13,66	13,66	35,03	38,26	38,26	46,4742	#N/DISP	#N/DISP	#N/DISP	#N/DISP	#N/DISP	46,47
11.2.26	SINAPI C	89798	TUBO PVC, SERIE NORMAL, ESGOTO PREDIAL, DN 50 MM, FORNECIDO E INSTALADO EM PRUMADA DE ESGOTO SANITÁRIO OU VENTILAÇÃO. AF_08/2022	M	6,05	1,8	2,08	2,08	10,89	12,58	12,58	10,59	10,58	10,58	64,07	64,01	64,01	74,96	76,59	76,59	93,0299	#N/DISP	#N/DISP	#N/DISP	#N/DISP	#N/DISP	93,03
11.2.27	SINAPI C	104348	TERMINAL DE VENTILAÇÃO, PVC, SÉRIE NORMAL, ESGOTO PREDIAL, DN 50 MM, JUNTA SOLDÁVEL, FORNECIDO E INSTALADO EM PRUMADA DE ESGOTO SANITÁRIO OU VENTILAÇÃO. AF_08/2022	UN	5,00	0,48	0,55	0,55	2,4	2,75	2,75	9,8	9,81	9,81	49	49,05	49,05	51,4	51,8	51,8	62,9163	#N/DISP	#N/DISP	#N/DISP	#N/DISP	#N/DISP	62,92
11.2.28	SINAPI C	90467	CHUMBAMENTO LINEAR EM ALVENARIA PARA RAMAIS/DISTRIBUIÇÃO DE INSTALAÇÕES HIDRÁULICAS COM DIÂMETROS MAIORES QUE 40 MM E MENORES OU IGUAIS A 75 MM.	m	99,23	17,26	19,88	19,88	1712,78	1972,77	1972,77	6,61	6,6	6,6	655,94	654,94	654,94	2368,72	2627,72	2627,72	3191,6242	#N/DISP	#N/DISP	#N/DISP	#N/DISP	#N/DISP	3.191,62
Total da subetapa 11.2					6641,73	7647,21	7647,21				6171,91	6170,35	6170,35	12813,64	13817,57	13817,57	16782,8164		#N/DISP		#N/DISP	#N/DISP	16.782,82
11.3	Instalações pluviais
11.3.1	SINAPI C	99258	CAIXA ENTERRADA HIDRÁULICA RETANGULAR, EM ALVENARIA COM BLOCOS DE CONCRETO, DIMENSÕES INTERNAS: 0,4X0,4X0,4 M PARA REDE DE DRENAGEM.	unid.	8,00	116,89	134,61	134,61	935,12	1076,88	1076,88	132,39	132,34	132,34	1059,12	1058,72	1058,72	1994,24	2135,6	2135,6	2593,8998	#N/DISP	#N/DISP	#N/DISP	#N/DISP	#N/DISP	2.593,90
11.3.2	SINAPI C	100323	LASTRO COM MATERIAL GRANULAR (AREIA MÉDIA), APLICADO SOBRE SOLO, ESPESSURA DE *10 CM*.	m³	2,17	49,57	57,1	57,1	107,46	123,78	123,78	175,94	175,93	175,93	381,4	381,38	381,38	488,86	505,16	505,16	613,5703	#N/DISP	#N/DISP	#N/DISP	#N/DISP	#N/DISP	613,57
11.3.3	SINAPI C	95694	CURVA 90 GRAUS, PVC, SERIE R, ÁGUA PLUVIAL, DN 100 MM, JUNTA ELÁSTICA, FORNECIDO E INSTALADO EM RAMAL DE ENCAMINHAMENTO.	unid.	10,00	5,64	6,49	6,49	56,4	64,9	64,9	42,78	42,79	42,79	427,8	427,9	427,9	484,2	492,8	492,8	598,5549	#N/DISP	#N/DISP	#N/DISP	#N/DISP	#N/DISP	598,55
11.3.4	SINAPI C	89584	JOELHO 90 GRAUS, PVC, SERIE R, ÁGUA PLUVIAL, DN 100 MM, JUNTA ELÁSTICA, FORNECIDO E INSTALADO EM CONDUTORES VERTICAIS DE ÁGUAS PLUVIAIS.	unid.	20,00	11,99	13,8	13,8	239,8	276	276	29,25	29,25	29,25	585	585	585	824,8	861	861	1045,7706	#N/DISP	#N/DISP	#N/DISP	#N/DISP	#N/DISP	1.045,77
11.3.5	SINAPI C	89554	LUVA SIMPLES, PVC, SERIE R, ÁGUA PLUVIAL, DN 100 MM, JUNTA ELÁSTICA, FORNECIDO E INSTALADO EM RAMAL DE ENCAMINHAMENTO. AF_06/2022	UN	12,00	3,75	4,32	4,32	45	51,84	51,84	23,06	23,06	23,06	276,72	276,72	276,72	321,72	328,56	328,56	399,069	#N/DISP	#N/DISP	#N/DISP	#N/DISP	#N/DISP	399,07
11.3.6	SINAPI C	89578	TUBO PVC, SÉRIE R, ÁGUA PLUVIAL, DN 100 MM, FORNECIDO E INSTALADO EM CONDUTORES VERTICAIS DE ÁGUAS PLUVIAIS.	m	35,00	3,3	3,82	3,82	115,5	133,7	133,7	26,87	26,86	26,86	940,45	940,1	940,1	1055,95	1073,8	1073,8	1304,2375	#N/DISP	#N/DISP	#N/DISP	#N/DISP	#N/DISP	1.304,24
11.3.7	SINAPI C	89512	TUBO PVC, SÉRIE R, ÁGUA PLUVIAL, DN 100 MM, FORNECIDO E INSTALADO EM RAMAL DE ENCAMINHAMENTO.	m	144,52	17,68	20,35	20,35	2555,11	2940,98	2940,98	29,02	29,02	29,02	4193,97	4193,97	4193,97	6749,08	7134,95	7134,95	8666,1132	#N/DISP	#N/DISP	#N/DISP	#N/DISP	#N/DISP	8.666,11
11.3.8	Próprio	CP063	RALO SEMIESFERICO, (ABACAXI) PARA CALHAS - FORNECIMENTO E INSTALAÇÃO	unid.	10,00	7,24	8,35	8,35	72,4	83,5	83,5	38,17	38,17	38,17	381,7	381,7	381,7	454,1	465,2	465,2	565,0319	#N/DISP	#N/DISP	#N/DISP	#N/DISP	#N/DISP	565,03
Total da subetapa 11.3					4126,79	4751,58	4751,58				8246,16	8245,49	8245,49	12372,95	12997,07	12997,07	15786,2471		#N/DISP		#N/DISP	#N/DISP	15.786,25
11.4	Louças e metais
11.4.1	SINAPI C	86877	VÁLVULA EM METAL CROMADO 1.1/2" X 1.1/2" PARA TANQUE OU LAVATÓRIO, COM OU SEM LADRÃO - FORNECIMENTO E INSTALAÇÃO	unid	13,00	5,32	6,13	6,13	69,16	79,69	79,69	60,79	60,79	60,79	790,27	790,27	790,27	859,43	869,96	869,96	1056,6534	#N/DISP	#N/DISP	#N/DISP	#N/DISP	#N/DISP	1.056,65
11.4.2	SINAPI C	86883	SIFÃO DO TIPO FLEXÍVEL EM PVC 1 X 1.1/2 - FORNECIMENTO E INSTALAÇÃO. AF_01/2020	UN	13,00	2,59	2,98	2,98	33,67	38,74	38,74	8,56	8,56	8,56	111,28	111,28	111,28	144,95	150,02	150,02	182,2143	#N/DISP	#N/DISP	#N/DISP	#N/DISP	#N/DISP	182,21
11.4.3	SINAPI C	86885	ENGATE FLEXÍVEL EM PLÁSTICO BRANCO, 1/2 X 40CM - FORNECIMENTO E INSTALAÇÃO. AF_01/2020	unid	21,00	4,68	5,39	5,39	98,28	113,19	113,19	6,92	6,92	6,92	145,32	145,32	145,32	243,6	258,51	258,51	313,9862	#N/DISP	#N/DISP	#N/DISP	#N/DISP	#N/DISP	313,99
11.4.4	SINAPI C	86915	TORNEIRA CROMADA DE MESA, 1/2 OU 3/4, PARA LAVATÓRIO, PADRÃO MÉDIO - FORNECIMENTO E INSTALAÇÃO. AF_01/2020	unid	12,00	2,92	3,37	3,37	35,04	40,44	40,44	202,87	202,87	202,87	2434,44	2434,44	2434,44	2469,48	2474,88	2474,88	3005,9892	#N/DISP	#N/DISP	#N/DISP	#N/DISP	#N/DISP	3.005,99
11.4.5	SINAPI C	86914	TORNEIRA CROMADA 1/2" OU 3/4" DE PAREDE, PADRÃO MÉDIO - FORNECIMENTO E INSTALAÇÃO	unid	3,00	4,66	5,37	5,37	13,98	16,11	16,11	135,62	135,62	135,62	406,86	406,86	406,86	420,84	422,97	422,97	513,7394	#N/DISP	#N/DISP	#N/DISP	#N/DISP	#N/DISP	513,74
11.4.6	SINAPI C	86931	VASO SANITÁRIO SIFONADO COM CAIXA ACOPLADA LOUÇA BRANCA, INCLUSO ENGATE FLEXÍVEL EM PLÁSTICO BRANCO, 1/2 X 40CM - FORNECIMENTO E INSTALAÇÃO.	unid	9,00	31,83	36,65	36,65	286,47	329,85	329,85	453,07	453,07	453,07	4077,63	4077,63	4077,63	4364,1	4407,48	4407,48	5353,3252	#N/DISP	#N/DISP	#N/DISP	#N/DISP	#N/DISP	5.353,33
11.4.7	SINAPI C	100858	MICTÓRIO SIFONADO LOUÇA BRANCA  PADRÃO MÉDIO  FORNECIMENTO E INSTALAÇÃO.	unid	2,00	30,93	35,6	35,6	61,86	71,2	71,2	603,16	603,17	603,17	1206,32	1206,34	1206,34	1268,18	1277,54	1277,54	1551,7001	#N/DISP	#N/DISP	#N/DISP	#N/DISP	#N/DISP	1.551,70
11.4.8	SINAPI C	86943	LAVATÓRIO LOUÇA BRANCA SUSPENSO, 29,5 X 39CM OU EQUIVALENTE, PADRÃO POPULAR, INCLUSO SIFÃO FLEXÍVEL EM PVC, VÁLVULA E ENGATE FLEXÍVEL 30CM EM PLÁSTICO E TORNEIRA CROMADA DE MESA, PADRÃO POPULAR - FORNECIMENTO E INSTALAÇÃO.	unid	3,00	26,93	31,01	31,01	80,79	93,03	93,03	261,07	261,07	261,07	783,21	783,21	783,21	864	876,24	876,24	1064,2811	#N/DISP	#N/DISP	#N/DISP	#N/DISP	#N/DISP	1.064,28
11.4.9	Próprio	CP023	DUCHA HIGIENICA PLASTICA COM REGISTRO METALICO 1/2 " - FORNECIMENTO E INSTALAÇÃO	unid	3,00	13,7	15,76	15,76	41,1	47,28	47,28	102,53	102,53	102,53	307,59	307,59	307,59	348,69	354,87	354,87	431,0251	#N/DISP	#N/DISP	#N/DISP	#N/DISP	#N/DISP	431,03
11.4.10	SINAPI C	86874	TANQUE DE LOUÇA BRANCA SUSPENSO, 18L OU EQUIVALENTE - FORNECIMENTO E INSTALAÇÃO. AF_01/2020	UN	1,00	26,67	30,69	30,69	26,67	30,69	30,69	468,67	468,67	468,67	468,67	468,67	468,67	495,34	499,36	499,36	606,5227	#N/DISP	#N/DISP	#N/DISP	#N/DISP	#N/DISP	606,52
11.4.11	Próprio	CP018	"LAVATÓRIO ESCULPIDO EM GRANITO CINZA POLIDO 55CM PARA SANITÁRIO - FORNECIMENTO E INSTALAÇÃO.	m	6,20	34,20	39,36	39,36	212,04	244,03	244,03	918,09	918,09	918,09	5692,16	5692,16	5692,16	5904,2	5936,19	5936,19	7210,0964	#N/DISP	#N/DISP	#N/DISP	#N/DISP	#N/DISP	7.210,10
11.4.12	SINAPI C	102253	SUPORTE EM GRANITO CINZA POLIDO PARA LAVATÓRIO ESCULPIDO, ESP = 3CM, ASSENTADO COM ARGAMASSA COLANTE AC III-E.	m²	0,96	71,22	81,99	81,99	68,37	78,71	78,71	828,29	828,28	828,28	795,16	795,15	795,15	863,53	873,86	873,86	1061,3894	#N/DISP	#N/DISP	#N/DISP	#N/DISP	#N/DISP	1.061,39
Total da subetapa 11.4					1027,43	1182,96	1182,96				17218,91	17218,92	17218,92	18246,34	18401,88	18401,88	22350,9225		#N/DISP		#N/DISP	#N/DISP	22.350,92
Total da etapa 11					15852,02	18251,62	18251,62				36431,96	36427,49	36427,49	52283,98	54679,11	54679,11	66413,2447		#N/DISP		#N/DISP	#N/DISP	66.413,25
12	IMPERMEABILIZAÇÃO E ISOLAÇÃO TÉRMICA E ACÚSTICA
12.1	Estruturas
12.1.1	SINAPI C	97087	CAMADA SEPARADORA PARA EXECUÇÃO DE PISO DE CONCRETO, EM LONA PLÁSTICA.	m²	391,81	0,41	0,47	0,47	160,64	184,15	184,15	3	3	3	1175,43	1175,43	1175,43	1336,07	1359,58	1359,58	1651,3467	#N/DISP	#N/DISP	#N/DISP	#N/DISP	#N/DISP	1.651,35
12.1.2	SINAPI C	98557	IMPERMEABILIZAÇÃO DE SUPERFÍCIE COM EMULSÃO ASFÁLTICA, 2 DEMÃOS.	m²	232,43	12,29	14,17	14,17	2856,6	3293,57	3293,57	38,73	38,72	38,72	9002,12	8999,8	8999,8	11858,72	12293,37	12293,37	14931,5282	#N/DISP	#N/DISP	#N/DISP	#N/DISP	#N/DISP	14.931,53
Total da subetapa 12.1					3017,24	3477,72	3477,72				10177,55	10175,23	10175,23	13194,79	13652,95	13652,95	16582,8749		#N/DISP		#N/DISP	#N/DISP	16.582,87
12.2	Superfícies
12.2.1	SINAPI C	98555	IMPERMEABILIZAÇÃO DE SUPERFÍCIE COM ARGAMASSA POLIMÉRICA / MEMBRANA ACRÍLICA, 3 DEMÃOS	m²	111,90	17,31	19,93	19,93	1936,99	2230,17	2230,17	13,61	13,6	13,6	1522,96	1521,84	1521,84	3459,95	3752,01	3752,01	4557,1877	#N/DISP	#N/DISP	#N/DISP	#N/DISP	#N/DISP	4.557,19
Total da subetapa 12.2					1936,99	2230,17	2230,17				1522,96	1521,84	1521,84	3459,95	3752,01	3752,01	4557,1877		#N/DISP		#N/DISP	#N/DISP	4.557,19
Total da etapa 12					4954,23	5707,89	5707,89				11700,51	11697,07	11697,07	16654,74	17404,96	17404,96	21140,0626		#N/DISP		#N/DISP	#N/DISP	21.140,06
13	INSTALAÇÕES DE COMBATE A INCÊNDIO
13.1	Extintores
13.1.1	SINAPI C	101908	EXTINTOR DE INCÊNDIO PORTÁTIL COM CARGA DE PQS DE 4 KG, CLASSE ABC - FORNECIMENTO E INSTALAÇÃO.	unid.	3,00	20,06	23,09	23,09	60,18	69,27	69,27	207,51	207,51	207,51	622,53	622,53	622,53	682,71	691,8	691,8	840,2603	#N/DISP	#N/DISP	#N/DISP	#N/DISP	#N/DISP	840,26
13.1.2	SINAPI C	101906	EXTINTOR DE INCÊNDIO PORTÁTIL COM CARGA DE CO2 DE 4 KG, CLASSE BC - FORNECIMENTO E INSTALAÇÃO.	unid.	3,00	20,06	23,09	23,09	60,18	69,27	69,27	668,09	668,09	668,09	2004,27	2004,27	2004,27	2064,45	2073,54	2073,54	2518,5217	#N/DISP	#N/DISP	#N/DISP	#N/DISP	#N/DISP	2.518,52
13.1.3	Próprio	CP067	PLACA DE SINALIZACAO DE SEGURANCA CONTRA INCENDIO, FOTOLUMINESCENTE, QUADRADA, *20 X 20* CM, EM PVC *2* MM ANTI-CHAMAS (SIMBOLOS, CORES E PICTOGRAMAS CONFORME NBR 16820) - FORNECIMENTO E INSTALAÇÃO.	unid.	6,00	2,14	2,47	2,47	12,84	14,82	14,82	25,14	25,14	25,14	150,84	150,84	150,84	163,68	165,66	165,66	201,2106	#N/DISP	#N/DISP	#N/DISP	#N/DISP	#N/DISP	201,21
13.1.4	Próprio	CP066	PLACA DE SINALIZACAO DE SEGURANCA CONTRA INCENDIO, FOTOLUMINESCENTE, RETANGULAR, *40 X 40* CM, EM PVC *2* MM ANTI-CHAMAS (SIMBOLOS, CORES E PICTOGRAMAS CONFORME NBR 16820) - FORNECIMENTO E INSTALAÇÃO.	unid.	6,00	7,18	8,25	8,25	43,08	49,5	49,5	82,38	82,38	82,38	494,28	494,28	494,28	537,36	543,78	543,78	660,4752	#N/DISP	#N/DISP	#N/DISP	#N/DISP	#N/DISP	660,48
Total da subetapa 13.1					176,28	202,86	202,86				3271,92	3271,92	3271,92	3448,2	3474,78	3474,78	4220,4678		#N/DISP		#N/DISP	#N/DISP	4.220,47
13.4	Iluminação e sinalização de abandono de loca
13.4.1	SINAPI C	97599	LUMINÁRIA DE EMERGÊNCIA, COM 30 LÂMPADAS LED DE 2 W, SEM REATOR - FORNECIMENTO E INSTALAÇÃO. AF_02/2020	UN	15,00	6,55	7,55	7,55	98,25	113,25	113,25	13,26	13,25	13,25	198,9	198,75	198,75	297,15	312	312	378,9552	#N/DISP	#N/DISP	#N/DISP	#N/DISP	#N/DISP	378,96
13.4.2	SINAPI C	91870	ELETRODUTO RÍGIDO ROSCÁVEL, PVC, DN 20 MM (1/2"), PARA CIRCUITOS TERMINAIS, INSTALADO EM PAREDE - FORNECIMENTO E INSTALAÇÃO. AF_03/2023	M	150,00	8,22	9,47	9,47	1233	1420,5	1420,5	5,17	5,16	5,16	775,5	774	774	2008,5	2194,5	2194,5	2665,4397	#N/DISP	#N/DISP	#N/DISP	#N/DISP	#N/DISP	2.665,44
13.4.3	SINAPI C	104395	CONDULETE DE PVC, TIPO E, PARA ELETRODUTO DE PVC SOLDÁVEL DN 20 MM (1/2''), APARENTE - FORNECIMENTO E INSTALAÇÃO. AF_10/2022	UN	15,00	10,81	12,44	12,44	162,15	186,6	186,6	12,68	12,68	12,68	190,2	190,2	190,2	352,35	376,8	376,8	457,6613	#N/DISP	#N/DISP	#N/DISP	#N/DISP	#N/DISP	457,66
13.4.4	SINAPI C	91992	TOMADA ALTA DE EMBUTIR (1 MÓDULO), 2P+T 10 A, INCLUINDO SUPORTE E PLACA - FORNECIMENTO E INSTALAÇÃO. AF_03/2023	UN	15,00	32,13	36,99	36,99	481,95	554,85	554,85	17,88	17,89	17,89	268,2	268,35	268,35	750,15	823,2	823,2	999,8587	#N/DISP	#N/DISP	#N/DISP	#N/DISP	#N/DISP	999,86
13.4.5	SINAPI C	91926	CABO DE COBRE FLEXÍVEL ISOLADO, 2,5 MM², ANTI-CHAMA 450/750 V, PARA CIRCUITOS TERMINAIS - FORNECIMENTO E INSTALAÇÃO. AF_03/2023	M	450,00	1,45	1,67	1,67	652,5	751,5	751,5	3,36	3,36	3,36	1512	1512	1512	2164,5	2263,5	2263,5	2749,2471	#N/DISP	#N/DISP	#N/DISP	#N/DISP	#N/DISP	2.749,25
13.4.6	SINAPI C	93653	DISJUNTOR MONOPOLAR TIPO DIN, CORRENTE NOMINAL DE 10A - FORNECIMENTO E INSTALAÇÃO. AF_10/2020	UN	1,00	1,75	2,02	2,02	1,75	2,02	2,02	9,55	9,54	9,54	9,55	9,54	9,54	11,3	11,56	11,56	14,0408	#N/DISP	#N/DISP	#N/DISP	#N/DISP	#N/DISP	14,04
Total da subetapa 13.4					2629,6	3028,72	3028,72				2954,35	2952,84	2952,84	5583,95	5981,56	5981,56	7265,2028		#N/DISP		#N/DISP	#N/DISP	7.265,20
13.5	Detecção e alarme de incêndio
13.5.1	Mercado	MER111	ACIONADOR ALARME ENDEREÇÁVEL	unid.	2,00	0	0	0	0	0	0	79	79	79	158	158	158	158	158	158	191,9068	#N/DISP	#N/DISP	#N/DISP	#N/DISP	#N/DISP	191,91
13.5.2	Mercado	MER112	DETECTOR ALARME ENDEREÇÁVEL	unid.	2,00	0	0	0	0	0	0	155,08	155,08	155,08	310,16	310,16	310,16	310,16	310,16	310,16	376,7203	#N/DISP	#N/DISP	#N/DISP	#N/DISP	#N/DISP	376,72
13.5.3	SINAPI C	98299	CABO ELETRÔNICO CATEGORIA 6A, INSTALADO EM EDIFICAÇÃO INSTITUCIONAL - FORNECIMENTO E INSTALAÇÃO. AF_11/2019	M	100,00	0,26	0,29	0,29	26	29	29	26,23	26,25	26,25	2623	2625	2625	2649	2654	2654	3223,5484	#N/DISP	#N/DISP	#N/DISP	#N/DISP	#N/DISP	3.223,55
Total da subetapa 13.5					26	29	29				3091,16	3093,16	3093,16	3117,16	3122,16	3122,16	3792,1755		#N/DISP		#N/DISP	#N/DISP	3.792,18
Total da etapa 13					2831,88	3260,58	3260,58				9317,43	9317,92	9317,92	12149,31	12578,5	12578,5	15277,8461		#N/DISP		#N/DISP	#N/DISP	15.277,85
14	REVESTIMENTOS
14.1	Paredes
14.1.1	SINAPI C	87879	CHAPISCO APLICADO EM ALVENARIAS E ESTRUTURAS DE CONCRETO INTERNAS, COM COLHER DE PEDREIRO. ARGAMASSA TRAÇO 1:3 COM PREPARO EM BETONEIRA 400L	m²	973,54	2,48	2,86	2,86	2414,37	2784,31	2784,31	2,12	2,11	2,11	2063,89	2054,16	2054,16	4478,26	4838,47	4838,47	5876,8044	#N/DISP	#N/DISP	#N/DISP	#N/DISP	#N/DISP	5.876,80
14.1.2	SINAPI C	87894	CHAPISCO APLICADO EM ALVENARIA (SEM PRESENÇA DE VÃOS) E ESTRUTURAS DE CONCRETO DE FACHADA, COM COLHER DE PEDREIRO. ARGAMASSA TRAÇO 1:3 COM PREPARO EM BETONEIRA 400L.	m²	438,40	4,6	5,29	5,29	2016,64	2319,14	2319,14	2,48	2,48	2,48	1087,23	1087,23	1087,23	3103,87	3406,37	3406,37	4137,3746	#N/DISP	#N/DISP	#N/DISP	#N/DISP	#N/DISP	4.137,37
14.1.3	SINAPI C	87905	CHAPISCO APLICADO EM ALVENARIA (COM PRESENÇA DE VÃOS) E ESTRUTURAS DE CONCRETO DE FACHADA, COM COLHER DE PEDREIRO. ARGAMASSA TRAÇO 1:3 COM PREPARO EM BETONEIRA 400L.	m²	420,72	5,6	6,45	6,45	2356,03	2713,64	2713,64	2,65	2,65	2,65	1114,91	1114,91	1114,91	3470,94	3828,55	3828,55	4650,1593	#N/DISP	#N/DISP	#N/DISP	#N/DISP	#N/DISP	4.650,16
14.1.4	SINAPI C	87529	MASSA ÚNICA, PARA RECEBIMENTO DE PINTURA, EM ARGAMASSA TRAÇO 1:2:8, PREPARO MECÂNICO COM BETONEIRA 400L, APLICADA MANUALMENTE EM FACES INTERNAS DE PAREDES, ESPESSURA DE 20MM, COM EXECUÇÃO DE TALISCAS.	m²	699,28	18,7	21,53	21,53	13076,44	15055,39	15055,39	17,96	17,95	17,95	12558,98	12551,99	12551,99	25635,42	27607,38	27607,38	33531,9201	#N/DISP	#N/DISP	#N/DISP	#N/DISP	#N/DISP	33.531,92
14.1.5	SINAPI C	87549	EMBOÇO, PARA RECEBIMENTO DE CERÂMICA, EM ARGAMASSA TRAÇO 1:2:8, PREPARO MECÂNICO COM BETONEIRA 400L, APLICADO MANUALMENTE EM FACES INTERNAS DE PAREDES, PARA AMBIENTE COM ÁREA ENTRE 5M2 E 10M2, ESPESSURA DE 10MM, COM EXECUÇÃO DE TALISCAS.	m²	274,26	13,44	15,47	15,47	3686,05	4242,8	4242,8	11,72	11,72	11,72	3214,33	3214,33	3214,33	6900,38	7457,13	7457,13	9057,4294	#N/DISP	#N/DISP	#N/DISP	#N/DISP	#N/DISP	9.057,43
14.1.6	SINAPI C	87775	EMBOÇO OU MASSA ÚNICA EM ARGAMASSA TRAÇO 1:2:8, PREPARO MECÂNICO COM BETONEIRA 400 L, APLICADA MANUALMENTE EM PANOS DE FACHADA COM PRESENÇA DE VÃOS, ESPESSURA DE 25 MM	m²	420,72	31,44	36,19	36,19	13227,44	15225,86	15225,86	23,59	23,59	23,59	9924,78	9924,78	9924,78	23152,22	25150,64	25150,64	30547,9693	#N/DISP	#N/DISP	#N/DISP	#N/DISP	#N/DISP	30.547,97
14.1.7	SINAPI C	87792	EMBOÇO OU MASSA ÚNICA EM ARGAMASSA TRAÇO 1:2:8, PREPARO MECÂNICO COM BETONEIRA 400 L, APLICADA MANUALMENTE EM PANOS CEGOS DE FACHADA (SEM PRESENÇA DE VÃOS), ESPESSURA DE 25 MM	m²	438,40	19,98	23,01	23,01	8759,23	10087,58	10087,58	20,73	20,72	20,72	9088,03	9083,65	9083,65	17847,26	19171,23	19171,23	23285,3784	#N/DISP	#N/DISP	#N/DISP	#N/DISP	#N/DISP	23.285,38
14.1.8	SINAPI C	87273	REVESTIMENTO CERÂMICO PARA PAREDES INTERNAS COM PLACAS TIPO ESMALTADA EXTRA DE DIMENSÕES 30X60 CM ACABAMENTO ACETINADO BRANO, APLICADAS NA ALTURA INTEIRA DAS PAREDES.	m²	274,26	22,33	25,72	25,72	6124,23	7053,97	7053,97	39,56	39,55	39,55	10849,73	10846,98	10846,98	16973,95	17900,95	17900,95	21742,4941	#N/DISP	#N/DISP	#N/DISP	#N/DISP	#N/DISP	21.742,49
14.1.9	SINAPI C	101965	PEITORIL LINEAR EM GRANITO E=2CM, COM PINGADEIRA, ASSENTADO COM ARGAMASSA 1:6 COM ADITIVO.	m	12,00	21,78	25,09	25,09	261,36	301,08	301,08	141,4	141,38	141,38	1696,8	1696,56	1696,56	1958,16	1997,64	1997,64	2426,3335	#N/DISP	#N/DISP	#N/DISP	#N/DISP	#N/DISP	2.426,33
Total da subetapa 14.1					51921,79	59783,77	59783,77				51598,68	51574,59	51574,59	103520,47	111358,36	111358,36	135255,863		#N/DISP		#N/DISP	#N/DISP	135.255,86
14.2	Piso
14.2.1	SINAPI C	87630	CONTRAPISO EM ARGAMASSA TRAÇO 1:4 (CIMENTO E AREIA), PREPARO MECÂNICO COM BETONEIRA 400 L, APLICADO EM ÁREAS SECAS SOBRE LAJE, ADERIDO, ACABAMENTO NÃO REFORÇADO, ESPESSURA 3CM.	m²	330,05	12,74	14,67	14,67	4204,84	4841,83	4841,83	30,2	30,21	30,21	9967,51	9970,81	9970,81	14172,35	14812,64	14812,64	17991,4374	#N/DISP	#N/DISP	#N/DISP	#N/DISP	#N/DISP	17.991,44
14.2.2	SINAPI C	87745	CONTRAPISO EM ARGAMASSA TRAÇO 1:4 (CIMENTO E AREIA), PREPARO MECÂNICO COM BETONEIRA 400 L, APLICADO EM ÁREAS MOLHADAS SOBRE LAJE, ADERIDO, ACABAMENTO NÃO REFORÇADO, ESPESSURA 3CM.	m²	61,76	23,19	26,69	26,69	1432,21	1648,37	1648,37	32,12	32,12	32,12	1983,73	1983,73	1983,73	3415,95	3632,11	3632,11	4411,5555	#N/DISP	#N/DISP	#N/DISP	#N/DISP	#N/DISP	4.411,56
14.2.3	SINAPI C	87257	REVESTIMENTO CERÂMICO PARA PISO COM PLACAS TIPO ESMALTADA EXTRA DE DIMENSÕES 60X60 CM APLICADA EM AMBIENTES DE ÁREA MAIOR QUE 10 M2. AF_02/2023_PE	M2	119,08	9,35	10,78	10,78	1113,4	1283,68	1283,68	48,25	48,24	48,24	5745,61	5744,42	5744,42	6859,01	7028,1	7028,1	8536,3322	#N/DISP	#N/DISP	#N/DISP	#N/DISP	#N/DISP	8.536,33
14.2.4	SINAPI I	10708	CARPETE DE POLIESTER EM MANTA PARA TRAFEGO COMERCIAL PESADO, E = 4 A 5 MM (INSTALADO)	M2	272,73	0	0	0	0	0	0	56,9	56,9	56,9	15518,34	15518,34	15518,34	15518,34	15518,34	15518,34	18848,5721	#N/DISP	#N/DISP	#N/DISP	#N/DISP	#N/DISP	18.848,57
14.2.5	SINAPI C	98689	SOLEIRA EM GRANITO ESPESSURA 2,0 CM	m	4,80	14,55	16,74	16,74	69,84	80,35	80,35	100,92	100,92	100,92	484,42	484,42	484,42	554,26	564,77	564,77	685,9672	#N/DISP	#N/DISP	#N/DISP	#N/DISP	#N/DISP	685,97
Total da subetapa 14.2					6820,29	7854,24	7854,24				33699,6	33701,71	33701,71	40519,89	41555,96	41555,96	50473,8644		#N/DISP		#N/DISP	#N/DISP	50.473,86
14.3	Teto
14.3.1	SINAPI C	87882	CHAPISCO APLICADO NO TETO, COM ROLO PARA TEXTURA ACRÍLICA. ARGAMASSA TRAÇO 1:4 E EMULSÃO POLIMÉRICA (ADESIVO) COM PREPARO EM BETONEIRA 400L	m²	111,44	1,35	1,55	1,55	150,44	172,73	172,73	6,32	6,32	6,32	704,3	704,3	704,3	854,74	877,03	877,03	1065,244	#N/DISP	#N/DISP	#N/DISP	#N/DISP	#N/DISP	1.065,24
14.3.2	SINAPI C	90408	MASSA ÚNICA, PARA RECEBIMENTO DE PINTURA, EM ARGAMASSA TRAÇO 1:2:8, PREPARO MECÂNICO COM BETONEIRA 400L, APLICADA MANUALMENTE EM TETO, ESPESSURA DE 10MM, COM EXECUÇÃO DE TALISCAS	m²	111,44	19,59	22,55	22,55	2.183,11	2.512,97	2.512,97	12,85	12,84	12,84	1432	1430,89	1430,89	3615,11	3943,86	3943,86	4790,2143	#N/DISP	#N/DISP	#N/DISP	#N/DISP	#N/DISP	4.790,21
14.3.3	Próprio	CP017	"TABICA FECHADA, LISA, FORMATO Z, EM ACO GALVANIZADO NATURAL, LARGURA TOTAL NA HORIZONTAL *40* MM, PARA ESTRUTURA FORRO DRYWALL. FORNECIMENTO E INSTALAÇÃO	m	187,40	11,35	13,06	13,06	2.126,99	2.447,44	2.447,44	7,73	7,73	7,73	1448,6	1448,6	1448,6	3575,59	3896,05	3896,05	4732,1375	#N/DISP	#N/DISP	#N/DISP	#N/DISP	#N/DISP	4.732,14
14.3.4	SINAPI C	96113	FORRO EM PLACAS DE GESSO, PARA AMBIENTES COMERCIAIS. AF_08/2023_PS	M2	398,31	26,68	30,71	30,71	10626,91	12232,1	12232,1	21,4	21,4	21,4	8523,83	8523,83	8523,83	19150,74	20755,93	20755,93	25210,1576	#N/DISP	#N/DISP	#N/DISP	#N/DISP	#N/DISP	25.210,16
14.3.5	SINAPI C	88496	EMASSAMENTO COM MASSA LÁTEX, APLICAÇÃO EM TETO, DUAS DEMÃOS, LIXAMENTO MANUAL.	m²	398,31	22,24	25,6	25,6	8858,41	10196,74	10196,74	10,54	10,54	10,54	4198,19	4198,19	4198,19	13056,6	14394,92	14394,92	17484,074	#N/DISP	#N/DISP	#N/DISP	#N/DISP	#N/DISP	17.484,07
Total da subetapa 14.3					23945,87	27561,98	27561,98				16306,93	16305,81	16305,81	40252,8	43867,8	43867,8	53281,8273		#N/DISP		#N/DISP	#N/DISP	53.281,83
Total da etapa 14					82687,95	95200	95200				101605,22	101582,12	101582,12	184293,16	196782,11	196782,11	239011,5548		#N/DISP		#N/DISP	#N/DISP	239.011,55
16	PINTURA
16.1	Parede
16.1.1	SINAPI C	88485	FUNDO SELADOR ACRÍLICO, APLICAÇÃO MANUAL EM PAREDE, UMA DEMÃO.	m²	699,28	2	2,32	2,32	1398,55	1622,32	1622,32	1,69	1,68	1,68	1181,77	1174,78	1174,78	2580,32	2797,1	2797,1	3397,3577	#N/DISP	#N/DISP	#N/DISP	#N/DISP	#N/DISP	3.397,36
16.1.2	SINAPI C	88415	APLICAÇÃO MANUAL DE FUNDO SELADOR ACRÍLICO EM PAREDES EXTERNAS DE CASAS.	m²	859,12	1,52	1,76	1,76	1305,86	1512,05	1512,05	2,56	2,55	2,55	2199,35	2190,76	2190,76	3505,21	3702,81	3702,81	4497,4296	#N/DISP	#N/DISP	#N/DISP	#N/DISP	#N/DISP	4.497,43
16.1.3	SINAPI C	88489	PINTURA LÁTEX ACRÍLICA PREMIUM, APLICAÇÃO MANUAL EM PAREDES, DUAS DEMÃOS.	m²	699,28	4,88	5,62	5,62	3412,46	3929,93	3929,93	7,16	7,15	7,15	5006,81	4999,82	4999,82	8419,27	8929,74	8929,74	10846,0643	#N/DISP	#N/DISP	#N/DISP	#N/DISP	#N/DISP	10.846,06
16.1.4	SINAPI C	88423	APLICAÇÃO MANUAL DE PINTURA COM TINTA TEXTURIZADA ACRÍLICA EM PAREDES EXTERNAS DE CASAS, UMA COR.	m²	859,12	4,11	4,74	4,74	3530,98	4072,23	4072,23	15,17	15,16	15,16	13032,85	13024,26	13024,26	16563,83	17096,49	17096,49	20765,3943	#N/DISP	#N/DISP	#N/DISP	#N/DISP	#N/DISP	20.765,39
Total da subetapa 16.1					9647,86	11136,52	11136,52				21420,78	21389,61	21389,61	31068,64	32526,14	32526,14	39506,2459		#N/DISP		#N/DISP	#N/DISP	39.506,25
16.3	Teto
16.3.1	SINAPI C	88484	APLICAÇÃO DE FUNDO SELADOR ACRÍLICO EM TETO, UMA DEMÃO.	m²	509,75	2,79	3,2	3,2	1422,2	1631,2	1631,2	1,88	1,87	1,87	958,33	953,23	953,23	2380,53	2584,43	2584,43	3139,0517	#N/DISP	#N/DISP	#N/DISP	#N/DISP	#N/DISP	3.139,05
16.3.2	SINAPI C	88488	PINTURA LÁTEX ACRÍLICA PREMIUM, APLICAÇÃO MANUAL EM TETO, DUAS DEMÃOS.	m²	509,75	6,81	7,84	7,84	3471,4	3996,44	3996,44	7,59	7,58	7,58	3869	3863,91	3863,91	7340,4	7860,35	7860,35	9547,175	#N/DISP	#N/DISP	#N/DISP	#N/DISP	#N/DISP	9.547,18
Total da subetapa 16.3					4893,6	5627,64	5627,64				4827,33	4817,14	4817,14	9720,93	10444,78	10444,78	12686,2268		#N/DISP		#N/DISP	#N/DISP	12.686,23
16.5	Madeira
16.5.1	SINAPI C	102197	PINTURA FUNDO NIVELADOR ALQUÍDICO BRANCO EM MADEIRA.	m²	95,76	6,8	7,82	7,82	651,17	748,84	748,84	21,85	21,86	21,86	2092,36	2093,31	2093,31	2743,52	2842,16	2842,16	3452,0836	#N/DISP	#N/DISP	#N/DISP	#N/DISP	#N/DISP	3.452,08
16.5.2	SINAPI C	102219	PINTURA TINTA DE ACABAMENTO (PIGMENTADA) ESMALTE SINTÉTICO ACETINADO EM MADEIRA, 2 DEMÃOS.	m²	95,76	9,25	10,64	10,64	885,78	1018,89	1018,89	7,93	7,93	7,93	759,38	759,38	759,38	1645,16	1778,26	1778,26	2159,8785	#N/DISP	#N/DISP	#N/DISP	#N/DISP	#N/DISP	2.159,88
Total da subetapa 16.5					1536,95	1767,73	1767,73				2851,73	2852,69	2852,69	4388,68	4620,42	4620,42	5611,9621		#N/DISP		#N/DISP	#N/DISP	5.611,96
Total da etapa 16					16078,41	18531,89	18531,89				29099,85	29059,44	29059,44	45178,25	47591,33	47591,33	57804,4348		#N/DISP		#N/DISP	#N/DISP	57.804,43
17	INSTALAÇÕES ESPECIAIS
17.1	Climatização
17.1.1	SINAPI C	97328	TUBO EM COBRE FLEXÍVEL, DN 3/8", COM ISOLAMENTO, INSTALADO EM RAMAL DE ALIMENTAÇÃO DE AR CONDICIONADO COM CONDENSADORA INDIVIDUAL  FORNECIMENTO E INSTALAÇÃO.	m	30,00	2,49	2,86	2,86	74,7	85,8	85,8	40,42	40,43	40,43	1212,6	1212,9	1212,9	1287,3	1298,7	1298,7	1577,401	#N/DISP	#N/DISP	#N/DISP	#N/DISP	#N/DISP	1.577,40
17.1.2	SINAPI C	97330	TUBO EM COBRE FLEXÍVEL, DN 5/8", COM ISOLAMENTO, INSTALADO EM RAMAL DE ALIMENTAÇÃO DE AR CONDICIONADO COM CONDENSADORA INDIVIDUAL  FORNECIMENTO E INSTALAÇÃO.	m	30,00	2,79	3,21	3,21	83,7	96,3	96,3	64,48	64,5	64,5	1934,4	1935	1935	2018,1	2031,3	2031,3	2467,217	#N/DISP	#N/DISP	#N/DISP	#N/DISP	#N/DISP	2.467,22
Total da subetapa 17.1					158,4	182,1	182,1				3147	3147,9	3147,9	3305,4	3330	3330	4044,618		#N/DISP		#N/DISP	#N/DISP	4.044,62
17.3	SPDA
17.3.1	SINAPI C	104746	MINI CAPTOR PARA SPDA - FORNECIMENTO E INSTALAÇÃO. AF_08/2023	UN	27,00	9,57	11,03	11,03	258,39	297,81	297,81	17,85	17,84	17,84	481,95	481,68	481,68	740,34	779,49	779,49	946,7686	#N/DISP	#N/DISP	#N/DISP	#N/DISP	#N/DISP	946,77
17.3.2	SINAPI C	96973	CORDOALHA DE COBRE NU 35 MM², NÃO ENTERRADA, COM ISOLADOR - FORNECIMENTO E INSTALAÇÃO.	m	338,80	22,88	26,34	26,34	7751,74	8923,99	8923,99	53,13	53,13	53,13	18000,44	18000,44	18000,44	25752,19	26924,44	26924,44	32702,42	#N/DISP	#N/DISP	#N/DISP	#N/DISP	#N/DISP	32.702,42
17.3.3	SINAPI C	96977	CORDOALHA DE COBRE NU 50 MM², ENTERRADA - FORNECIMENTO E INSTALAÇÃO.	m	115,20	1,65	1,89	1,89	190,08	217,73	217,73	61,89	61,91	61,91	7129,73	7132,03	7132,03	7319,81	7349,76	7349,76	8927,0185	#N/DISP	#N/DISP	#N/DISP	#N/DISP	#N/DISP	8.927,02
17.3.4	SINAPI C	104750	TERMINAL TIPO OLHAL METÁLICO, PARA CABOS DE 35 MM2 - FORNECIMENTO E INSTALAÇÃO.	unid.	18,00	9,38	10,8	10,8	168,84	194,4	194,4	7,6	7,6	7,6	136,8	136,8	136,8	305,64	331,2	331,2	402,2755	#N/DISP	#N/DISP	#N/DISP	#N/DISP	#N/DISP	402,28
17.3.5	Próprio	CP085	EQUIPOTENCIALIZAÇÃO DE ELEMENTOS METÁLICOS COM FITA METÁLICA PERFURADA 18MM	m	5,00	23,52	27,08	27,08	117,6	135,4	135,4	16,3	16,3	16,3	81,5	81,5	81,5	199,1	216,9	216,9	263,4467	#N/DISP	#N/DISP	#N/DISP	#N/DISP	#N/DISP	263,45
17.3.4	SINAPI C	104751	CONECTOR GRAMPO PARALELO METÁLICO, PARA SPDA, PARA CABOS DE 6 A 50 MM2 - FORNECIMENTO E INSTALAÇÃO. AF_08/2023	UN	18,00	9,36	10,78	10,78	168,48	194,04	194,04	14,05	14,05	14,05	252,9	252,9	252,9	421,38	446,94	446,94	542,8533	#N/DISP	#N/DISP	#N/DISP	#N/DISP	#N/DISP	542,85
17.3.4	SINAPI C	96985	HASTE DE ATERRAMENTO, DIÂMETRO 5/8", COM 3 METROS - FORNECIMENTO E INSTALAÇÃO. AF_08/2023	UN	18,00	12,46	14,35	14,35	224,28	258,3	258,3	66,48	66,48	66,48	1196,64	1196,64	1196,64	1420,92	1454,94	1454,94	1767,1701	#N/DISP	#N/DISP	#N/DISP	#N/DISP	#N/DISP	1.767,17
17.3.4	SINAPI C	98111	CAIXA DE INSPEÇÃO PARA ATERRAMENTO, CIRCULAR, EM POLIETILENO, DIÂMETRO INTERNO = 0,3 M. AF_12/2020	UN	18,00	6,7	7,71	7,71	120,6	138,78	138,78	45,47	45,48	45,48	818,46	818,64	818,64	939,06	957,42	957,42	1162,8823	#N/DISP	#N/DISP	#N/DISP	#N/DISP	#N/DISP	1.162,88
17.3.6	Próprio	CP083	INSPEÇÃO DO SISTEMA DE PROTEÇÃO CONTRA DESCARGAS ATMOSFÉRICAS - INCLUINDO EMISSÃO DO LAUDO	unid.	1,00	2409,12	2773,44	2773,44	2409,12	2773,44	2773,44	116,73	116,73	116,73	116,73	116,73	116,73	2525,85	2890,17	2890,17	3510,4005	#N/DISP	#N/DISP	#N/DISP	#N/DISP	#N/DISP	3.510,40
Total da subetapa 17.3					11409,13	13133,89	13133,89				28215,15	28217,37	28217,37	39624,29	41351,26	41351,26	50225,2355		#N/DISP		#N/DISP	#N/DISP	50.225,24
17.4	Sanitários
17.4.1	Próprio	CP026	ALARME SANITÁRIO PCD - FORNECIMENTO E INSTALAÇÃO	unid.	3,00	29,78	34,29	34,29	89,34	102,87	102,87	244,84	244,84	244,84	734,52	734,52	734,52	823,86	837,39	837,39	1017,0939	#N/DISP	#N/DISP	#N/DISP	#N/DISP	#N/DISP	1.017,09
Total da subetapa 17.4					89,34	102,87	102,87				734,52	734,52	734,52	823,86	837,39	837,39	1017,0939		#N/DISP		#N/DISP	#N/DISP	1.017,09
Total da etapa 17					11656,87	13418,86	13418,86				32096,67	32099,79	32099,79	43753,55	45518,65	45518,65	55286,9474		#N/DISP		#N/DISP	#N/DISP	55.286,95
19	EQUIPAMENTOS *
19.1	Climatização
19.1.1	SINAPI C	103260	AR CONDICIONADO SPLIT INVERTER, PISO TETO, 24000 BTU/H, QUENTE/FRIO - FORNECIMENTO E INSTALAÇÃO. AF_11/2021_PSE	UN	5,00	194,17	223,54	223,54	970,85	1117,7	1117,7	6645,86	6645,84	6645,84	33229,3	33229,2	33229,2	34200,15	34346,9	34346,9	39327,2005	#N/DISP	#N/DISP	#N/DISP	#N/DISP	#N/DISP	39.327,20
19.1.2	SINAPI C	103247	AR CONDICIONADO SPLIT INVERTER, HI-WALL (PAREDE), 12000 BTU/H, CICLO FRIO - FORNECIMENTO E INSTALAÇÃO. AF_11/2021_PE	UN	1,00	114,03	131,28	131,28	114,03	131,28	131,28	2881,42	2881,41	2881,41	2881,42	2881,41	2881,41	2995,45	3012,69	3012,69	3449,5301	#N/DISP	#N/DISP	#N/DISP	#N/DISP	#N/DISP	3.449,53
19.1.3	SINAPI C	100862	SUPORTE MÃO FRANCESA EM ACO, ABAS IGUAIS 40 CM, CAPACIDADE MINIMA 70 KG, BRANCO - FORNECIMENTO E INSTALAÇÃO.	unid.	24,00	14,55	16,74	16,74	349,2	401,76	401,76	24,12	24,12	24,12	578,88	578,88	578,88	928,08	980,64	980,64	1122,8328	#N/DISP	#N/DISP	#N/DISP	#N/DISP	#N/DISP	1.122,83
Total da subetapa 19.1					1434,08	1650,74	1650,74				36689,6	36689,49	36689,49	38123,68	38340,23	38340,23	43899,5634		#N/DISP		#N/DISP	#N/DISP	43.899,56
19.4	Sanitários
19.4.1	Próprio	CP052	ESPELHO CRISTAL E = 4 MM - FORNECIMENTO E INSTALAÇÃO	m²	5,94	13,78	15,87	15,87	81,85	94,27	94,27	384,64	384,64	384,64	2284,76	2284,76	2284,76	2366,61	2379,03	2379,03	2723,9887	#N/DISP	#N/DISP	#N/DISP	#N/DISP	#N/DISP	2.723,99
19.4.2	Próprio	CP021	BARRA RETA DE APOIO LATERAL EM AÇO INOX POLIDO 40CM, FIXADA NA PAREDE - FORNECIMENTO E INSTALAÇÃO	unid	6,00	29,08	33,48	33,48	174,48	200,88	200,88	285,39	285,39	285,39	1712,34	1712,34	1712,34	1886,82	1913,22	1913,22	2190,6369	#N/DISP	#N/DISP	#N/DISP	#N/DISP	#N/DISP	2.190,64
19.4.3	SINAPI C	100867	BARRA DE APOIO RETA, EM ACO INOX POLIDO, COMPRIMENTO 70 CM, FIXADA NA PAREDE - FORNECIMENTO E INSTALAÇÃO.	unid	3,00	29,07	33,47	33,47	87,21	100,41	100,41	290,7	290,69	290,69	872,1	872,07	872,07	959,31	972,48	972,48	1113,4896	#N/DISP	#N/DISP	#N/DISP	#N/DISP	#N/DISP	1.113,49
19.4.4	SINAPI C	100868	BARRA DE APOIO RETA, EM ACO INOX POLIDO, COMPRIMENTO 80 CM, FIXADA NA PAREDE - FORNECIMENTO E INSTALAÇÃO.	unid	12,00	29,07	33,47	33,47	348,84	401,64	401,64	300,76	300,75	300,75	3609,12	3609	3609	3957,96	4010,64	4010,64	4592,1828	#N/DISP	#N/DISP	#N/DISP	#N/DISP	#N/DISP	4.592,18
19.4.5	Próprio	CP058	PAPELEIRA PLASTICA TIPO DISPENSER PARA PAPEL HIGIENICO ROLAO, INCLUSO FIXAÇÃO	unid	9,00	9,68	11,15	11,15	87,12	100,35	100,35	54,13	54,13	54,13	487,17	487,17	487,17	574,29	587,52	587,52	672,7104	#N/DISP	#N/DISP	#N/DISP	#N/DISP	#N/DISP	672,71
19.4.6	SINAPI C	95547	SABONETEIRA PLASTICA TIPO DISPENSER PARA SABONETE LIQUIDO COM RESERVATORIO 800 A 1500 ML, INCLUSO FIXAÇÃO	unid	11,00	9,67	11,15	11,15	106,37	122,65	122,65	51,39	51,38	51,38	565,29	565,18	565,18	671,66	687,83	687,83	787,5654	#N/DISP	#N/DISP	#N/DISP	#N/DISP	#N/DISP	787,57
19.4.7	Próprio	CP059	TOALHEIRO PLASTICO TIPO DISPENSER PARA PAPEL TOALHA INTERFOLHADO, INCLUSO FIXAÇÃO	unid	11,00	9,68	11,15	11,15	106,48	122,65	122,65	54,13	54,13	54,13	595,43	595,43	595,43	701,91	718,08	718,08	822,2016	#N/DISP	#N/DISP	#N/DISP	#N/DISP	#N/DISP	822,20
19.4.8	SINAPI C	100849	ASSENTO SANITÁRIO CONVENCIONAL - FORNECIMENTO E INSTALACAO.	unid.	9,00	4,68	5,41	5,41	42,12	48,69	48,69	40,53	40,52	40,52	364,77	364,68	364,68	406,89	413,37	413,37	473,3087	#N/DISP	#N/DISP	#N/DISP	#N/DISP	#N/DISP	473,31
Total da subetapa 19.4					1034,47	1191,54	1191,54				10490,98	10490,63	10490,63	11525,45	11682,17	11682,17	13376,084		#N/DISP		#N/DISP	#N/DISP	13.376,08
19.5	Outros
19.5.1	Mercado	MER125	POLTRONA DE AUDITÓRIO	unid.	196,00	0	0	0	0	0	0	1559,9	1559,9	1559,9	305740,4	305740,4	305740,4	305740,4	305740,4	305740,4	350072,758	#N/DISP	#N/DISP	#N/DISP	#N/DISP	#N/DISP	350.072,76
Total da subetapa 19.5					0	0	0				305740,4	305740,4	305740,4	305740,4	305740,4	305740,4	350072,758		#N/DISP		#N/DISP	#N/DISP	350.072,76
Total da etapa 19					2468,55	2842,28	2842,28				352920,98	352920,52	352920,52	355389,53	355762,8	355762,8	407348,4053		#N/DISP		#N/DISP	#N/DISP	407.348,41
20	SERVIÇOS COMPLEMENTARES
20.1	SINAPI C	98504	PLANTIO DE GRAMA BATATAIS EM PLACAS. AF_05/2018	M2	0,00	12,57	14,47	14,47	71,8	82,65	82,65	3,28	3,28	3,28	18,74	18,74	18,74	90,54	101,39	101,39	124,8999	#N/DISP	#N/DISP	#N/DISP	#N/DISP	#N/DISP	124,90
20.2	Próprio	CP061	MAPA TÁTIL EM AÇO INOX E PINTURA AUTOMOTIVA - FORNECIMENTO E INSTALAÇÃO	m²	0,42	10,03	11,54	11,54	4,21	4,85	4,85	942,09	942,09	942,09	395,68	395,68	395,68	399,89	400,52	400,52	486,4772	#N/DISP	#N/DISP	#N/DISP	#N/DISP	#N/DISP	486,48
20.3	Próprio	CP027	SUPORTE DE PISO PARA MAPA TÁTIL INCLUINDO BASE/SÓCULO	unid.	1,00	67,35	77,55	77,55	67,35	77,55	77,55	265,46	265,45	265,45	265,46	265,45	265,45	332,81	343	343	416,6078	#N/DISP	#N/DISP	#N/DISP	#N/DISP	#N/DISP	416,61
20.4	Próprio	CP051	PLACA DE IDENTIFICAÇÃO DOS AMBIENTES EM AÇO INOX E PINTURA AUTOMOTIVA - FORNECIMENTO E INSTALAÇÃO	unid.	19,00	3,58	4,12	4,12	68,02	78,28	78,28	135,9	135,9	135,9	2582,1	2582,1	2582,1	2650,12	2660,38	2660,38	3231,2975	#N/DISP	#N/DISP	#N/DISP	#N/DISP	#N/DISP	3.231,30
20.5	SINAPI C	99804	LIMPEZA DE PISO CERÂMICO OU PORCELANATO UTILIZANDO DETERGENTE NEUTRO E ESCOVAÇÃO MANUAL.	m²	119,08	4,25	4,89	4,89	506,09	582,3	582,3	1,04	1,04	1,04	123,84	123,84	123,84	629,93	706,14	706,14	857,683	#N/DISP	#N/DISP	#N/DISP	#N/DISP	#N/DISP	857,68
20.6	SINAPI C	99810	LIMPEZA DE SOLEIRA/PEITORIL EM GRANITO UTILIZANDO DETERGENTE NEUTRO E ESCOVAÇÃO MANUAL.	m²	3,36	5,82	6,7	6,7	19,56	22,51	22,51	1,41	1,41	1,41	4,74	4,74	4,74	24,29	27,25	27,25	33,0974	#N/DISP	#N/DISP	#N/DISP	#N/DISP	#N/DISP	33,10
20.7	SINAPI C	99807	LIMPEZA DE REVESTIMENTO CERÂMICO EM PAREDE UTILIZANDO DETERGENTE NEUTRO E ESCOVAÇÃO MANUAL.	m²	274,26	1,27	1,46	1,46	348,31	400,42	400,42	0,34	0,34	0,34	93,25	93,25	93,25	441,56	493,67	493,67	599,6092	#N/DISP	#N/DISP	#N/DISP	#N/DISP	#N/DISP	599,61
20.8	SINAPI C	99818	LIMPEZA DE BACIA SANITÁRIA, BIDÊ OU MICTÓRIO EM LOUÇA, INCLUSIVE METAIS CORRESPONDENTES.	unid.	11,00	2,11	2,43	2,43	23,21	26,73	26,73	3,56	3,56	3,56	39,16	39,16	39,16	62,37	65,89	65,89	80,03	#N/DISP	#N/DISP	#N/DISP	#N/DISP	#N/DISP	80,03
20.9	SINAPI C	99819	LIMPEZA DE BANCADA DE PEDRA (MÁRMORE OU GRANITO).	m²	6,32	13,27	15,28	15,28	83,92	96,63	96,63	3,28	3,28	3,28	20,74	20,74	20,74	104,66	117,37	117,37	142,5618	#N/DISP	#N/DISP	#N/DISP	#N/DISP	#N/DISP	142,56
20.10	SINAPI C	99821	LIMPEZA DE JANELA DE VIDRO COM CAIXILHO EM AÇO/ALUMÍNIO/PVC.	m²	21,20	1,58	1,82	1,82	33,5	38,58	38,58	1,52	1,52	1,52	32,22	32,22	32,22	65,72	70,81	70,81	86,0034	#N/DISP	#N/DISP	#N/DISP	#N/DISP	#N/DISP	86,00
20.11	SINAPI C	99822	LIMPEZA DE PORTA DE MADEIRA.	m²	63,84	0,81	0,94	0,94	51,71	60,01	60,01	0,17	0,17	0,17	10,85	10,85	10,85	62,56	70,86	70,86	86,0695	#N/DISP	#N/DISP	#N/DISP	#N/DISP	#N/DISP	86,07
20.12	SINAPI C	99824	LIMPEZA DE PORTA EM AÇO/ALUMÍNIO.	m²	7,56	1,59	1,84	1,84	12,02	13,91	13,91	0,94	0,93	0,93	7,11	7,03	7,03	19,13	20,94	20,94	25,4352	#N/DISP	#N/DISP	#N/DISP	#N/DISP	#N/DISP	25,44
20.13	Próprio	CP010	MANUAL DE USO E CONSERVAÇÃO	unid.	1,00	133,16	153,29	153,29	133,16	153,29	153,29	67,55	67,55	67,55	67,55	67,55	67,55	200,71	220,84	220,84	268,2323	#N/DISP	#N/DISP	#N/DISP	#N/DISP	#N/DISP	268,23
20.14	Mercado	MER135	FISCALIZAÇÃO E EMISSÃO DE HABITE-SE - PREFEITURA DE CAMPOS NOVOS - LEI 01/2002 ART 392	m²	530,56	0	0	0	0	0	0	3	3	3	1591,68	1591,68	1591,68	1591,68	1591,68	1591,68	1933,2545	#N/DISP	#N/DISP	#N/DISP	#N/DISP	#N/DISP	1.933,25
20.15	Mercado	MER067	VISTORIA E EMISSÃO DE HABITE-SE DE CONSTRUÇÃO - CORPO DE BOMBEIROS MILITARES DE SANTA CATARINA - LEI 7.541/1988 TABELA VII CÓDIGO 2 - DECRETO 420/2023	m²	530,56	0,00	0,00	0,00	0,00	0,00	0,00	0,86	0,86	0,86	456,28	456,28	456,28	456,28	456,28	456,28	554,1996	#N/DISP	#N/DISP	#N/DISP	#N/DISP	#N/DISP	554,20
20.16	Próprio	CP055	PLACA DE INAUGURACAO METALICA, *40* CM X *60* CM - FORNECIMENTO E INSTALAÇÃO	unid.	1,00	10,77	12,4	12,4	10,77	12,4	12,4	1212,73	1212,73	1212,73	1212,73	1212,73	1212,73	1223,5	1225,13	1225,13	1488,0429	#N/DISP	#N/DISP	#N/DISP	#N/DISP	#N/DISP	1.488,04
Total da etapa 20					1433,62	1650,12	1650,12				6922,13	6922,04	6922,04	8355,75	8572,16	8572,16	10413,5011		#N/DISP		#N/DISP	#N/DISP	10.413,50
TOTAL GERAL					297143,82	342189,99	342189,99				1092074,31	1092005,78	1092005,78	1389218,13	1434195,77	1434195,77	1717214,8413		#N/DISP		#N/DISP	#N/DISP	1.717.214,84

## GARAGEM
ORÇAMENTO

Concorrência Eletrônica nº 90003/2025
Processo nº 23348.001399/2025-87

			Logomarca da licitante	OBRA:	Estágio 1 de implantação do Campus Campos Novos do IFC					LICITANTE:	0,00
				BLOCO:	Garagem e oficina					CNPJ:	0,00
				LDI Obra:	#N/DISP					LDI Dif.:	#N/DISP	TELEFONE:	0,00
				ÁREA:	99,36m²					E-MAIL:	0,00
				LOCAL:	Avenida Nelson Luiz Parizotto, s/n, Boa Vista, Campos Novos, SC					RESP. TEC.:	0,00
				DATA:	04/07/2025
					DESCONTO:	0,0000%

ETAPA	REFERÊNCIA		DESCRIÇÃO	UNID.	QUANTIDADE	MÃO DE OBRA					MATERIAL					TOTAL				MÃO DE OBRA		MATERIAL		TOTAL
	BANCO	CÓDIGO				CUSTO UNIT. DESONERADO	CUSTO UNIT. NÃO DESONERADO	CUSTO UNIT.	CUSTO TOTAL DESONERADO	CUSTO TOTAL NÃO DESONERADO	CUSTO TOTAL	CUSTO UNIT. DESONERADO	CUSTO UNIT. NÃO DESONERADO	CUSTO UNIT.	CUSTO TOTAL DESONERADO	CUSTO TOTAL NÃO DESONERADO	CUSTO TOTAL	S/LDI DESONERADO	S/LDI NÃO DESONERADO	S/LDI	C/LDI	CUSTO UNIT.	CUSTO TOTAL	CUSTO UNIT.	CUSTO TOTAL	S/LDI	C/LDI
3	MOVIMENTAÇÃO DE TERRA
3.1	Escavações
3.1.1	SINAPI C	96521	ESCAVAÇÃO MECANIZADA PARA GARAGEME COROAMENTO OU SAPATA COM RETROESCAVADEIRA (INCLUINDO ESCAVAÇÃO PARA COLOCAÇÃO DE FÔRMAS).	m²	23,40	12,35	14,23	14,23	288,99	332,98	332,98	28,18	28,17	28,17	659,41	659,18	659,18	948,4	992,16	992,16	1205,0775	#N/DISP	#N/DISP	#N/DISP	#N/DISP	#N/DISP	1.205,08
3.1.2	SINAPI C	96525	ESCAVAÇÃO MECANIZADA PARA VIGA BALDRAME OU SAPATA CORRIDA COM MINI-ESCAVADEIRA (INCLUINDO ESCAVAÇÃO PARA COLOCAÇÃO DE FÔRMAS).	m²	17,70	16,31	18,77	18,77	288,74	332,29	332,29	39,64	39,65	39,65	701,76	701,94	701,94	990,5	1034,23	1034,23	1256,1761	#N/DISP	#N/DISP	#N/DISP	#N/DISP	#N/DISP	1.256,18
3.1.3	SINAPI C	90099	ESCAVAÇÃO MECANIZADA DE VALAS PARA REDE HIDRÁULICA.	m³	1,50	4,98	5,74	5,74	7,47	8,61	8,61	9,81	9,81	9,81	14,72	14,72	14,72	22,19	23,33	23,33	28,3305	#N/DISP	#N/DISP	#N/DISP	#N/DISP	#N/DISP	28,33
3.1.4	SINAPI C	90099	ESCAVAÇÃO MECANIZADA DE VALAS PARA REDE SANITÁRIA.	m³	0,75	4,98	5,74	5,74	3,74	4,31	4,31	9,81	9,81	9,81	7,36	7,36	7,36	11,09	11,66	11,66	14,1653	#N/DISP	#N/DISP	#N/DISP	#N/DISP	#N/DISP	14,17
3.1.5	SINAPI C	90099	ESCAVAÇÃO MECANIZADA DE VALAS PARA REDE PLUVIAL.	m³	45,00	4,98	5,74	5,74	224,1	258,3	258,3	9,81	9,81	9,81	441,45	441,45	441,45	665,55	699,75	699,75	849,9164	#N/DISP	#N/DISP	#N/DISP	#N/DISP	#N/DISP	849,92
3.1.6	SINAPI C	90099	ESCAVAÇÃO MECANIZADA DE VALAS PARA REDE ELÉTRICA.	m³	1,20	4,98	5,74	5,74	5,98	6,89	6,89	9,81	9,81	9,81	11,77	11,77	11,77	17,75	18,66	18,66	22,6644	#N/DISP	#N/DISP	#N/DISP	#N/DISP	#N/DISP	22,66
3.1.7	SINAPI C	100576	REGULARIZAÇÃO E COMPACTAÇÃO DO TERRENO PARA O PISO	m²	13,88	0,63	0,74	0,74	8,74	10,27	10,27	1,43	1,42	1,42	19,85	19,71	19,71	28,59	29,98	29,98	36,4147	#N/DISP	#N/DISP	#N/DISP	#N/DISP	#N/DISP	36,41
3.1.8	SINAPI C	100576	REGULARIZAÇÃO E COMPACTAÇÃO DO TERRENO PARA CALÇADA	m²	76,80	0,63	0,74	0,74	48,38	56,83	56,83	1,43	1,42	1,42	109,82	109,06	109,06	158,21	165,89	165,89	201,4876	#N/DISP	#N/DISP	#N/DISP	#N/DISP	#N/DISP	201,49
Total da subetapa 3.1					876,14	1010,48	1010,48				1966,14	1965,18	1965,18	2842,28	2975,66	2975,66	3614,2325		#N/DISP		#N/DISP	#N/DISP	3.614,23
3.2	Aterros e reaterros
3.2.1	SINAPI C	104740	REATERRO MECANIZADO DE VALA COM MINICARREGADEIRA, COM COMPACTADOR DE SOLOS DE PERCUSSÃO PARA BLOCOS DE COROAMENTO OU SAPATAS.	m³	21,78	11,25	12,94	12,94	245,03	281,83	281,83	16,62	16,62	16,62	361,98	361,98	361,98	607,01	643,82	643,82	781,9799	#N/DISP	#N/DISP	#N/DISP	#N/DISP	#N/DISP	781,98
3.2.2	SINAPI C	104740	REATERRO MECANIZADO DE VALA COM MINICARREGADEIRA, COM COMPACTADOR DE SOLOS DE PERCUSSÃO PARA VIGAS BALDRAME.	m³	13,13	11,25	12,94	12,94	147,74	169,94	169,94	16,62	16,62	16,62	218,27	218,27	218,27	366,01	388,21	388,21	471,5145	#N/DISP	#N/DISP	#N/DISP	#N/DISP	#N/DISP	471,51
3.2.3	SINAPI C	104740	REATERRO MECANIZADO DE VALA COM MINICARREGADEIRA, COM COMPACTADOR DE SOLOS DE PERCUSSÃO PARA REDE HIDRÁULICA.	m³	1,35	11,25	12,94	12,94	15,19	17,47	17,47	16,62	16,62	16,62	22,44	22,44	22,44	37,62	39,91	39,91	48,4698	#N/DISP	#N/DISP	#N/DISP	#N/DISP	#N/DISP	48,47
3.2.4	SINAPI C	104740	REATERRO MECANIZADO DE VALA COM MINICARREGADEIRA, COM COMPACTADOR DE SOLOS DE PERCUSSÃO PARA REDE SANITÁRIA.	m³	0,68	11,25	12,94	12,94	7,59	8,73	8,73	16,62	16,62	16,62	11,22	11,22	11,22	18,81	19,95	19,95	24,2349	#N/DISP	#N/DISP	#N/DISP	#N/DISP	#N/DISP	24,23
3.2.5	SINAPI C	104740	REATERRO MECANIZADO DE VALA COM MINICARREGADEIRA, COM COMPACTADOR DE SOLOS DE PERCUSSÃO PARA REDE PLUVIAL.	m³	40,50	11,25	12,94	12,94	455,63	524,07	524,07	16,62	16,62	16,62	673,11	673,11	673,11	1128,74	1197,18	1197,18	1454,0948	#N/DISP	#N/DISP	#N/DISP	#N/DISP	#N/DISP	1.454,09
3.2.6	SINAPI C	104740	REATERRO MECANIZADO DE VALA COM MINICARREGADEIRA, COM COMPACTADOR DE SOLOS DE PERCUSSÃO PARA REDE ELÉTRICA.	m³	1,05	11,25	12,94	12,94	11,81	13,59	13,59	16,62	16,62	16,62	17,45	17,45	17,45	29,26	31,04	31,04	37,6988	#N/DISP	#N/DISP	#N/DISP	#N/DISP	#N/DISP	37,70
Total da subetapa 3.2					882,99	1015,63	1015,63				1304,47	1304,47	1304,47	2187,45	2320,1	2320,1	2817,9927		#N/DISP		#N/DISP	#N/DISP	2.817,99
Total da etapa 3					1759,13	2026,11	2026,11				3270,61	3269,64	3269,64	5029,74	5295,76	5295,76	6432,2252		#N/DISP		#N/DISP	#N/DISP	6.432,23
4	INFRA-ESTRUTURA E FUNDAÇÕES
4.1	Estacas e blocos
4.1.1	SINAPI C	100324	LASTRO COM MATERIAL GRANULAR (PEDRA BRITADA N.1 E PEDRA BRITADA N.2), APLICADO SOBRE SOLO, ESPESSURA DE 5 CM.	m³	0,78	49,58	57,1	57,1	38,67	44,54	44,54	142,84	142,84	142,84	111,42	111,42	111,42	150,09	155,95	155,95	189,4208	#N/DISP	#N/DISP	#N/DISP	#N/DISP	#N/DISP	189,42
4.1.2	SINAPI C	96532	FABRICAÇÃO, MONTAGEM E DESMONTAGEM DE FÔRMA PARA SAPATA, EM MADEIRA SERRADA, E=25 MM, 2 UTILIZAÇÕES. AF_01/2024	M2	5,20	103,2	118,77	118,77	536,64	617,6	617,6	68,01	68,01	68,01	353,65	353,65	353,65	890,29	971,26	971,26	1179,6875	#N/DISP	#N/DISP	#N/DISP	#N/DISP	#N/DISP	1.179,69
4.1.3	SINAPI C	104918	ARMAÇÃO DE SAPATA UTILIZANDO AÇO CA-50 DE 8 MM - MONTAGEM.	kg	14,70	3,61	4,17	4,17	53,07	61,3	61,3	11,16	11,15	11,15	164,05	163,91	163,91	217,12	225,2	225,2	273,5328	#N/DISP	#N/DISP	#N/DISP	#N/DISP	#N/DISP	273,53
4.1.4	SINAPI C	104919	ARMAÇÃO DE SAPATA UTILIZANDO AÇO CA-50 DE 10 MM - MONTAGEM.	kg	4,20	2,76	3,17	3,17	11,59	13,31	13,31	10,42	10,43	10,43	43,76	43,81	43,81	55,36	57,12	57,12	69,378	#N/DISP	#N/DISP	#N/DISP	#N/DISP	#N/DISP	69,38
4.1.5	SINAPI C	104920	ARMAÇÃO DE SAPATA UTILIZANDO AÇO CA-50 DE 12,5 MM - MONTAGEM.	kg	21,00	2,12	2,45	2,45	44,52	51,45	51,45	9,05	9,06	9,06	190,05	190,26	190,26	234,57	241,71	241,71	293,581	#N/DISP	#N/DISP	#N/DISP	#N/DISP	#N/DISP	293,58
4.1.6	SINAPI C	104921	ARMAÇÃO DE SAPATA UTILIZANDO AÇO CA-50 DE 16 MM - MONTAGEM.	kg	2,10	1,57	1,82	1,82	3,3	3,82	3,82	8,95	8,95	8,95	18,8	18,8	18,8	22,09	22,62	22,62	27,4706	#N/DISP	#N/DISP	#N/DISP	#N/DISP	#N/DISP	27,47
4.1.7	SINAPI C	96558	CONCRETAGEM DE SAPATA, FCK 30 MPA, COM USO DE BOMBA - LANÇAMENTO, ADENSAMENTO E ACABAMENTO. AF_01/2024	M3	0,84	29,43	33,88	33,88	24,72	28,46	28,46	784,82	784,83	784,83	659,25	659,26	659,26	683,97	687,72	687,72	835,3003	#N/DISP	#N/DISP	#N/DISP	#N/DISP	#N/DISP	835,30
Total da subetapa 4.1					712,51	820,49	820,49				1540,98	1541,09	1541,09	2253,49	2361,58	2361,58	2868,3709		#N/DISP		#N/DISP	#N/DISP	2.868,37
4.2	Arranques e vigas baldrame
4.2.1	SINAPI C	100324	LASTRO COM MATERIAL GRANULAR (PEDRA BRITADA N.1 E PEDRA BRITADA N.2), APLICADO SOBRE SOLO, ESPESSURA DE 5 CM.	m³	1,62	49,58	57,1	57,1	80,32	92,5	92,5	142,84	142,84	142,84	231,4	231,4	231,4	311,72	323,9	323,9	393,4123	#N/DISP	#N/DISP	#N/DISP	#N/DISP	#N/DISP	393,41
4.2.2	SINAPI C	96533	FABRICAÇÃO, MONTAGEM E DESMONTAGEM DE FÔRMA PARA VIGA BALDRAME, EM MADEIRA SERRADA, E=25 MM, 2 UTILIZAÇÕES. AF_01/2024	M2	49,18	41,98	48,32	48,32	2064,41	2376,18	2376,18	48,46	48,45	48,45	2383,07	2382,58	2382,58	4447,48	4758,76	4758,76	5779,9917	#N/DISP	#N/DISP	#N/DISP	#N/DISP	#N/DISP	5.779,99
4.2.3	SINAPI C	104916	ARMAÇÃO DE VIGA BALDRAME UTILIZANDO AÇO CA-60 DE 5 MM - MONTAGEM.	kg	73,76	6,8	7,84	7,84	501,6	578,31	578,31	10,4	10,4	10,4	767,15	767,15	767,15	1268,74	1345,46	1345,46	1634,1901	#N/DISP	#N/DISP	#N/DISP	#N/DISP	#N/DISP	1.634,19
4.2.4	SINAPI C	104917	ARMAÇÃO DE VIGA BALDRAME UTILIZANDO AÇO CA-50 DE 6,3 MM - MONTAGEM.	kg	29,51	4,95	5,69	5,69	146,05	167,89	167,89	10,99	11	11	324,27	324,56	324,56	470,32	492,45	492,45	598,1279	#N/DISP	#N/DISP	#N/DISP	#N/DISP	#N/DISP	598,13
4.2.5	SINAPI C	104918	ARMAÇÃO DE VIGA BALDRAME UTILIZANDO AÇO CA-50 DE 8 MM - MONTAGEM.	kg	88,52	3,61	4,17	4,17	319,55	369,12	369,12	11,16	11,15	11,15	987,85	986,96	986,96	1307,39	1356,08	1356,08	1647,0916	#N/DISP	#N/DISP	#N/DISP	#N/DISP	#N/DISP	1.647,09
4.2.6	SINAPI C	104919	ARMAÇÃO DE VIGA BALDRAME UTILIZANDO AÇO CA-50 DE 10 MM - MONTAGEM.	kg	88,52	2,76	3,17	3,17	244,31	280,6	280,6	10,42	10,43	10,43	922,35	923,23	923,23	1166,65	1203,83	1203,83	1462,1701	#N/DISP	#N/DISP	#N/DISP	#N/DISP	#N/DISP	1.462,17
4.2.7	SINAPI C	104920	ARMAÇÃO DE VIGA BALDRAME UTILIZANDO AÇO CA-50 DE 12,5 MM - MONTAGEM.	kg	14,75	2,12	2,45	2,45	31,28	36,14	36,14	9,05	9,06	9,06	133,51	133,66	133,66	164,79	169,8	169,8	206,2448	#N/DISP	#N/DISP	#N/DISP	#N/DISP	#N/DISP	206,24
4.2.8	SINAPI C	96557	CONCRETAGEM DE GARAGEME COROAMENTO OU VIGA BALDRAME, FCK 30 MPA, COM USO DE BOMBA - LANÇAMENTO, ADENSAMENTO E ACABAMENTO. AF_01/2024	M3	2,95	16,73	19,26	19,26	49,36	56,83	56,83	763,62	763,63	763,63	2253,11	2253,14	2253,14	2302,47	2309,96	2309,96	2805,6822	#N/DISP	#N/DISP	#N/DISP	#N/DISP	#N/DISP	2.805,68
Total da subetapa 4.2					3436,87	3957,57	3957,57				8002,69	8002,67	8002,67	11439,56	11960,24	11960,24	14526,9107		#N/DISP		#N/DISP	#N/DISP	14.526,91
Total da etapa 4					4149,38	4778,05	4778,05				9543,67	9543,76	9543,76	13693,05	14321,82	14321,82	17395,2817		#N/DISP		#N/DISP	#N/DISP	17.395,28
5	SUPERESTRUTURA
5.1	Concreto
5.1.1	SINAPI C	92413	MONTAGEM E DESMONTAGEM DE FÔRMA DE PILARES RETANGULARES E ESTRUTURAS SIMILARES, PÉ-DIREITO SIMPLES, EM MADEIRA SERRADA, 4 UTILIZAÇÕES. AF_09/2020	M2	25,20	65,01	74,82	74,82	1638,25	1885,46	1885,46	37,6	37,6	37,6	947,52	947,52	947,52	2585,77	2832,98	2832,98	3440,9424	#N/DISP	#N/DISP	#N/DISP	#N/DISP	#N/DISP	3.440,94
5.1.2	SINAPI C	92759	ARMAÇÃO DE PILAR DE ESTRUTURA CONVENCIONAL DE CONCRETO ARMADO UTILIZANDO AÇO CA-60 DE 5,0 MM - MONTAGEM.	kg	27,00	4,5	5,18	5,18	121,5	139,86	139,86	10,06	10,07	10,07	271,62	271,89	271,89	393,12	411,75	411,75	500,1116	#N/DISP	#N/DISP	#N/DISP	#N/DISP	#N/DISP	500,11
5.1.3	SINAPI C	92760	ARMAÇÃO DE PILAR DE ESTRUTURA CONVENCIONAL DE CONCRETO ARMADO UTILIZANDO AÇO CA-50 DE 6,3 MM - MONTAGEM.	kg	5,40	2,99	3,45	3,45	16,15	18,63	18,63	10,73	10,72	10,72	57,94	57,89	57,89	74,09	76,52	76,52	92,9388	#N/DISP	#N/DISP	#N/DISP	#N/DISP	#N/DISP	92,94
5.1.4	SINAPI C	92762	ARMAÇÃO DE PILAR DE ESTRUTURA CONVENCIONAL DE CONCRETO ARMADO UTILIZANDO AÇO CA-50 DE 10,0 MM - MONTAGEM.	kg	64,80	1,28	1,49	1,49	82,94	96,55	96,55	10,2	10,19	10,19	660,96	660,31	660,31	743,9	756,86	756,86	919,287	#N/DISP	#N/DISP	#N/DISP	#N/DISP	#N/DISP	919,29
5.1.5	SINAPI C	92763	ARMAÇÃO DE PILAR DE ESTRUTURA CONVENCIONAL DE CONCRETO ARMADO UTILIZANDO AÇO CA-50 DE 12,5 MM - MONTAGEM.	kg	5,40	0,8	0,92	0,92	4,32	4,97	4,97	8,82	8,84	8,84	47,63	47,74	47,74	51,95	52,7	52,7	64,0143	#N/DISP	#N/DISP	#N/DISP	#N/DISP	#N/DISP	64,01
5.1.6	SINAPI C	92764	ARMAÇÃO DE PILAR DE ESTRUTURA CONVENCIONAL DE CONCRETO ARMADO UTILIZANDO AÇO CA-50 DE 16,0 MM - MONTAGEM.	kg	5,40	0,56	0,65	0,65	3,02	3,51	3,51	8,77	8,77	8,77	47,36	47,36	47,36	50,38	50,87	50,87	61,7843	#N/DISP	#N/DISP	#N/DISP	#N/DISP	#N/DISP	61,78
5.1.7	Próprio	CP047	CONCRETAGEM DE PILARES, FCK = 35 MPA, COM USO DE BOMBA - LANÇAMENTO, ADENSAMENTO E ACABAMENTO.	m³	1,08	34,03	39,19	39,19	36,75	42,33	42,33	709,29	709,29	709,29	766,03	766,03	766,03	802,79	808,36	808,36	981,8321	#N/DISP	#N/DISP	#N/DISP	#N/DISP	#N/DISP	981,83
5.1.8	SINAPI C	92460	MONTAGEM E DESMONTAGEM DE FÔRMA DE VIGA, ESCORAMENTO METÁLICO, PÉ-DIREITO SIMPLES, EM CHAPA DE MADEIRA RESINADA, 6 UTILIZAÇÕES. AF_09/2020	M2	30,31	52,92	60,9	60,9	1604,11	1846	1846	104,23	104,26	104,26	3159,42	3160,33	3160,33	4763,53	5006,33	5006,33	6080,6883	#N/DISP	#N/DISP	#N/DISP	#N/DISP	#N/DISP	6.080,69
5.1.9	SINAPI C	92759	ARMAÇÃO DE VIGA DE ESTRUTURA CONVENCIONAL DE CONCRETO ARMADO UTILIZANDO AÇO CA-60 DE 5,0 MM - MONTAGEM.	kg	173,66	4,5	5,18	5,18	781,49	899,58	899,58	10,06	10,07	10,07	1747,06	1748,8	1748,8	2528,55	2648,38	2648,38	3216,7175	#N/DISP	#N/DISP	#N/DISP	#N/DISP	#N/DISP	3.216,72
5.1.10	SINAPI C	92760	ARMAÇÃO DE VIGA DE ESTRUTURA CONVENCIONAL DE CONCRETO ARMADO UTILIZANDO AÇO CA-50 DE 6,3 MM - MONTAGEM.	kg	69,47	2,99	3,45	3,45	207,7	239,66	239,66	10,73	10,72	10,72	745,37	744,67	744,67	953,07	984,33	984,33	1195,5642	#N/DISP	#N/DISP	#N/DISP	#N/DISP	#N/DISP	1.195,56
5.1.11	SINAPI C	92761	ARMAÇÃO DE VIGA DE ESTRUTURA CONVENCIONAL DE CONCRETO ARMADO UTILIZANDO AÇO CA-50 DE 8,0 MM - MONTAGEM	kg	347,33	1,94	2,25	2,25	673,82	781,49	781,49	10,9	10,89	10,89	3785,88	3782,4	3782,4	4459,69	4563,89	4563,89	5543,3007	#N/DISP	#N/DISP	#N/DISP	#N/DISP	#N/DISP	5.543,30
5.1.12	SINAPI C	92762	ARMAÇÃO DE VIGA DE ESTRUTURA CONVENCIONAL DE CONCRETO ARMADO UTILIZANDO AÇO CA-50 DE 10,0 MM - MONTAGEM.	kg	34,73	1,28	1,49	1,49	44,46	51,75	51,75	10,2	10,19	10,19	354,27	353,93	353,93	398,73	405,68	405,68	492,7378	#N/DISP	#N/DISP	#N/DISP	#N/DISP	#N/DISP	492,74
5.1.13	SINAPI C	92763	ARMAÇÃO DE VIGA DE ESTRUTURA CONVENCIONAL DE CONCRETO ARMADO UTILIZANDO AÇO CA-50 DE 12,5 MM - MONTAGEM.	kg	69,47	0,8	0,92	0,92	55,57	63,91	63,91	8,82	8,84	8,84	612,69	614,08	614,08	668,26	677,98	677,98	823,4797	#N/DISP	#N/DISP	#N/DISP	#N/DISP	#N/DISP	823,48
5.1.14	Próprio	CP048	CONCRETAGEM DE VIGAS, FCK=35 MPA, COM USO DE BOMBA - LANÇAMENTO, ADENSAMENTO E ACABAMENTO.	m³	6,95	52,45	60,4	60,4	364,35	419,57	419,57	712,35	712,35	712,35	4948,38	4948,38	4948,38	5312,73	5367,95	5367,95	6519,9172	#N/DISP	#N/DISP	#N/DISP	#N/DISP	#N/DISP	6.519,92
5.1.15	SINAPI C	96622	LASTRO COM MATERIAL GRANULAR, APLICADO EM PISOS OU LAJES SOBRE SOLO, ESPESSURA DE *5 CM*.	m³	0,69	60,72	69,93	69,93	42,14	48,53	48,53	166,6	166,59	166,59	115,62	115,61	115,61	157,76	164,14	164,14	199,3704	#N/DISP	#N/DISP	#N/DISP	#N/DISP	#N/DISP	199,37
5.1.16	SINAPI C	97088	ARMAÇÃO PARA EXECUÇÃO DE PISO DE CONCRETO SOBRE SOLO, COM USO DE TELA Q-92.	kg	20,82	1,28	1,47	1,47	26,65	30,61	30,61	15,76	15,77	15,77	328,12	328,33	328,33	354,77	358,94	358,94	435,9646	#N/DISP	#N/DISP	#N/DISP	#N/DISP	#N/DISP	435,96
5.1.17	SINAPI C	101747	PISO EM CONCRETO 20 MPA PREPARO MECÂNICO, ESPESSURA 7CM.	m²	13,88	3,52	4,06	4,06	48,86	56,35	56,35	77,58	77,58	77,58	1076,81	1076,81	1076,81	1125,67	1133,16	1133,16	1376,34	#N/DISP	#N/DISP	#N/DISP	#N/DISP	#N/DISP	1.376,34
Total da subetapa 5.1					5752,08	6628,76	6628,76				19672,68	19672,08	19672,08	25424,76	26300,83	26300,83	31944,9909		#N/DISP		#N/DISP	#N/DISP	31.944,99
5.2	Metálica
5.2.1	SINAPI C	92610	FABRICAÇÃO E INSTALAÇÃO DE TESOURA INTEIRA EM AÇO, VÃO DE 7 M, PARA TELHA ONDULADA DE FIBROCIMENTO, METÁLICA, PLÁSTICA OU TERMOACÚSTICA, INCLUSO IÇAMENTO. AF_07/2019	UN	5,00	169,14	194,68	194,68	845,7	973,4	973,4	1049,69	1049,7	1049,7	5248,45	5248,5	5248,5	6094,15	6221,9	6221,9	7557,1197	#N/DISP	#N/DISP	#N/DISP	#N/DISP	#N/DISP	7.557,12
5.2.2	SINAPI C	92580	TRAMA DE AÇO COMPOSTA POR TERÇAS PARA TELHADOS DE ATÉ 2 ÁGUAS PARA TELHA ONDULADA DE FIBROCIMENTO, METÁLICA, PLÁSTICA OU TERMOACÚSTICA, INCLUSO TRANSPORTE VERTICAL	m²	91,12	6,44	7,41	7,41	586,81	675,2	675,2	40,36	40,37	40,37	3677,6	3678,51	3678,51	4264,42	4353,71	4353,71	5288,0205	#N/DISP	#N/DISP	#N/DISP	#N/DISP	#N/DISP	5.288,02
5.2.3	SINAPI C	100767	CORRENTE RÍGIDA COM CANTONEIRAS DE AÇO, ABAS IGUAIS, COM CONEXÕES PARAFUSADAS, INCLUSOS MÃO DE OBRA, TRANSPORTE E IÇAMENTO UTILIZANDO TALHA MANUAL, PARA EDIFÍCIOS DE ATÉ 2 PAVIMENTOS - FORNECIMENTO E INSTALAÇÃO.	kg	45,56	3,37	3,88	3,88	153,54	176,77	176,77	12,54	12,53	12,53	571,32	570,87	570,87	724,86	747,64	747,64	908,0831	#N/DISP	#N/DISP	#N/DISP	#N/DISP	#N/DISP	908,08
Total da subetapa 5.2					1586,05	1825,37	1825,37				9497,38	9497,88	9497,88	11083,43	11323,25	11323,25	13753,2233		#N/DISP		#N/DISP	#N/DISP	13.753,22
Total da etapa 5					7338,13	8454,13	8454,13				29170,05	29169,96	29169,96	36508,18	37624,09	37624,09	45698,2142		#N/DISP		#N/DISP	#N/DISP	45.698,21
6	ALVENARIAS, VEDAÇÕES E DIVISÓRIAS
6.1	Alvenarias
6.1.1	SINAPI C	103326	ALVENARIA DE VEDAÇÃO DE BLOCOS CERÂMICOS FURADOS NA VERTICAL DE 19X19X39 CM (ESPESSURA 19 CM) E ARGAMASSA DE ASSENTAMENTO COM PREPARO EM BETONEIRA. AF_12/2021	M2	86,36	34,13	39,3	39,3	2947,47	3393,95	3393,95	66,36	66,36	66,36	5730,85	5730,85	5730,85	8678,32	9124,8	9124,8	11082,9792	#N/DISP	#N/DISP	#N/DISP	#N/DISP	#N/DISP	11.082,98
6.1.2	SINAPI C	103324	ALVENARIA DE VEDAÇÃO DE BLOCOS CERÂMICOS FURADOS NA VERTICAL DE 14X19X39 CM (ESPESSURA 14 CM) E ARGAMASSA DE ASSENTAMENTO COM PREPARO EM BETONEIRA. AF_12/2021	M2	40,40	29,64	34,12	34,12	1197,46	1378,45	1378,45	55,6	55,61	55,61	2246,24	2246,64	2246,64	3443,7	3625,09	3625,09	4403,0367	#N/DISP	#N/DISP	#N/DISP	#N/DISP	#N/DISP	4.403,04
6.1.3	SINAPI C	93187	VERGA MOLDADA IN LOCO EM CONCRETO COM ATÉ 1,5 M DE VÃO.	m	2,80	27,38	31,52	31,52	76,66	88,26	88,26	64,87	64,9	64,9	181,64	181,72	181,72	258,3	269,98	269,98	327,9128	#N/DISP	#N/DISP	#N/DISP	#N/DISP	#N/DISP	327,91
6.1.4	SINAPI C	93197	CONTRAVERGA MOLDADA IN LOCO EM CONCRETO PARA VÃOS DE ATÉ 1,5 M DE COMPRIMENTO.	m	1,20	17,07	19,66	19,66	20,48	23,59	23,59	51,12	51,13	51,13	61,34	61,36	61,36	81,83	84,95	84,95	103,1778	#N/DISP	#N/DISP	#N/DISP	#N/DISP	#N/DISP	103,18
6.1.5	SINAPI C	93197	CONTRAVERGA MOLDADA IN LOCO EM CONCRETO PARA VÃOS DE MAIS DE 1,5 M DE COMPRIMENTO.	m	2,80	17,07	19,66	19,66	47,8	55,05	55,05	51,12	51,13	51,13	143,14	143,16	143,16	190,93	198,21	198,21	240,7483	#N/DISP	#N/DISP	#N/DISP	#N/DISP	#N/DISP	240,75
6.1.6	SINAPI C	93205	CINTA DE AMARRAÇÃO DE ALVENARIA MOLDADA IN LOCO EM CONCRETO.	m	40,40	19,68	22,66	22,66	795,07	915,46	915,46	51,78	51,77	51,77	2091,91	2091,51	2091,51	2886,98	3006,97	3006,97	3652,2682	#N/DISP	#N/DISP	#N/DISP	#N/DISP	#N/DISP	3.652,27
6.1.7	SINAPI C	93202	FIXAÇÃO (ENCUNHAMENTO) DE ALVENARIA DE VEDAÇÃO COM TIJOLO MACIÇO.	m	31,40	16,08	18,52	18,52	504,91	581,53	581,53	13,04	13,04	13,04	409,46	409,46	409,46	914,37	990,98	990,98	1203,6492	#N/DISP	#N/DISP	#N/DISP	#N/DISP	#N/DISP	1.203,65
Total da subetapa 6.1					5589,85	6436,28	6436,28				10864,57	10864,7	10864,7	16454,42	17300,98	17300,98	21013,7723		#N/DISP		#N/DISP	#N/DISP	21.013,77
Total da etapa 6					5589,85	6436,28	6436,28				10864,57	10864,7	10864,7	16454,42	17300,98	17300,98	21013,7723		#N/DISP		#N/DISP	#N/DISP	21.013,77
7	ESQUADRIAS
7.1	Madeira
7.1.1	SINAPI C	90843	KIT DE PORTA DE MADEIRA PARA PINTURA, SEMI-OCA (LEVE OU MÉDIA), PADRÃO MÉDIO, 80X210CM, ESPESSURA DE 3,5CM, ITENS INCLUSOS: DOBRADIÇAS, MONTAGEM E INSTALAÇÃO DO BATENTE, FECHADURA COM EXECUÇÃO DO FURO - FORNECIMENTO E INSTALAÇÃO.	unid.	2,00	257,87	296,97	296,97	515,74	593,94	593,94	861,98	861,93	861,93	1723,96	1723,86	1723,86	2239,7	2317,8	2317,8	2815,1999	#N/DISP	#N/DISP	#N/DISP	#N/DISP	#N/DISP	2.815,20
Total da subetapa 7.1					515,74	593,94	593,94				1723,96	1723,86	1723,86	2239,7	2317,8	2317,8	2815,1999		#N/DISP		#N/DISP	#N/DISP	2.815,20
7.2	Metálicas
7.2.1	SINAPI C	94589	CONTRAMARCO DE ALUMÍNIO PARA JANELAS, FIXAÇÃO COM ARGAMASSA - FORNECIMENTO E INSTALAÇÃO.	m	9,00	10,19	11,76	11,76	91,71	105,84	105,84	10,31	10,29	10,29	92,79	92,61	92,61	184,5	198,45	198,45	241,0374	#N/DISP	#N/DISP	#N/DISP	#N/DISP	#N/DISP	241,04
7.2.2	Próprio	CP005	JANELA DE ALUMÍNIO TIPO BASCULANTE, COM VIDROS, BATENTE E FERRAGENS, ACABAMENTO BRANCO. EXCLUSIVE ALIZAR E CONTRAMARCO. FORNECIMENTO E INSTALAÇÃO	m²	0,42	56,45	65	65	23,71	27,3	27,3	456,53	456,53	456,53	191,74	191,74	191,74	215,45	219,04	219,04	266,0491	#N/DISP	#N/DISP	#N/DISP	#N/DISP	#N/DISP	266,05
7.2.3	SINAPI C	94570	JANELA DE ALUMÍNIO DE CORRER COM 2 FOLHAS E BANDEIRA PARA VIDROS, COM VIDROS, BATENTE, ACABAMENTO BRANCO E FERRAGENS. EXCLUSIVE ALIZAR E CONTRAMARCO. FORNECIMENTO E INSTALAÇÃO.	m²	2,20	10,34	11,9	11,9	22,75	26,18	26,18	338,78	338,79	338,79	745,32	745,34	745,34	768,06	771,52	771,52	937,0858	#N/DISP	#N/DISP	#N/DISP	#N/DISP	#N/DISP	937,09
Total da subetapa 7.2					138,17	159,32	159,32				1029,85	1029,69	1029,69	1168,02	1189,01	1189,01	1444,1723		#N/DISP		#N/DISP	#N/DISP	1.444,17
Total da etapa 7					653,91	753,26	753,26				2753,81	2753,55	2753,55	3407,72	3506,81	3506,81	4259,3722		#N/DISP		#N/DISP	#N/DISP	4.259,37
8	COBERTURA
8.1	SINAPI C	94213	TELHAMENTO COM TELHA DE AÇO/ALUMÍNIO E = 0,5 MM, COM ATÉ 2 ÁGUAS, INCLUSO IÇAMENTO. AF_07/2019	M2	83,15	3,93	4,53	4,53	326,78	376,67	376,67	67,34	67,34	67,34	5599,32	5599,32	5599,32	5926,1	5975,99	5975,99	7258,4381	#N/DISP	#N/DISP	#N/DISP	#N/DISP	#N/DISP	7.258,44
8.2	Próprio	CP012	CUMEEIRA PARA TELHA DE AÇO GALVALUME TRAPEZOIDAL, INCLUSO ACESSÓRIOS DE FIXAÇÃO E IÇAMENTO	m	13,40	2,82	3,25	3,25	37,79	43,55	43,55	73,39	73,39	73,39	983,43	983,43	983,43	1021,21	1026,98	1026,98	1247,365	#N/DISP	#N/DISP	#N/DISP	#N/DISP	#N/DISP	1.247,37
8.3	SINAPI C	100327	RUFO EXTERNO/INTERNO EM CHAPA DE AÇO GALVANIZADO NÚMERO 26, CORTE DE 33 CM, INCLUSO IÇAMENTO.	m	12,80	8,4	9,68	9,68	107,52	123,9	123,9	46,63	46,62	46,62	596,86	596,74	596,74	704,38	720,64	720,64	875,2893	#N/DISP	#N/DISP	#N/DISP	#N/DISP	#N/DISP	875,29
8.4	SINAPI C	101979	CHAPIM (RUFO CAPA) EM AÇO GALVANIZADO, CORTE 33.	m	40,40	5,91	6,82	6,82	238,76	275,53	275,53	36,55	36,54	36,54	1476,62	1476,22	1476,22	1715,38	1751,74	1751,74	2127,6683	#N/DISP	#N/DISP	#N/DISP	#N/DISP	#N/DISP	2.127,67
8.5	SINAPI C	94228	CALHA EM CHAPA DE AÇO GALVANIZADO NÚMERO 24, DESENVOLVIMENTO DE 50 CM, INCLUSO TRANSPORTE VERTICAL.	m	26,80	13,92	16,04	16,04	373,06	429,87	429,87	68,11	68,1	68,1	1825,35	1825,08	1825,08	2198,4	2254,95	2254,95	2738,8647	#N/DISP	#N/DISP	#N/DISP	#N/DISP	#N/DISP	2.738,86
Total da etapa 8					1083,91	1249,52	1249,52				10481,58	10480,78	10480,78	11565,49	11730,3	11730,3	14247,6254		#N/DISP		#N/DISP	#N/DISP	14.247,63
9	INSTALAÇÕES ELÉTRICAS
9.1	Alimentador de energia
9.1.1	SINAPI C	101897	DISJUNTOR TERMOMAGNÉTICO TRIPOLAR , CORRENTE NOMINAL DE 250A - FORNECIMENTO E INSTALAÇÃO. AF_10/2020	UN	1,00	66,46	76,52	76,52	66,46	76,52	76,52	889,16	889,16	889,16	889,16	889,16	889,16	955,62	965,68	965,68	1172,9149	#N/DISP	#N/DISP	#N/DISP	#N/DISP	#N/DISP	1.172,91
9.1.2	SINAPI C	97668	ELETRODUTO FLEXÍVEL CORRUGADO, PEAD, DN 63 (2"), PARA REDE ENTERRADA DE DISTRIBUIÇÃO DE ENERGIA ELÉTRICA - FORNECIMENTO E INSTALAÇÃO.	m	15,40	4,74	5,46	5,46	73	84,08	84,08	6,82	6,82	6,82	105,03	105,03	105,03	178,02	189,11	189,11	229,6954	#N/DISP	#N/DISP	#N/DISP	#N/DISP	#N/DISP	229,70
9.1.3	SINAPI C	97883	CAIXA ENTERRADA ELÉTRICA RETANGULAR, EM CONCRETO PRÉ-MOLDADO, FUNDO COM BRITA, DIMENSÕES INTERNAS: 0,6X0,6X0,5 M.	unid.	1,00	56,8	65,39	65,39	56,8	65,39	65,39	374,99	375,01	375,01	374,99	375,01	375,01	431,79	440,4	440,4	534,9098	#N/DISP	#N/DISP	#N/DISP	#N/DISP	#N/DISP	534,91
9.1.4	SINAPI C	92982	CABO DE COBRE FLEXÍVEL ISOLADO, 16 MM², ANTI-CHAMA 0,6/1,0 KV, PARA DISTRIBUIÇÃO - FORNECIMENTO E INSTALAÇÃO. AF_10/2020	M	61,60	0,63	0,73	0,73	38,81	44,97	44,97	17,84	17,84	17,84	1098,94	1098,94	1098,94	1137,75	1143,91	1143,91	1389,3955	#N/DISP	#N/DISP	#N/DISP	#N/DISP	#N/DISP	1.389,40
9.1.5	SINAPI C	96620	ENVELOPAMENTO CONCRETO SIMPLES	m³	0,96	246,32	283,62	283,62	237,08	272,98	272,98	528,67	528,67	528,67	508,84	508,84	508,84	745,93	781,83	781,83	949,6097	#N/DISP	#N/DISP	#N/DISP	#N/DISP	#N/DISP	949,61
9.1.6	Próprio	CP037	FITA SUBTERRÂNEA ALERTA/ADVERTÊNCIA REDE ELÉTRICA ABAIXO 7,6CM - FORNECIMENTO E INSTALAÇÃO	m	15,40	1,28	1,48	1,48	19,71	22,79	22,79	1,36	1,36	1,36	20,94	20,94	20,94	40,66	43,74	43,74	53,1217	#N/DISP	#N/DISP	#N/DISP	#N/DISP	#N/DISP	53,12
9.1.7	Próprio	CP088	MEDIDOR DE ENERGIA TRIFÁSICO 380V 150A - FORNECIMENTO E INSTALAÇÃO	unid.	1,00	66,47	76,53	76,53	66,47	76,53	76,53	433,13	433,13	433,13	433,13	433,13	433,13	499,6	509,66	509,66	619,033	#N/DISP	#N/DISP	#N/DISP	#N/DISP	#N/DISP	619,03
9.1.8	SINAPI C	101946	QUADRO DE MEDIÇÃO GERAL DE ENERGIA PARA 1 MEDIDOR DE SOBREPOR - FORNECIMENTO E INSTALAÇÃO.	unid.	1,00	76,52	88,11	88,11	76,52	88,11	88,11	120,22	120,21	120,21	120,22	120,21	120,21	196,74	208,32	208,32	253,0255	#N/DISP	#N/DISP	#N/DISP	#N/DISP	#N/DISP	253,03
Total da subetapa 9.1					634,85	731,38	731,38				3551,26	3551,27	3551,27	4186,11	4282,65	4282,65	5201,7056		#N/DISP		#N/DISP	#N/DISP	5.201,71
9.2	Instalações elétricas de baixa tensão
9.2.1	SINAPI C	90458	QUEBRA EM ALVENARIA PARA INSTALAÇÃO DE QUADRO DISTRIBUIÇÃO GRANDE	unid.	1,00	37,03	42,63	42,63	37,03	42,63	42,63	5,27	5,27	5,27	5,27	5,27	5,27	42,3	47,9	47,9	58,1793	#N/DISP	#N/DISP	#N/DISP	#N/DISP	#N/DISP	58,18
9.2.2	SINAPI C	104780	RASGO LINEAR MECANIZADO EM ALVENARIA, PARA ELETRODUTOS, DIÂMETROS MENORES OU IGUAIS A 40 MM.	m	16,90	5,01	5,77	5,77	84,65	97,49	97,49	0,7	0,69	0,69	11,83	11,66	11,66	96,48	109,15	109,15	132,5714	#N/DISP	#N/DISP	#N/DISP	#N/DISP	#N/DISP	132,57
9.2.3	SINAPI C	90456	QUEBRA EM ALVENARIA PARA INSTALAÇÃO DE CAIXA DE TOMADA (4X4 OU 4X2).	unid.	11,00	5,74	6,59	6,59	63,14	72,49	72,49	0,76	0,76	0,76	8,36	8,36	8,36	71,5	80,85	80,85	98,2004	#N/DISP	#N/DISP	#N/DISP	#N/DISP	#N/DISP	98,20
9.2.4	SINAPI C	91937	CAIXA OCTOGONAL 3" X 3", PVC, INSTALADA EM LAJE - FORNECIMENTO E INSTALAÇÃO. AF_03/2023	UN	12,00	11,2	12,88	12,88	134,4	154,56	154,56	6,48	6,49	6,49	77,76	77,88	77,88	212,16	232,44	232,44	282,3216	#N/DISP	#N/DISP	#N/DISP	#N/DISP	#N/DISP	282,32
9.2.5	SINAPI C	91834	ELETRODUTO FLEXÍVEL CORRUGADO, PVC, DN 25 MM (3/4"), PARA CIRCUITOS TERMINAIS, INSTALADO EM FORRO - FORNECIMENTO E INSTALAÇÃO.	m	51,20	10,86	12,51	12,51	556,03	640,51	640,51	6,18	6,17	6,17	316,42	315,9	315,9	872,45	956,42	956,42	1161,6629	#N/DISP	#N/DISP	#N/DISP	#N/DISP	#N/DISP	1.161,66
9.2.6	SINAPI C	91940	CAIXA RETANGULAR 4" X 2" MÉDIA (1,30 M DO PISO), PVC, INSTALADA EM PAREDE - FORNECIMENTO E INSTALAÇÃO.	unid.	11,00	14,81	17,05	17,05	162,91	187,55	187,55	5,45	5,44	5,44	59,95	59,84	59,84	222,86	247,39	247,39	300,4799	#N/DISP	#N/DISP	#N/DISP	#N/DISP	#N/DISP	300,48
9.2.7	SINAPI C	91996	TOMADA MÉDIA DE EMBUTIR (1 MÓDULO), 2P+T 10 A, INCLUINDO SUPORTE E PLACA - FORNECIMENTO E INSTALAÇÃO.	unid.	4,00	22,38	25,77	25,77	89,52	103,08	103,08	16,3	16,3	16,3	65,2	65,2	65,2	154,72	168,28	168,28	204,3929	#N/DISP	#N/DISP	#N/DISP	#N/DISP	#N/DISP	204,39
9.2.8	SINAPI C	91953	INTERRUPTOR SIMPLES (1 MÓDULO), 10A/250V, INCLUINDO SUPORTE E PLACA - FORNECIMENTO E INSTALAÇÃO. AF_03/2023	UN	1,00	18,12	20,86	20,86	18,12	20,86	20,86	14,6	14,61	14,61	14,6	14,61	14,61	32,72	35,47	35,47	43,0819	#N/DISP	#N/DISP	#N/DISP	#N/DISP	#N/DISP	43,08
9.2.9	SINAPI C	91959	INTERRUPTOR SIMPLES (2 MÓDULOS), 10A/250V, INCLUINDO SUPORTE E PLACA - FORNECIMENTO E INSTALAÇÃO. AF_03/2023	UN	1,00	26,65	30,68	30,68	26,65	30,68	30,68	23,14	23,14	23,14	23,14	23,14	23,14	49,79	53,82	53,82	65,3698	#N/DISP	#N/DISP	#N/DISP	#N/DISP	#N/DISP	65,37
9.2.10	SINAPI C	91997	TOMADA MÉDIA DE EMBUTIR (1 MÓDULO), 2P+T 20 A, INCLUINDO SUPORTE E PLACA - FORNECIMENTO E INSTALAÇÃO. AF_03/2023	UN	4,00	22,38	25,77	25,77	89,52	103,08	103,08	18,56	18,56	18,56	74,24	74,24	74,24	163,76	177,32	177,32	215,3729	#N/DISP	#N/DISP	#N/DISP	#N/DISP	#N/DISP	215,37
9.2.11	SINAPI C	97596	SENSOR DE PRESENÇA SEM FOTOCÉLULA, FIXAÇÃO EM PAREDE - FORNECIMENTO E INSTALAÇÃO.	unid.	1,00	23,34	26,86	26,86	23,34	26,86	26,86	51,8	51,81	51,81	51,8	51,81	51,81	75,14	78,67	78,67	95,5526	#N/DISP	#N/DISP	#N/DISP	#N/DISP	#N/DISP	95,55
9.2.12	SINAPI I	39804	QUADRO DE DISTRIBUICAO, EM PVC, DE EMBUTIR, COM BARRAMENTO TERRA / NEUTRO, PARA 6 DISJUNTORES NEMA OU 8 DISJUNTORES DIN	UN	1,00	0	0	0	0	0	0	114,4	114,4	114,4	114,4	114,4	114,4	114,4	114,4	138,9502	#N/DISP	#N/DISP	#N/DISP	#N/DISP	#N/DISP	138,95
9.2.13	SINAPI C	104766	CHUMBAMENTO LINEAR EM ALVENARIA PARA ELETRODUTOS COM DIÂMETROS MENORES OU IGUAIS A 40 MM. AF_09/2023	M	16,90	13,77	15,85	15,85	232,66	267,8	267,8	4,6	4,59	4,59	77,72	77,55	77,55	310,38	345,35	345,35	419,4673	#N/DISP	#N/DISP	#N/DISP	#N/DISP	#N/DISP	419,47
9.2.14	SINAPI C	91924	CABO DE COBRE FLEXÍVEL ISOLADO, 1,5 MM², ANTI-CHAMA 450/750 V, PARA CIRCUITOS TERMINAIS - FORNECIMENTO E INSTALAÇÃO. AF_03/2023	M	83,10	1,14	1,33	1,33	94,73	110,52	110,52	2,18	2,16	2,16	181,16	179,5	179,5	275,89	290,02	290,02	352,2571	#N/DISP	#N/DISP	#N/DISP	#N/DISP	#N/DISP	352,26
9.2.15	SINAPI C	91926	CABO DE COBRE FLEXÍVEL ISOLADO, 2,5 MM², ANTI-CHAMA 450/750 V, PARA CIRCUITOS TERMINAIS - FORNECIMENTO E INSTALAÇÃO.	m	72,70	1,45	1,67	1,67	105,42	121,41	121,41	3,36	3,36	3,36	244,27	244,27	244,27	349,69	365,68	365,68	444,1561	#N/DISP	#N/DISP	#N/DISP	#N/DISP	#N/DISP	444,16
9.2.16	SINAPI C	91927	CABO DE COBRE FLEXÍVEL ISOLADO, 2,5 MM², ANTI-CHAMA 0,6/1,0 KV, PARA CIRCUITOS TERMINAIS - FORNECIMENTO E INSTALAÇÃO. AF_03/2023	M	76,80	1,45	1,67	1,67	111,36	128,26	128,26	3,95	3,95	3,95	303,36	303,36	303,36	414,72	431,62	431,62	524,2408	#N/DISP	#N/DISP	#N/DISP	#N/DISP	#N/DISP	524,24
9.2.17	SINAPI C	93653	DISJUNTOR MONOPOLAR TIPO DIN, CORRENTE NOMINAL DE 10A - FORNECIMENTO E INSTALAÇÃO. AF_10/2020	UN	2,00	1,75	2,02	2,02	3,5	4,04	4,04	9,55	9,54	9,54	19,1	19,08	19,08	22,6	23,12	23,12	28,0816	#N/DISP	#N/DISP	#N/DISP	#N/DISP	#N/DISP	28,08
9.2.18	SINAPI C	93654	DISJUNTOR MONOPOLAR TIPO DIN, CORRENTE NOMINAL DE 16A - FORNECIMENTO E INSTALAÇÃO. AF_10/2020	UN	2,00	2,37	2,74	2,74	4,74	5,48	5,48	9,66	9,64	9,64	19,32	19,28	19,28	24,06	24,76	24,76	30,0735	#N/DISP	#N/DISP	#N/DISP	#N/DISP	#N/DISP	30,07
9.2.19	SINAPI C	101895	DISJUNTOR TERMOMAGNÉTICO TRIPOLAR , CORRENTE NOMINAL DE 125A - FORNECIMENTO E INSTALAÇÃO. AF_10/2020	UN	1,00	66,46	76,52	76,52	66,46	76,52	76,52	343,3	343,3	343,3	343,3	343,3	343,3	409,76	419,82	419,82	509,9134	#N/DISP	#N/DISP	#N/DISP	#N/DISP	#N/DISP	509,91
9.2.20	Próprio	CP057	DISPOSITIVO DR, 4 POLOS, SENSIBILIDADE DE 30 MA, CORRENTE DE 63 A, TIPO AC	unid.	1,00	18,3	21,07	21,07	18,3	21,07	21,07	167,22	167,22	167,22	167,22	167,22	167,22	185,52	188,29	188,29	228,697	#N/DISP	#N/DISP	#N/DISP	#N/DISP	#N/DISP	228,70
9.2.21	Próprio	CP058	DISPOSITIVO DPS CLASSE II, 1 POLO, TENSAO MAXIMA DE 275 V, CORRENTE MAXIMA DE *45* KA (TIPO AC)	unid.	1,00	9,68	11,15	11,15	9,68	11,15	11,15	54,13	54,13	54,13	54,13	54,13	54,13	63,81	65,28	65,28	79,2891	#N/DISP	#N/DISP	#N/DISP	#N/DISP	#N/DISP	79,29
Total da subetapa 9.2					1932,16	2226,04	2226,04				2232,54	2230	2230	4164,7	4456,04	4456,04	5412,3115		#N/DISP		#N/DISP	#N/DISP	5.412,31
9.3	Acessórios elétricos
9.3.1	Próprio	CP104	LUMINÁRIA TIPO CALHA, DE SOBREPOR, COM 2 LÂMPADAS TUBULARES LED DE 18 W, SEM REATOR - FORNECIMENTO E INSTALAÇÃO.	unid.	12,00	16,21	18,66	18,66	194,52	223,92	223,92	88,09	88,09	88,09	1057,08	1057,08	1057,08	1251,6	1281	1281	1555,9026	#N/DISP	#N/DISP	#N/DISP	#N/DISP	#N/DISP	1.555,90
Total da subetapa 9.3					194,52	223,92	223,92				1057,08	1057,08	1057,08	1251,6	1281	1281	1555,9026		#N/DISP		#N/DISP	#N/DISP	1.555,90
Total da etapa 9					2761,53	3181,34	3181,34				6840,89	6838,35	6838,35	9602,41	10019,69	10019,69	12169,9198		#N/DISP		#N/DISP	#N/DISP	12.169,92
10	INSTALAÇÕES DE REDE LÓGICA E TELEFONIA
10.1	Interligação
10.1.1	SINAPI C	101795	CAIXA ENTERRADA PARA INSTALAÇÕES TELEFÔNICAS TIPO R1, EM ALVENARIA COM BLOCOS DE CONCRETO, DIMENSÕES INTERNAS: 0,35X0,60X0,60 M, EXCLUINDO TAMPÃO.	unid	1,00	235,16	270,82	270,82	235,16	270,82	270,82	382,31	382,25	382,25	382,31	382,25	382,25	617,47	653,07	653,07	793,2188	#N/DISP	#N/DISP	#N/DISP	#N/DISP	#N/DISP	793,22
10.1.2	SINAPI C	97668	ELETRODUTO FLEXÍVEL CORRUGADO, PEAD, DN 63 (2"), PARA REDE ENTERRADA DE DISTRIBUIÇÃO DE ENERGIA ELÉTRICA - FORNECIMENTO E INSTALAÇÃO.	m	50,00	4,74	5,46	5,46	237	273	273	6,82	6,82	6,82	341	341	341	578	614	614	745,7644	#N/DISP	#N/DISP	#N/DISP	#N/DISP	#N/DISP	745,76
10.1.3	SINAPI C	96620	ENVELOPAMENTO CONCRETO SIMPLES	m³	1,00	246,32	283,62	283,62	246,32	283,62	283,62	528,67	528,67	528,67	528,67	528,67	528,67	774,99	812,29	812,29	986,6074	#N/DISP	#N/DISP	#N/DISP	#N/DISP	#N/DISP	986,61
10.1.4	Próprio	CP041	FITA SUBTERRÂNEA ALERTA/ADVERTÊNCIA FIBRA ÓTICA ABAIXO 7,6CM - FORNECIMENTO E INSTALAÇÃO	m	25,00	1,28	1,48	1,48	32	37	37	1,71	1,71	1,71	42,75	42,75	42,75	74,75	79,75	79,75	96,8644	#N/DISP	#N/DISP	#N/DISP	#N/DISP	#N/DISP	96,86
Total da subetapa 10.1					750,48	864,44	864,44				1294,73	1294,67	1294,67	2045,21	2159,11	2159,11	2622,455		#N/DISP		#N/DISP	#N/DISP	2.622,46
10.2	Infraestrutura
10.2.1	SINAPI C	91863	ELETRODUTO RÍGIDO ROSCÁVEL, PVC, DN 25 MM (3/4"), PARA CIRCUITOS TERMINAIS, INSTALADO EM FORRO - FORNECIMENTO E INSTALAÇÃO. AF_03/2023	M	12,60	6,01	6,9	6,9	75,73	86,94	86,94	5,77	5,78	5,78	72,7	72,83	72,83	148,43	159,77	159,77	194,0542	#N/DISP	#N/DISP	#N/DISP	#N/DISP	#N/DISP	194,05
10.2.2	SINAPI C	104395	CONDULETE DE PVC, TIPO E, PARA ELETRODUTO DE PVC SOLDÁVEL DN 20 MM (1/2''), APARENTE - FORNECIMENTO E INSTALAÇÃO.	unid.	2,00	10,81	12,44	12,44	21,62	24,88	24,88	12,68	12,68	12,68	25,36	25,36	25,36	46,98	50,24	50,24	61,0215	#N/DISP	#N/DISP	#N/DISP	#N/DISP	#N/DISP	61,02
10.2.3	SINAPI C	98307	TOMADA DE REDE RJ45 - FORNECIMENTO E INSTALAÇÃO.	unid.	2,00	10,36	11,92	11,92	20,72	23,84	23,84	38,78	38,8	38,8	77,56	77,6	77,6	98,28	101,44	101,44	123,209	#N/DISP	#N/DISP	#N/DISP	#N/DISP	#N/DISP	123,21
10.2.4	SINAPI C	98297	CABO ELETRÔNICO CATEGORIA 6, INSTALADO EM EDIFICAÇÃO INSTITUCIONAL - FORNECIMENTO E INSTALAÇÃO.	m	18,50	0,21	0,24	0,24	3,89	4,44	4,44	9,98	9,99	9,99	184,63	184,82	184,82	188,52	189,26	189,26	229,8691	#N/DISP	#N/DISP	#N/DISP	#N/DISP	#N/DISP	229,87
Total da subetapa 10.2					121,95	140,1	140,1				360,25	360,6	360,6	482,2	500,7	500,7	608,1539		#N/DISP		#N/DISP	#N/DISP	608,15
10.3	ATs
10.3.1	Próprio	CP042	RACK DE PAREDE 12U 19" - FORNECIMENTO E INSTALAÇÃO	unid.	1,00	18,51	21,32	21,32	18,51	21,32	21,32	623,75	623,75	623,75	623,75	623,75	623,75	642,26	645,07	645,07	783,502	#N/DISP	#N/DISP	#N/DISP	#N/DISP	#N/DISP	783,50
10.3.2	Próprio	CP043	ORGANIZADOR DE CABOS 19" - FORNECIMENTO E INSTALAÇÃO	unid.	1,00	4,17	4,81	4,81	4,17	4,81	4,81	32,8	32,8	32,8	32,8	32,8	32,8	36,97	37,61	37,61	45,6811	#N/DISP	#N/DISP	#N/DISP	#N/DISP	#N/DISP	45,68
Total da subetapa 10.3					22,68	26,13	26,13				656,55	656,55	656,55	679,23	682,68	682,68	829,1831		#N/DISP		#N/DISP	#N/DISP	829,18
Total da etapa 10					895,11	1030,67	1030,67				2311,53	2311,82	2311,82	3206,64	3342,49	3342,49	4059,792		#N/DISP		#N/DISP	#N/DISP	4.059,79
11	INSTALAÇÕES HIDRÁULICAS E SANITÁRIAS
11.1	Instalações hidráulicas
11.1.1	SINAPI C	104779	RASGO LINEAR MECANIZADO EM ALVENARIA, PARA RAMAIS/ DISTRIBUIÇÃO DE INSTALAÇÕES HIDRÁULICAS, DIÂMETROS MENORES OU IGUAIS A 40 MM.	m	5,72	5	5,75	5,75	28,62	32,91	32,91	0,66	0,66	0,66	3,78	3,78	3,78	32,4	36,69	36,69	44,5647	#N/DISP	#N/DISP	#N/DISP	#N/DISP	#N/DISP	44,56
11.1.2	SINAPI C	100323	LASTRO COM MATERIAL GRANULAR (AREIA MÉDIA), APLICADO SOBRE SOLO, ESPESSURA DE *10 CM*.	m³	0,01	49,57	57,1	57,1	0,47	0,54	0,54	175,94	175,93	175,93	1,68	1,68	1,68	2,15	2,22	2,22	2,7002	#N/DISP	#N/DISP	#N/DISP	#N/DISP	#N/DISP	2,70
11.1.3	SINAPI C	89383	ADAPTADOR CURTO COM BOLSA E ROSCA PARA REGISTRO, PVC, SOLDÁVEL, DN 25MM X 3/4 , INSTALADO EM RAMAL OU SUB-RAMAL DE ÁGUA - FORNECIMENTO E INSTALAÇÃO.	unid.	2,00	4,17	4,8	4,8	8,34	9,6	9,6	2,55	2,55	2,55	5,1	5,1	5,1	13,44	14,7	14,7	17,8546	#N/DISP	#N/DISP	#N/DISP	#N/DISP	#N/DISP	17,85
11.1.4	SINAPI C	90373	JOELHO 90 GRAUS COM BUCHA DE LATÃO, PVC, SOLDÁVEL, DN 25MM, X 1/2 INSTALADO EM RAMAL OU SUB-RAMAL DE ÁGUA - FORNECIMENTO E INSTALAÇÃO. AF_06/2022	UN	1,00	5,77	6,64	6,64	5,77	6,64	6,64	7,06	7,06	7,06	7,06	7,06	7,06	12,83	13,7	13,7	16,64	#N/DISP	#N/DISP	#N/DISP	#N/DISP	#N/DISP	16,64
11.1.5	SINAPI C	89358	JOELHO 90 GRAUS, PVC, SOLDÁVEL, DN 20MM, INSTALADO EM RAMAL OU SUB-RAMAL DE ÁGUA - FORNECIMENTO E INSTALAÇÃO.	unid.	1,00	5,78	6,66	6,66	5,78	6,66	6,66	2,34	2,33	2,33	2,34	2,33	2,33	8,12	8,99	8,99	10,9193	#N/DISP	#N/DISP	#N/DISP	#N/DISP	#N/DISP	10,92
11.1.6	SINAPI C	89362	JOELHO 90 GRAUS, PVC, SOLDÁVEL, DN 25MM, INSTALADO EM RAMAL OU SUB-RAMAL DE ÁGUA - FORNECIMENTO E INSTALAÇÃO. AF_06/2022	UN	3,00	6,7	7,72	7,72	20,1	23,16	23,16	2,96	2,95	2,95	8,88	8,85	8,85	28,98	32,01	32,01	38,8793	#N/DISP	#N/DISP	#N/DISP	#N/DISP	#N/DISP	38,88
11.1.7	SINAPI C	89987	REGISTRO DE GAVETA BRUTO, LATÃO, ROSCÁVEL, 3/4", COM ACABAMENTO E CANOPLA CROMADOS - FORNECIMENTO E INSTALAÇÃO.	unid.	1,00	9,7	11,17	11,17	9,7	11,17	11,17	83,66	83,65	83,65	83,66	83,65	83,65	93,36	94,82	94,82	115,1684	#N/DISP	#N/DISP	#N/DISP	#N/DISP	#N/DISP	115,17
11.1.8	SINAPI C	89396	TÊ COM BUCHA DE LATÃO NA BOLSA CENTRAL, PVC, SOLDÁVEL, DN 25MM X 1/2 , INSTALADO EM RAMAL OU SUB-RAMAL DE ÁGUA - FORNECIMENTO E INSTALAÇÃO. AF_06/2022	UN	1,00	7,68	8,84	8,84	7,68	8,84	8,84	12,35	12,35	12,35	12,35	12,35	12,35	20,03	21,19	21,19	25,7374	#N/DISP	#N/DISP	#N/DISP	#N/DISP	#N/DISP	25,74
11.1.9	SINAPI C	89394	TÊ COM BUCHA DE LATÃO NA BOLSA CENTRAL, PVC, SOLDÁVEL, DN 20MM X 1/2 , INSTALADO EM RAMAL OU SUB-RAMAL DE ÁGUA - FORNECIMENTO E INSTALAÇÃO. AF_06/2022	UN	1,00	7,06	8,14	8,14	7,06	8,14	8,14	11,17	11,16	11,16	11,17	11,16	11,16	18,23	19,3	19,3	23,4418	#N/DISP	#N/DISP	#N/DISP	#N/DISP	#N/DISP	23,44
11.1.10	SINAPI C	89355	TUBO, PVC, SOLDÁVEL, DN 20MM, INSTALADO EM RAMAL OU SUB-RAMAL DE ÁGUA - FORNECIMENTO E INSTALAÇÃO.	m	3,21	14,43	16,61	16,61	46,32	53,32	53,32	6,06	6,05	6,05	19,45	19,42	19,42	65,77	72,74	72,74	88,3483	#N/DISP	#N/DISP	#N/DISP	#N/DISP	#N/DISP	88,35
11.1.11	SINAPI C	89356	TUBO, PVC, SOLDÁVEL, DN 25MM, INSTALADO EM RAMAL OU SUB-RAMAL DE ÁGUA - FORNECIMENTO E INSTALAÇÃO.	m	3,15	16,73	19,26	19,26	52,7	60,67	60,67	6,9	6,9	6,9	21,74	21,74	21,74	74,43	82,4	82,4	100,0879	#N/DISP	#N/DISP	#N/DISP	#N/DISP	#N/DISP	100,09
11.1.12	SINAPI C	90466	CHUMBAMENTO LINEAR EM ALVENARIA PARA RAMAIS/DISTRIBUIÇÃO DE INSTALAÇÕES HIDRÁULICAS COM DIÂMETROS MENORES OU IGUAIS A 40 MM.	m	5,72	11,58	13,34	13,34	66,28	76,36	76,36	4,29	4,28	4,28	24,56	24,5	24,5	90,84	100,86	100,86	122,5008	#N/DISP	#N/DISP	#N/DISP	#N/DISP	#N/DISP	122,50
11.1.13	SINAPI C	94694	TÊ, PVC, SOLDÁVEL, DN 50 MM INSTALADO EM RESERVAÇÃO PREDIAL DE ÁGUA - FORNECIMENTO E INSTALAÇÃO. AF_04/2024	UN	8,00	8,19	9,44	9,44	65,52	75,52	75,52	15,11	15,09	15,09	120,88	120,72	120,72	186,4	196,24	196,24	238,3531	#N/DISP	#N/DISP	#N/DISP	#N/DISP	#N/DISP	238,35
11.1.14	SINAPI C	103979	TUBO, PVC, SOLDÁVEL, DN 50MM, INSTALADO EM RAMAL DE DISTRIBUIÇÃO DE ÁGUA - FORNECIMENTO E INSTALAÇÃO. AF_06/2022	M	12,09	11,75	13,53	13,53	142,06	163,58	163,58	17,29	17,29	17,29	209,04	209,04	209,04	351,09	372,61	372,61	452,5767	#N/DISP	#N/DISP	#N/DISP	#N/DISP	#N/DISP	452,58
11.1.15	SINAPI C	89503	CURVA 90 GRAUS, PVC, SOLDÁVEL, DN 50MM, INSTALADO EM PRUMADA DE ÁGUA - FORNECIMENTO E INSTALAÇÃO. AF_06/2022	UN	1,00	5,57	6,42	6,42	5,57	6,42	6,42	16,39	16,38	16,38	16,39	16,38	16,38	21,96	22,8	22,8	27,6929	#N/DISP	#N/DISP	#N/DISP	#N/DISP	#N/DISP	27,69
11.1.16	SINAPI C	89434	LUVA SOLDÁVEL E COM ROSCA, PVC, SOLDÁVEL, DN 32MM X 1 , INSTALADO EM RAMAL DE DISTRIBUIÇÃO DE ÁGUA - FORNECIMENTO E INSTALAÇÃO. AF_06/2022	UN	2,00	4,36	5,02	5,02	8,72	10,04	10,04	6,44	6,45	6,45	12,88	12,9	12,9	21,6	22,94	22,94	27,8629	#N/DISP	#N/DISP	#N/DISP	#N/DISP	#N/DISP	27,86
11.1.17	SINAPI C	94492	REGISTRO DE ESFERA, PVC, SOLDÁVEL, COM VOLANTE, DN 50 MM - FORNECIMENTO E INSTALAÇÃO. AF_08/2021	UN	1,00	4,95	5,71	5,71	4,95	5,71	5,71	61,45	61,44	61,44	61,45	61,44	61,44	66,4	67,15	67,15	81,5604	#N/DISP	#N/DISP	#N/DISP	#N/DISP	#N/DISP	81,56
11.1.18	Próprio	CP033	HIDRÔMETRO DN 2", 30 M³/H - FORNECIMENTO E INSTALAÇÃO.	unid.	1,00	23,09	26,58	26,58	23,09	26,58	26,58	1833,6	1833,6	1833,6	1833,6	1833,6	1833,6	1856,69	1860,18	1860,18	2259,3746	#N/DISP	#N/DISP	#N/DISP	#N/DISP	#N/DISP	2.259,37
11.1.19	Próprio	CP034	ABRIGO RELÓGIO HIDRÔMETRO CAIXA PVA EMBUTIR PAREDE - FORNECIMENTO E INSTALAÇÃO	unid.	1,00	63,71	73,35	73,35	63,71	73,35	73,35	195,8	195,8	195,8	195,8	195,8	195,8	259,51	269,15	269,15	326,9096	#N/DISP	#N/DISP	#N/DISP	#N/DISP	#N/DISP	326,91
Total da subetapa 11.1					572,44	659,21	659,21				2651,8	2651,49	2651,49	3224,24	3310,7	3310,7	4021,1729		#N/DISP		#N/DISP	#N/DISP	4.021,17
11.2	Instalações sanitárias
11.2.1	SINAPI C	104781	RASGO LINEAR MECANIZADO EM ALVENARIA, PARA RAMAIS/ DISTRIBUIÇÃO DE INSTALAÇÕES HIDRÁULICAS, DIÂMETROS MAIORES QUE 40 MM E MENORES OU IGUAIS A 75 MM.	m	17,09	5,79	6,66	6,66	98,96	113,83	113,83	0,75	0,75	0,75	12,82	12,82	12,82	111,78	126,64	126,64	153,8222	#N/DISP	#N/DISP	#N/DISP	#N/DISP	#N/DISP	153,82
11.2.2	SINAPI C	100323	LASTRO COM MATERIAL GRANULAR (AREIA MÉDIA), APLICADO SOBRE SOLO, ESPESSURA DE *10 CM*.	m³	0,09	49,57	57,1	57,1	4,66	5,37	5,37	175,94	175,93	175,93	16,54	16,54	16,54	21,2	21,9	21,9	26,6057	#N/DISP	#N/DISP	#N/DISP	#N/DISP	#N/DISP	26,61
11.2.3	SINAPI C	97907	CAIXA ENTERRADA HIDRÁULICA RETANGULAR, EM ALVENARIA COM BLOCOS DE CONCRETO, DIMENSÕES INTERNAS: 0,8X0,8X0,6 M PARA REDE DE ESGOTO.	unid.	2,00	300,18	345,67	345,67	600,36	691,34	691,34	364,89	364,82	364,82	729,78	729,64	729,64	1330,14	1420,98	1420,98	1725,9223	#N/DISP	#N/DISP	#N/DISP	#N/DISP	#N/DISP	1.725,92
11.2.4	SINAPI C	89707	CAIXA SIFONADA, PVC, DN 100 X 100 X 50 MM, JUNTA ELÁSTICA, FORNECIDA E INSTALADA EM RAMAL DE DESCARGA OU EM RAMAL DE ESGOTO SANITÁRIO. AF_08/2022	UN	1,00	17,51	20,16	20,16	17,51	20,16	20,16	31,7	31,69	31,69	31,7	31,69	31,69	49,21	51,85	51,85	62,977	#N/DISP	#N/DISP	#N/DISP	#N/DISP	#N/DISP	62,98
11.2.5	SINAPI C	89728	CURVA CURTA 90 GRAUS, PVC, SERIE NORMAL, ESGOTO PREDIAL, DN 40 MM, JUNTA SOLDÁVEL, FORNECIDO E INSTALADO EM RAMAL DE DESCARGA OU RAMAL DE ESGOTO SANITÁRIO.	unid.	1,00	5,57	6,42	6,42	5,57	6,42	6,42	7,4	7,4	7,4	7,4	7,4	7,4	12,97	13,82	13,82	16,7858	#N/DISP	#N/DISP	#N/DISP	#N/DISP	#N/DISP	16,79
11.2.6	SINAPI C	89748	CURVA CURTA 90 GRAUS, PVC, SERIE NORMAL, ESGOTO PREDIAL, DN 100 MM, JUNTA ELÁSTICA, FORNECIDO E INSTALADO EM RAMAL DE DESCARGA OU RAMAL DE ESGOTO SANITÁRIO. AF_08/2022	UN	1,00	8,45	9,73	9,73	8,45	9,73	9,73	31,3	31,3	31,3	31,3	31,3	31,3	39,75	41,03	41,03	49,835	#N/DISP	#N/DISP	#N/DISP	#N/DISP	#N/DISP	49,84
11.2.7	SINAPI C	89746	JOELHO 45 GRAUS, PVC, SERIE NORMAL, ESGOTO PREDIAL, DN 100 MM, JUNTA ELÁSTICA, FORNECIDO E INSTALADO EM RAMAL DE DESCARGA OU RAMAL DE ESGOTO SANITÁRIO.	unid.	1,00	8,46	9,74	9,74	8,46	9,74	9,74	18,49	18,49	18,49	18,49	18,49	18,49	26,95	28,23	28,23	34,2882	#N/DISP	#N/DISP	#N/DISP	#N/DISP	#N/DISP	34,29
11.2.8	SINAPI C	89724	JOELHO 90 GRAUS, PVC, SERIE NORMAL, ESGOTO PREDIAL, DN 40 MM, JUNTA SOLDÁVEL, FORNECIDO E INSTALADO EM RAMAL DE DESCARGA OU RAMAL DE ESGOTO SANITÁRIO.	unid.	1,00	5,59	6,44	6,44	5,59	6,44	6,44	4,75	4,75	4,75	4,75	4,75	4,75	10,34	11,19	11,19	13,5914	#N/DISP	#N/DISP	#N/DISP	#N/DISP	#N/DISP	13,59
11.2.9	SINAPI C	89732	JOELHO 45 GRAUS, PVC, SERIE NORMAL, ESGOTO PREDIAL, DN 50 MM, JUNTA ELÁSTICA, FORNECIDO E INSTALADO EM RAMAL DE DESCARGA OU RAMAL DE ESGOTO SANITÁRIO.	unid.	3,00	6,06	6,98	6,98	18,18	20,94	20,94	8,91	8,91	8,91	26,73	26,73	26,73	44,91	47,67	47,67	57,9	#N/DISP	#N/DISP	#N/DISP	#N/DISP	#N/DISP	57,90
11.2.10	SINAPI C	89731	JOELHO 90 GRAUS, PVC, SERIE NORMAL, ESGOTO PREDIAL, DN 50 MM, JUNTA ELÁSTICA, FORNECIDO E INSTALADO EM RAMAL DE DESCARGA OU RAMAL DE ESGOTO SANITÁRIO.	unid.	2,00	6,06	6,98	6,98	12,12	13,96	13,96	8,25	8,25	8,25	16,5	16,5	16,5	28,62	30,46	30,46	36,9967	#N/DISP	#N/DISP	#N/DISP	#N/DISP	#N/DISP	37,00
11.2.11	SINAPI C	104345	JUNÇÃO DE REDUÇÃO INVERTIDA, PVC, SÉRIE NORMAL, ESGOTO PREDIAL, DN 100 X 50 MM, JUNTA ELÁSTICA, FORNECIDO E INSTALADO EM RAMAL DE DESCARGA OU RAMAL DE ESGOTO SANITÁRIO.	unid.	1,00	10,2	11,74	11,74	10,2	11,74	11,74	30,04	30,04	30,04	30,04	30,04	30,04	40,24	41,78	41,78	50,746	#N/DISP	#N/DISP	#N/DISP	#N/DISP	#N/DISP	50,75
11.2.12	SINAPI C	89711	TUBO PVC, SERIE NORMAL, ESGOTO PREDIAL, DN 40 MM, FORNECIDO E INSTALADO EM RAMAL DE DESCARGA OU RAMAL DE ESGOTO SANITÁRIO.	m	1,63	12,87	14,82	14,82	20,98	24,16	24,16	8,23	8,23	8,23	13,41	13,41	13,41	34,39	37,57	37,57	45,6343	#N/DISP	#N/DISP	#N/DISP	#N/DISP	#N/DISP	45,63
11.2.13	SINAPI C	89712	TUBO PVC, SERIE NORMAL, ESGOTO PREDIAL, DN 50 MM, FORNECIDO E INSTALADO EM RAMAL DE DESCARGA OU RAMAL DE ESGOTO SANITÁRIO.	m	3,05	14	16,12	16,12	42,7	49,17	49,17	12,41	12,41	12,41	37,85	37,85	37,85	80,55	87,02	87,02	105,6902	#N/DISP	#N/DISP	#N/DISP	#N/DISP	#N/DISP	105,69
11.2.14	SINAPI C	89714	TUBO PVC, SERIE NORMAL, ESGOTO PREDIAL, DN 100 MM, FORNECIDO E INSTALADO EM RAMAL DE DESCARGA OU RAMAL DE ESGOTO SANITÁRIO.	m	12,20	19,55	22,5	22,5	238,51	274,5	274,5	17,24	17,24	17,24	210,33	210,33	210,33	448,84	484,83	484,83	588,8721	#N/DISP	#N/DISP	#N/DISP	#N/DISP	#N/DISP	588,87
11.2.15	SINAPI C	89806	JOELHO 45 GRAUS, PVC, SERIE NORMAL, ESGOTO PREDIAL, DN 75 MM, JUNTA ELÁSTICA, FORNECIDO E INSTALADO EM PRUMADA DE ESGOTO SANITÁRIO OU VENTILAÇÃO. AF_08/2022	UN	1,00	5,51	6,35	6,35	5,51	6,35	6,35	14,79	14,79	14,79	14,79	14,79	14,79	20,3	21,14	21,14	25,6766	#N/DISP	#N/DISP	#N/DISP	#N/DISP	#N/DISP	25,68
11.2.16	SINAPI C	89731	JOELHO 90 GRAUS, PVC, SERIE NORMAL, ESGOTO PREDIAL, DN 50 MM, JUNTA ELÁSTICA, FORNECIDO E INSTALADO EM RAMAL DE DESCARGA OU RAMAL DE ESGOTO SANITÁRIO. AF_08/2022	UN	2,00	6,06	6,98	6,98	12,12	13,96	13,96	8,25	8,25	8,25	16,5	16,5	16,5	28,62	30,46	30,46	36,9967	#N/DISP	#N/DISP	#N/DISP	#N/DISP	#N/DISP	37,00
11.2.17	SINAPI C	104343	JUNÇÃO DE REDUÇÃO INVERTIDA, PVC, SÉRIE NORMAL, ESGOTO PREDIAL, DN 75 X 50 MM, JUNTA ELÁSTICA, FORNECIDO E INSTALADO EM RAMAL DE DESCARGA OU RAMAL DE ESGOTO SANITÁRIO. AF_08/2022	UN	2,00	9,14	10,52	10,52	18,28	21,04	21,04	22,79	22,8	22,8	45,58	45,6	45,6	63,86	66,64	66,64	80,9409	#N/DISP	#N/DISP	#N/DISP	#N/DISP	#N/DISP	80,94
11.2.18	SINAPI C	89825	TE, PVC, SERIE NORMAL, ESGOTO PREDIAL, DN 50 X 50 MM, JUNTA ELÁSTICA, FORNECIDO E INSTALADO EM PRUMADA DE ESGOTO SANITÁRIO OU VENTILAÇÃO. AF_08/2022	UN	1,00	1,99	2,29	2,29	1,99	2,29	2,29	13,96	13,96	13,96	13,96	13,96	13,96	15,95	16,25	16,25	19,7373	#N/DISP	#N/DISP	#N/DISP	#N/DISP	#N/DISP	19,74
11.2.19	SINAPI C	89798	TUBO PVC, SERIE NORMAL, ESGOTO PREDIAL, DN 50 MM, FORNECIDO E INSTALADO EM PRUMADA DE ESGOTO SANITÁRIO OU VENTILAÇÃO. AF_08/2022	M	2,11	1,8	2,08	2,08	3,8	4,39	4,39	10,59	10,58	10,58	22,34	22,32	22,32	26,14	26,71	26,71	32,4451	#N/DISP	#N/DISP	#N/DISP	#N/DISP	#N/DISP	32,45
11.2.20	SINAPI C	104348	TERMINAL DE VENTILAÇÃO, PVC, SÉRIE NORMAL, ESGOTO PREDIAL, DN 50 MM, JUNTA SOLDÁVEL, FORNECIDO E INSTALADO EM PRUMADA DE ESGOTO SANITÁRIO OU VENTILAÇÃO. AF_08/2022	UN	1,00	0,48	0,55	0,55	0,48	0,55	0,55	9,8	9,81	9,81	9,8	9,81	9,81	10,28	10,36	10,36	12,5833	#N/DISP	#N/DISP	#N/DISP	#N/DISP	#N/DISP	12,58
11.2.21	SINAPI C	90467	CHUMBAMENTO LINEAR EM ALVENARIA PARA RAMAIS/DISTRIBUIÇÃO DE INSTALAÇÕES HIDRÁULICAS COM DIÂMETROS MAIORES QUE 40 MM E MENORES OU IGUAIS A 75 MM.	m	17,09	17,26	19,88	19,88	294,99	339,77	339,77	6,61	6,6	6,6	112,97	112,8	112,8	407,96	452,57	452,57	549,6911	#N/DISP	#N/DISP	#N/DISP	#N/DISP	#N/DISP	549,69
Total da subetapa 11.2					1429,41	1645,83	1645,83				1423,59	1423,27	1423,27	2853	3069,11	3069,11	3727,738		#N/DISP		#N/DISP	#N/DISP	3.727,74
11.3	Instalações pluviais
11.3.1	SINAPI C	99258	CAIXA ENTERRADA HIDRÁULICA RETANGULAR, EM ALVENARIA COM BLOCOS DE CONCRETO, DIMENSÕES INTERNAS: 0,4X0,4X0,4 M PARA REDE DE DRENAGEM.	unid.	4,00	116,89	134,61	134,61	467,56	538,44	538,44	132,39	132,34	132,34	529,56	529,36	529,36	997,12	1067,8	1067,8	1296,9499	#N/DISP	#N/DISP	#N/DISP	#N/DISP	#N/DISP	1.296,95
11.3.2	SINAPI C	100323	LASTRO COM MATERIAL GRANULAR (AREIA MÉDIA), APLICADO SOBRE SOLO, ESPESSURA DE *10 CM*.	m³	0,62	49,57	57,1	57,1	30,76	35,43	35,43	175,94	175,93	175,93	109,18	109,17	109,17	139,94	144,61	144,61	175,6394	#N/DISP	#N/DISP	#N/DISP	#N/DISP	#N/DISP	175,64
11.3.3	SINAPI C	95694	CURVA 90 GRAUS, PVC, SERIE R, ÁGUA PLUVIAL, DN 100 MM, JUNTA ELÁSTICA, FORNECIDO E INSTALADO EM RAMAL DE ENCAMINHAMENTO.	unid.	4,00	5,64	6,49	6,49	22,56	25,96	25,96	42,78	42,79	42,79	171,12	171,16	171,16	193,68	197,12	197,12	239,422	#N/DISP	#N/DISP	#N/DISP	#N/DISP	#N/DISP	239,42
11.3.4	SINAPI C	89584	JOELHO 90 GRAUS, PVC, SERIE R, ÁGUA PLUVIAL, DN 100 MM, JUNTA ELÁSTICA, FORNECIDO E INSTALADO EM CONDUTORES VERTICAIS DE ÁGUAS PLUVIAIS.	unid.	8,00	11,99	13,8	13,8	95,92	110,4	110,4	29,25	29,25	29,25	234	234	234	329,92	344,4	344,4	418,3082	#N/DISP	#N/DISP	#N/DISP	#N/DISP	#N/DISP	418,31
11.3.5	SINAPI C	89554	LUVA SIMPLES, PVC, SERIE R, ÁGUA PLUVIAL, DN 100 MM, JUNTA ELÁSTICA, FORNECIDO E INSTALADO EM RAMAL DE ENCAMINHAMENTO. AF_06/2022	UN	5,00	3,75	4,32	4,32	18,75	21,6	21,6	23,06	23,06	23,06	115,3	115,3	115,3	134,05	136,9	136,9	166,2787	#N/DISP	#N/DISP	#N/DISP	#N/DISP	#N/DISP	166,28
11.3.6	SINAPI C	89578	TUBO PVC, SÉRIE R, ÁGUA PLUVIAL, DN 100 MM, FORNECIDO E INSTALADO EM CONDUTORES VERTICAIS DE ÁGUAS PLUVIAIS.	m	14,00	3,3	3,82	3,82	46,2	53,48	53,48	26,87	26,86	26,86	376,18	376,04	376,04	422,38	429,52	429,52	521,695	#N/DISP	#N/DISP	#N/DISP	#N/DISP	#N/DISP	521,70
11.3.7	SINAPI C	89512	TUBO PVC, SÉRIE R, ÁGUA PLUVIAL, DN 100 MM, FORNECIDO E INSTALADO EM RAMAL DE ENCAMINHAMENTO.	m	41,37	17,68	20,35	20,35	731,42	841,88	841,88	29,02	29,02	29,02	1200,56	1200,56	1200,56	1931,98	2042,44	2042,44	2480,7439	#N/DISP	#N/DISP	#N/DISP	#N/DISP	#N/DISP	2.480,74
11.3.8	Próprio	CP063	RALO SEMIESFERICO, (ABACAXI) PARA CALHAS - FORNECIMENTO E INSTALAÇÃO	unid.	4,00	7,24	8,35	8,35	28,96	33,4	33,4	38,17	38,17	38,17	152,68	152,68	152,68	181,64	186,08	186,08	226,0128	#N/DISP	#N/DISP	#N/DISP	#N/DISP	#N/DISP	226,01
Total da subetapa 11.3					1442,13	1660,59	1660,59				2888,58	2888,27	2888,27	4330,71	4548,86	4548,86	5525,0498		#N/DISP		#N/DISP	#N/DISP	5.525,05
11.4	Louças e metais
11.4.1	SINAPI C	86877	VÁLVULA EM METAL CROMADO 1.1/2" X 1.1/2" PARA TANQUE OU LAVATÓRIO, COM OU SEM LADRÃO - FORNECIMENTO E INSTALAÇÃO	unid	2,00	5,32	6,13	6,13	10,64	12,26	12,26	60,79	60,79	60,79	121,58	121,58	121,58	132,22	133,84	133,84	162,5621	#N/DISP	#N/DISP	#N/DISP	#N/DISP	#N/DISP	162,56
11.4.2	SINAPI C	86883	SIFÃO DO TIPO FLEXÍVEL EM PVC 1 X 1.1/2 - FORNECIMENTO E INSTALAÇÃO. AF_01/2020	UN	2,00	2,59	2,98	2,98	5,18	5,96	5,96	8,56	8,56	8,56	17,12	17,12	17,12	22,3	23,08	23,08	28,033	#N/DISP	#N/DISP	#N/DISP	#N/DISP	#N/DISP	28,03
11.4.3	SINAPI C	86885	ENGATE FLEXÍVEL EM PLÁSTICO BRANCO, 1/2 X 40CM - FORNECIMENTO E INSTALAÇÃO. AF_01/2020	unid	2,00	4,68	5,39	5,39	9,36	10,78	10,78	6,92	6,92	6,92	13,84	13,84	13,84	23,2	24,62	24,62	29,9035	#N/DISP	#N/DISP	#N/DISP	#N/DISP	#N/DISP	29,90
11.4.4	SINAPI C	86915	TORNEIRA CROMADA DE MESA, 1/2 OU 3/4, PARA LAVATÓRIO, PADRÃO MÉDIO - FORNECIMENTO E INSTALAÇÃO. AF_01/2020	unid	1,00	2,92	3,37	3,37	2,92	3,37	3,37	202,87	202,87	202,87	202,87	202,87	202,87	205,79	206,24	206,24	250,4991	#N/DISP	#N/DISP	#N/DISP	#N/DISP	#N/DISP	250,50
11.4.5	SINAPI C	86914	TORNEIRA CROMADA 1/2" OU 3/4" DE PAREDE, PADRÃO MÉDIO - FORNECIMENTO E INSTALAÇÃO	unid	1,00	4,66	5,37	5,37	4,66	5,37	5,37	135,62	135,62	135,62	135,62	135,62	135,62	140,28	140,99	140,99	171,2465	#N/DISP	#N/DISP	#N/DISP	#N/DISP	#N/DISP	171,25
11.4.6	SINAPI C	86931	VASO SANITÁRIO SIFONADO COM CAIXA ACOPLADA LOUÇA BRANCA, INCLUSO ENGATE FLEXÍVEL EM PLÁSTICO BRANCO, 1/2 X 40CM - FORNECIMENTO E INSTALAÇÃO.	unid	1,00	31,83	36,65	36,65	31,83	36,65	36,65	453,07	453,07	453,07	453,07	453,07	453,07	484,9	489,72	489,72	594,8139	#N/DISP	#N/DISP	#N/DISP	#N/DISP	#N/DISP	594,81
11.4.7	SINAPI C	86903	LAVATÓRIO LOUÇA BRANCA COM COLUNA, 45 X 55CM OU EQUIVALENTE, PADRÃO MÉDIO - FORNECIMENTO E INSTALAÇÃO. AF_01/2020	UN	1,00	48,21	55,49	55,49	48,21	55,49	55,49	322,63	322,64	322,64	322,63	322,64	322,64	370,84	378,13	378,13	459,2767	#N/DISP	#N/DISP	#N/DISP	#N/DISP	#N/DISP	459,28
11.4.8	SINAPI C	86874	TANQUE DE LOUÇA BRANCA SUSPENSO, 18L OU EQUIVALENTE - FORNECIMENTO E INSTALAÇÃO. AF_01/2020	UN	1,00	26,67	30,69	30,69	26,67	30,69	30,69	468,67	468,67	468,67	468,67	468,67	468,67	495,34	499,36	499,36	606,5227	#N/DISP	#N/DISP	#N/DISP	#N/DISP	#N/DISP	606,52
Total da subetapa 11.4					139,47	160,57	160,57				1735,4	1735,41	1735,41	1874,87	1895,98	1895,98	2302,8573		#N/DISP		#N/DISP	#N/DISP	2.302,86
Total da etapa 11					3583,46	4126,21	4126,21				8699,36	8698,44	8698,44	12282,82	12824,65	12824,65	15576,818		#N/DISP		#N/DISP	#N/DISP	15.576,82
12	IMPERMEABILIZAÇÃO E ISOLAÇÃO TÉRMICA E ACÚSTICA
12.1	Estruturas
12.1.1	SINAPI C	97087	CAMADA SEPARADORA PARA EXECUÇÃO DE PISO DE CONCRETO, EM LONA PLÁSTICA.	m²	13,88	0,41	0,47	0,47	5,69	6,52	6,52	3	3	3	41,64	41,64	41,64	47,33	48,16	48,16	58,4995	#N/DISP	#N/DISP	#N/DISP	#N/DISP	#N/DISP	58,50
12.1.2	SINAPI C	98557	IMPERMEABILIZAÇÃO DE SUPERFÍCIE COM EMULSÃO ASFÁLTICA, 2 DEMÃOS.	m²	29,99	12,29	14,17	14,17	368,55	424,93	424,93	38,73	38,72	38,72	1161,44	1161,14	1161,14	1529,99	1586,07	1586,07	1926,4349	#N/DISP	#N/DISP	#N/DISP	#N/DISP	#N/DISP	1.926,43
Total da subetapa 12.1					374,24	431,45	431,45				1203,08	1202,78	1202,78	1577,32	1634,23	1634,23	1984,9344		#N/DISP		#N/DISP	#N/DISP	1.984,93
12.2	Superfícies
12.2.1	SINAPI C	98555	IMPERMEABILIZAÇÃO DE SUPERFÍCIE COM ARGAMASSA POLIMÉRICA / MEMBRANA ACRÍLICA, 3 DEMÃOS	m²	9,60	17,31	19,93	19,93	166,18	191,33	191,33	13,61	13,6	13,6	130,66	130,56	130,56	296,83	321,89	321,89	390,9652	#N/DISP	#N/DISP	#N/DISP	#N/DISP	#N/DISP	390,97
Total da subetapa 12.2					166,18	191,33	191,33				130,66	130,56	130,56	296,83	321,89	321,89	390,9652		#N/DISP		#N/DISP	#N/DISP	390,97
Total da etapa 12					540,42	622,78	622,78				1333,73	1333,34	1333,34	1874,15	1956,12	1956,12	2375,8996		#N/DISP		#N/DISP	#N/DISP	2.375,90
13	INSTALAÇÕES DE COMBATE A INCÊNDIO
13.1	Extintores
13.1.1	SINAPI C	101908	EXTINTOR DE INCÊNDIO PORTÁTIL COM CARGA DE PQS DE 4 KG, CLASSE ABC - FORNECIMENTO E INSTALAÇÃO.	unid.	1,00	20,06	23,09	23,09	20,06	23,09	23,09	207,51	207,51	207,51	207,51	207,51	207,51	227,57	230,6	230,6	280,0868	#N/DISP	#N/DISP	#N/DISP	#N/DISP	#N/DISP	280,09
13.1.2	SINAPI C	101906	EXTINTOR DE INCÊNDIO PORTÁTIL COM CARGA DE CO2 DE 4 KG, CLASSE BC - FORNECIMENTO E INSTALAÇÃO.	unid.	1,00	20,06	23,09	23,09	20,06	23,09	23,09	668,09	668,09	668,09	668,09	668,09	668,09	688,15	691,18	691,18	839,5072	#N/DISP	#N/DISP	#N/DISP	#N/DISP	#N/DISP	839,51
13.1.3	Próprio	CP067	PLACA DE SINALIZACAO DE SEGURANCA CONTRA INCENDIO, FOTOLUMINESCENTE, QUADRADA, *20 X 20* CM, EM PVC *2* MM ANTI-CHAMAS (SIMBOLOS, CORES E PICTOGRAMAS CONFORME NBR 16820) - FORNECIMENTO E INSTALAÇÃO.	unid.	2,00	2,14	2,47	2,47	4,28	4,94	4,94	25,14	25,14	25,14	50,28	50,28	50,28	54,56	55,22	55,22	67,0702	#N/DISP	#N/DISP	#N/DISP	#N/DISP	#N/DISP	67,07
13.1.4	Próprio	CP066	PLACA DE SINALIZACAO DE SEGURANCA CONTRA INCENDIO, FOTOLUMINESCENTE, RETANGULAR, *40 X 40* CM, EM PVC *2* MM ANTI-CHAMAS (SIMBOLOS, CORES E PICTOGRAMAS CONFORME NBR 16820) - FORNECIMENTO E INSTALAÇÃO.	unid.	2,00	7,18	8,25	8,25	14,36	16,5	16,5	82,38	82,38	82,38	164,76	164,76	164,76	179,12	181,26	181,26	220,1584	#N/DISP	#N/DISP	#N/DISP	#N/DISP	#N/DISP	220,16
Total da subetapa 13.1					58,76	67,62	67,62				1090,64	1090,64	1090,64	1149,4	1158,26	1158,26	1406,8226		#N/DISP		#N/DISP	#N/DISP	1.406,82
13.4	Iluminação e sinalização de abandono de loca
13.4.1	SINAPI C	97599	LUMINÁRIA DE EMERGÊNCIA, COM 30 LÂMPADAS LED DE 2 W, SEM REATOR - FORNECIMENTO E INSTALAÇÃO. AF_02/2020	UN	1,00	6,55	7,55	7,55	6,55	7,55	7,55	13,26	13,25	13,25	13,26	13,25	13,25	19,81	20,8	20,8	25,2637	#N/DISP	#N/DISP	#N/DISP	#N/DISP	#N/DISP	25,26
13.4.2	SINAPI C	91870	ELETRODUTO RÍGIDO ROSCÁVEL, PVC, DN 20 MM (1/2"), PARA CIRCUITOS TERMINAIS, INSTALADO EM PAREDE - FORNECIMENTO E INSTALAÇÃO. AF_03/2023	M	10,00	8,22	9,47	9,47	82,2	94,7	94,7	5,17	5,16	5,16	51,7	51,6	51,6	133,9	146,3	146,3	177,696	#N/DISP	#N/DISP	#N/DISP	#N/DISP	#N/DISP	177,70
13.4.3	SINAPI C	104395	CONDULETE DE PVC, TIPO E, PARA ELETRODUTO DE PVC SOLDÁVEL DN 20 MM (1/2''), APARENTE - FORNECIMENTO E INSTALAÇÃO. AF_10/2022	UN	1,00	10,81	12,44	12,44	10,81	12,44	12,44	12,68	12,68	12,68	12,68	12,68	12,68	23,49	25,12	25,12	30,5108	#N/DISP	#N/DISP	#N/DISP	#N/DISP	#N/DISP	30,51
13.4.4	SINAPI C	91992	TOMADA ALTA DE EMBUTIR (1 MÓDULO), 2P+T 10 A, INCLUINDO SUPORTE E PLACA - FORNECIMENTO E INSTALAÇÃO. AF_03/2023	UN	1,00	32,13	36,99	36,99	32,13	36,99	36,99	17,88	17,89	17,89	17,88	17,89	17,89	50,01	54,88	54,88	66,6572	#N/DISP	#N/DISP	#N/DISP	#N/DISP	#N/DISP	66,66
13.4.5	SINAPI C	91926	CABO DE COBRE FLEXÍVEL ISOLADO, 2,5 MM², ANTI-CHAMA 450/750 V, PARA CIRCUITOS TERMINAIS - FORNECIMENTO E INSTALAÇÃO. AF_03/2023	M	30,00	1,45	1,67	1,67	43,5	50,1	50,1	3,36	3,36	3,36	100,8	100,8	100,8	144,3	150,9	150,9	183,2831	#N/DISP	#N/DISP	#N/DISP	#N/DISP	#N/DISP	183,28
13.4.6	SINAPI C	93653	DISJUNTOR MONOPOLAR TIPO DIN, CORRENTE NOMINAL DE 10A - FORNECIMENTO E INSTALAÇÃO. AF_10/2020	UN	1,00	1,75	2,02	2,02	1,75	2,02	2,02	9,55	9,54	9,54	9,55	9,54	9,54	11,3	11,56	11,56	14,0408	#N/DISP	#N/DISP	#N/DISP	#N/DISP	#N/DISP	14,04
Total da subetapa 13.4					176,94	203,8	203,8				205,87	205,76	205,76	382,81	409,56	409,56	497,4516		#N/DISP		#N/DISP	#N/DISP	497,45
13.5	Detecção e alarme de incêndio
13.5.1	Mercado	MER111	ACIONADOR ALARME ENDEREÇÁVEL	unid.	1,00	0	0	0	0	0	0	79	79	79	79	79	79	79	79	95,9534	#N/DISP	#N/DISP	#N/DISP	#N/DISP	#N/DISP	95,95
13.5.2	Mercado	MER112	DETECTOR ALARME ENDEREÇÁVEL	unid.	1,00	0	0	0	0	0	0	155,08	155,08	155,08	155,08	155,08	155,08	155,08	155,08	188,3602	#N/DISP	#N/DISP	#N/DISP	#N/DISP	#N/DISP	188,36
13.5.3	SINAPI C	98299	CABO ELETRÔNICO CATEGORIA 6A, INSTALADO EM EDIFICAÇÃO INSTITUCIONAL - FORNECIMENTO E INSTALAÇÃO. AF_11/2019	M	150,00	0,26	0,29	0,29	39	43,5	43,5	26,23	26,25	26,25	3934,5	3937,5	3937,5	3973,5	3981	3981	4835,3226	#N/DISP	#N/DISP	#N/DISP	#N/DISP	#N/DISP	4.835,32
Total da subetapa 13.5					39	43,5	43,5				4168,58	4171,58	4171,58	4207,58	4215,08	4215,08	5119,6362		#N/DISP		#N/DISP	#N/DISP	5.119,64
Total da etapa 13					274,7	314,92	314,92				5465,09	5467,98	5467,98	5739,79	5782,9	5782,9	7023,9103		#N/DISP		#N/DISP	#N/DISP	7.023,91
14	REVESTIMENTOS
14.1	Paredes
14.1.1	SINAPI C	87879	CHAPISCO APLICADO EM ALVENARIAS E ESTRUTURAS DE CONCRETO INTERNAS, COM COLHER DE PEDREIRO. ARGAMASSA TRAÇO 1:3 COM PREPARO EM BETONEIRA 400L	m²	116,66	2,48	2,86	2,86	289,32	333,65	333,65	2,12	2,11	2,11	247,32	246,15	246,15	536,64	579,8	579,8	704,2253	#N/DISP	#N/DISP	#N/DISP	#N/DISP	#N/DISP	704,23
14.1.2	SINAPI C	87894	CHAPISCO APLICADO EM ALVENARIA (SEM PRESENÇA DE VÃOS) E ESTRUTURAS DE CONCRETO DE FACHADA, COM COLHER DE PEDREIRO. ARGAMASSA TRAÇO 1:3 COM PREPARO EM BETONEIRA 400L.	m²	108,80	4,6	5,29	5,29	500,48	575,55	575,55	2,48	2,48	2,48	269,82	269,82	269,82	770,3	845,38	845,38	1026,7937	#N/DISP	#N/DISP	#N/DISP	#N/DISP	#N/DISP	1.026,79
14.1.3	SINAPI C	87905	CHAPISCO APLICADO EM ALVENARIA (COM PRESENÇA DE VÃOS) E ESTRUTURAS DE CONCRETO DE FACHADA, COM COLHER DE PEDREIRO. ARGAMASSA TRAÇO 1:3 COM PREPARO EM BETONEIRA 400L.	m²	33,98	5,6	6,45	6,45	190,29	219,17	219,17	2,65	2,65	2,65	90,05	90,05	90,05	280,34	309,22	309,22	375,5762	#N/DISP	#N/DISP	#N/DISP	#N/DISP	#N/DISP	375,58
14.1.4	SINAPI C	87529	MASSA ÚNICA, PARA RECEBIMENTO DE PINTURA, EM ARGAMASSA TRAÇO 1:2:8, PREPARO MECÂNICO COM BETONEIRA 400L, APLICADA MANUALMENTE EM FACES INTERNAS DE PAREDES, ESPESSURA DE 20MM, COM EXECUÇÃO DE TALISCAS.	m²	99,56	18,7	21,53	21,53	1861,77	2143,53	2143,53	17,96	17,95	17,95	1788,1	1787,1	1787,1	3649,87	3930,63	3930,63	4774,1417	#N/DISP	#N/DISP	#N/DISP	#N/DISP	#N/DISP	4.774,14
14.1.5	SINAPI C	87549	EMBOÇO, PARA RECEBIMENTO DE CERÂMICA, EM ARGAMASSA TRAÇO 1:2:8, PREPARO MECÂNICO COM BETONEIRA 400L, APLICADO MANUALMENTE EM FACES INTERNAS DE PAREDES, PARA AMBIENTE COM ÁREA ENTRE 5M2 E 10M2, ESPESSURA DE 10MM, COM EXECUÇÃO DE TALISCAS.	m²	17,10	13,44	15,47	15,47	229,82	264,54	264,54	11,72	11,72	11,72	200,41	200,41	200,41	430,24	464,95	464,95	564,7271	#N/DISP	#N/DISP	#N/DISP	#N/DISP	#N/DISP	564,73
14.1.6	SINAPI C	87775	EMBOÇO OU MASSA ÚNICA EM ARGAMASSA TRAÇO 1:2:8, PREPARO MECÂNICO COM BETONEIRA 400 L, APLICADA MANUALMENTE EM PANOS DE FACHADA COM PRESENÇA DE VÃOS, ESPESSURA DE 25 MM	m²	33,98	31,44	36,19	36,19	1068,33	1229,74	1229,74	23,59	23,59	23,59	801,59	801,59	801,59	1869,92	2031,32	2031,32	2467,2466	#N/DISP	#N/DISP	#N/DISP	#N/DISP	#N/DISP	2.467,25
14.1.7	SINAPI C	87792	EMBOÇO OU MASSA ÚNICA EM ARGAMASSA TRAÇO 1:2:8, PREPARO MECÂNICO COM BETONEIRA 400 L, APLICADA MANUALMENTE EM PANOS CEGOS DE FACHADA (SEM PRESENÇA DE VÃOS), ESPESSURA DE 25 MM	m²	108,80	19,98	23,01	23,01	2173,82	2503,49	2503,49	20,73	20,72	20,72	2255,42	2254,34	2254,34	4429,25	4757,82	4757,82	5778,853	#N/DISP	#N/DISP	#N/DISP	#N/DISP	#N/DISP	5.778,85
14.1.8	SINAPI C	87273	REVESTIMENTO CERÂMICO PARA PAREDES INTERNAS COM PLACAS TIPO ESMALTADA EXTRA DE DIMENSÕES 30X60 CM ACABAMENTO ACETINADO BRANO, APLICADAS NA ALTURA INTEIRA DAS PAREDES.	m²	17,10	22,33	25,72	25,72	381,84	439,81	439,81	39,56	39,55	39,55	676,48	676,31	676,31	1058,32	1116,12	1116,12	1355,6357	#N/DISP	#N/DISP	#N/DISP	#N/DISP	#N/DISP	1.355,64
14.1.9	SINAPI C	101965	PEITORIL LINEAR EM GRANITO E=2CM, COM PINGADEIRA, ASSENTADO COM ARGAMASSA 1:6 COM ADITIVO.	m	2,80	21,78	25,09	25,09	60,98	70,25	70,25	141,4	141,38	141,38	395,92	395,86	395,86	456,9	466,12	466,12	566,1445	#N/DISP	#N/DISP	#N/DISP	#N/DISP	#N/DISP	566,14
Total da subetapa 14.1					6756,66	7779,72	7779,72				6725,11	6721,63	6721,63	13481,77	14501,35	14501,35	17613,3438		#N/DISP		#N/DISP	#N/DISP	17.613,34
14.2	Piso
14.2.1	SINAPI C	87630	CONTRAPISO EM ARGAMASSA TRAÇO 1:4 (CIMENTO E AREIA), PREPARO MECÂNICO COM BETONEIRA 400 L, APLICADO EM ÁREAS SECAS SOBRE LAJE, ADERIDO, ACABAMENTO NÃO REFORÇADO, ESPESSURA 3CM.	m²	11,32	12,74	14,67	14,67	144,22	166,06	166,06	30,2	30,21	30,21	341,86	341,98	341,98	486,08	508,04	508,04	617,0673	#N/DISP	#N/DISP	#N/DISP	#N/DISP	#N/DISP	617,07
14.2.2	SINAPI C	87745	CONTRAPISO EM ARGAMASSA TRAÇO 1:4 (CIMENTO E AREIA), PREPARO MECÂNICO COM BETONEIRA 400 L, APLICADO EM ÁREAS MOLHADAS SOBRE LAJE, ADERIDO, ACABAMENTO NÃO REFORÇADO, ESPESSURA 3CM.	m²	2,56	23,19	26,69	26,69	59,37	68,33	68,33	32,12	32,12	32,12	82,23	82,23	82,23	141,59	150,55	150,55	182,8624	#N/DISP	#N/DISP	#N/DISP	#N/DISP	#N/DISP	182,86
14.2.3	SINAPI C	87257	REVESTIMENTO CERÂMICO PARA PISO COM PLACAS TIPO ESMALTADA EXTRA DE DIMENSÕES 60X60 CM APLICADA EM AMBIENTES DE ÁREA MAIOR QUE 10 M2. AF_02/2023_PE	M2	13,88	9,35	10,78	10,78	129,78	149,63	149,63	48,25	48,24	48,24	669,71	669,57	669,57	799,49	819,2	819,2	994,9974	#N/DISP	#N/DISP	#N/DISP	#N/DISP	#N/DISP	995,00
Total da subetapa 14.2					333,36	384,02	384,02				1093,8	1093,78	1093,78	1427,16	1477,79	1477,79	1794,9271		#N/DISP		#N/DISP	#N/DISP	1.794,93
14.3	Teto
14.3.1	Próprio	CP017	"TABICA FECHADA, LISA, FORMATO Z, EM ACO GALVANIZADO NATURAL, LARGURA TOTAL NA HORIZONTAL *40* MM, PARA ESTRUTURA FORRO DRYWALL. FORNECIMENTO E INSTALAÇÃO	m	47,60	11,35	13,06	13,06	540,26	621,66	621,66	7,73	7,73	7,73	367,95	367,95	367,95	908,21	989,6	989,6	1201,973	#N/DISP	#N/DISP	#N/DISP	#N/DISP	#N/DISP	1.201,97
14.3.2	SINAPI C	96113	FORRO EM PLACAS DE GESSO, PARA AMBIENTES COMERCIAIS. AF_08/2023_PS	M2	108,12	26,68	30,71	30,71	2884,64	3320,37	3320,37	21,4	21,4	21,4	2313,77	2313,77	2313,77	5198,41	5634,13	5634,13	6843,2182	#N/DISP	#N/DISP	#N/DISP	#N/DISP	#N/DISP	6.843,22
14.3.3	SINAPI C	88496	EMASSAMENTO COM MASSA LÁTEX, APLICAÇÃO EM TETO, DUAS DEMÃOS, LIXAMENTO MANUAL.	m²	108,12	22,24	25,6	25,6	2404,59	2767,87	2767,87	10,54	10,54	10,54	1139,58	1139,58	1139,58	3544,17	3907,46	3907,46	4745,997	#N/DISP	#N/DISP	#N/DISP	#N/DISP	#N/DISP	4.746,00
Total da subetapa 14.3					5829,49	6709,89	6709,89				3821,3	3821,3	3821,3	9650,79	10531,19	10531,19	12791,1882		#N/DISP		#N/DISP	#N/DISP	12.791,19
Total da etapa 14					12919,51	14873,63	14873,63				11640,21	11636,71	11636,71	24559,72	26510,34	26510,34	32199,4592		#N/DISP		#N/DISP	#N/DISP	32.199,46
16	PINTURA
16.1	Parede
16.1.1	SINAPI C	88485	FUNDO SELADOR ACRÍLICO, APLICAÇÃO MANUAL EM PAREDE, UMA DEMÃO.	m²	99,56	2	2,32	2,32	199,12	230,98	230,98	1,69	1,68	1,68	168,26	167,26	167,26	367,38	398,24	398,24	483,7023	#N/DISP	#N/DISP	#N/DISP	#N/DISP	#N/DISP	483,70
16.1.2	SINAPI C	88415	APLICAÇÃO MANUAL DE FUNDO SELADOR ACRÍLICO EM PAREDES EXTERNAS DE CASAS.	m²	142,78	1,52	1,76	1,76	217,03	251,29	251,29	2,56	2,55	2,55	365,52	364,09	364,09	582,54	615,38	615,38	747,4427	#N/DISP	#N/DISP	#N/DISP	#N/DISP	#N/DISP	747,44
16.1.3	SINAPI C	88489	PINTURA LÁTEX ACRÍLICA PREMIUM, APLICAÇÃO MANUAL EM PAREDES, DUAS DEMÃOS.	m²	99,56	4,88	5,62	5,62	485,85	559,53	559,53	7,16	7,15	7,15	712,85	711,85	711,85	1198,7	1271,38	1271,38	1544,2196	#N/DISP	#N/DISP	#N/DISP	#N/DISP	#N/DISP	1.544,22
16.1.4	SINAPI C	88423	APLICAÇÃO MANUAL DE PINTURA COM TINTA TEXTURIZADA ACRÍLICA EM PAREDES EXTERNAS DE CASAS, UMA COR.	m²	142,78	4,11	4,74	4,74	586,83	676,78	676,78	15,17	15,16	15,16	2165,97	2164,54	2164,54	2752,8	2841,32	2841,32	3451,0697	#N/DISP	#N/DISP	#N/DISP	#N/DISP	#N/DISP	3.451,07
Total da subetapa 16.1					1488,82	1718,58	1718,58				3412,6	3407,75	3407,75	4901,42	5126,33	5126,33	6226,4343		#N/DISP		#N/DISP	#N/DISP	6.226,43
16.3	Teto
16.3.1	SINAPI C	88484	APLICAÇÃO DE FUNDO SELADOR ACRÍLICO EM TETO, UMA DEMÃO.	m²	108,12	2,79	3,2	3,2	301,65	345,98	345,98	1,88	1,87	1,87	203,27	202,18	202,18	504,92	548,17	548,17	665,8053	#N/DISP	#N/DISP	#N/DISP	#N/DISP	#N/DISP	665,81
16.3.2	SINAPI C	88488	PINTURA LÁTEX ACRÍLICA PREMIUM, APLICAÇÃO MANUAL EM TETO, DUAS DEMÃOS.	m²	108,12	6,81	7,84	7,84	736,3	847,66	847,66	7,59	7,58	7,58	820,63	819,55	819,55	1556,93	1667,21	1667,21	2024,9938	#N/DISP	#N/DISP	#N/DISP	#N/DISP	#N/DISP	2.024,99
Total da subetapa 16.3					1037,95	1193,64	1193,64				1023,9	1021,73	1021,73	2061,85	2215,38	2215,38	2690,7991		#N/DISP		#N/DISP	#N/DISP	2.690,80
16.5	Madeira
16.5.1	SINAPI C	102197	PINTURA FUNDO NIVELADOR ALQUÍDICO BRANCO EM MADEIRA.	m²	10,08	6,8	7,82	7,82	68,54	78,83	78,83	21,85	21,86	21,86	220,25	220,35	220,35	288,79	299,17	299,17	363,3772	#N/DISP	#N/DISP	#N/DISP	#N/DISP	#N/DISP	363,38
16.5.2	SINAPI C	102219	PINTURA TINTA DE ACABAMENTO (PIGMENTADA) ESMALTE SINTÉTICO ACETINADO EM MADEIRA, 2 DEMÃOS.	m²	10,08	9,25	10,64	10,64	93,24	107,25	107,25	7,93	7,93	7,93	79,93	79,93	79,93	173,17	187,19	187,19	227,3556	#N/DISP	#N/DISP	#N/DISP	#N/DISP	#N/DISP	227,36
Total da subetapa 16.5					161,78	186,08	186,08				300,18	300,28	300,28	461,97	486,36	486,36	590,7329		#N/DISP		#N/DISP	#N/DISP	590,73
Total da etapa 16					2688,56	3098,3	3098,3				4736,67	4729,77	4729,77	7425,23	7828,06	7828,06	9507,9663		#N/DISP		#N/DISP	#N/DISP	9.507,97
17	INSTALAÇÕES ESPECIAIS
17.1	Climatização
17.1.1	SINAPI C	97328	TUBO EM COBRE FLEXÍVEL, DN 3/8", COM ISOLAMENTO, INSTALADO EM RAMAL DE ALIMENTAÇÃO DE AR CONDICIONADO COM CONDENSADORA INDIVIDUAL  FORNECIMENTO E INSTALAÇÃO.	m	5,00	2,49	2,86	2,86	12,45	14,3	14,3	40,42	40,43	40,43	202,1	202,15	202,15	214,55	216,45	216,45	262,9002	#N/DISP	#N/DISP	#N/DISP	#N/DISP	#N/DISP	262,90
17.1.2	SINAPI C	97330	TUBO EM COBRE FLEXÍVEL, DN 5/8", COM ISOLAMENTO, INSTALADO EM RAMAL DE ALIMENTAÇÃO DE AR CONDICIONADO COM CONDENSADORA INDIVIDUAL  FORNECIMENTO E INSTALAÇÃO.	m	5,00	2,79	3,21	3,21	13,95	16,05	16,05	64,48	64,5	64,5	322,4	322,5	322,5	336,35	338,55	338,55	411,2028	#N/DISP	#N/DISP	#N/DISP	#N/DISP	#N/DISP	411,20
Total da subetapa 17.1					26,4	30,35	30,35				524,5	524,65	524,65	550,9	555	555	674,103		#N/DISP		#N/DISP	#N/DISP	674,10
17.3	SPDA
17.3.1	SINAPI C	104746	MINI CAPTOR PARA SPDA - FORNECIMENTO E INSTALAÇÃO. AF_08/2023	UN	4,00	9,57	11,03	11,03	38,28	44,12	44,12	17,85	17,84	17,84	71,4	71,36	71,36	109,68	115,48	115,48	140,262	#N/DISP	#N/DISP	#N/DISP	#N/DISP	#N/DISP	140,26
17.3.2	SINAPI C	96973	CORDOALHA DE COBRE NU 35 MM², NÃO ENTERRADA, COM ISOLADOR - FORNECIMENTO E INSTALAÇÃO.	m	58,00	22,88	26,34	26,34	1327,04	1527,72	1527,72	53,13	53,13	53,13	3081,54	3081,54	3081,54	4408,58	4609,26	4609,26	5598,4072	#N/DISP	#N/DISP	#N/DISP	#N/DISP	#N/DISP	5.598,41
17.3.3	SINAPI C	96977	CORDOALHA DE COBRE NU 50 MM², ENTERRADA - FORNECIMENTO E INSTALAÇÃO.	m	46,00	1,65	1,89	1,89	75,9	86,94	86,94	61,89	61,91	61,91	2846,94	2847,86	2847,86	2922,84	2934,8	2934,8	3564,6081	#N/DISP	#N/DISP	#N/DISP	#N/DISP	#N/DISP	3.564,61
17.3.4	SINAPI C	104750	TERMINAL TIPO OLHAL METÁLICO, PARA CABOS DE 35 MM2 - FORNECIMENTO E INSTALAÇÃO.	unid.	4,00	9,38	10,8	10,8	37,52	43,2	43,2	7,6	7,6	7,6	30,4	30,4	30,4	67,92	73,6	73,6	89,3946	#N/DISP	#N/DISP	#N/DISP	#N/DISP	#N/DISP	89,39
17.3.5	Próprio	CP085	EQUIPOTENCIALIZAÇÃO DE ELEMENTOS METÁLICOS COM FITA METÁLICA PERFURADA 18MM	m	2,00	23,52	27,08	27,08	47,04	54,16	54,16	16,3	16,3	16,3	32,6	32,6	32,6	79,64	86,76	86,76	105,3787	#N/DISP	#N/DISP	#N/DISP	#N/DISP	#N/DISP	105,38
17.3.4	SINAPI C	104751	CONECTOR GRAMPO PARALELO METÁLICO, PARA SPDA, PARA CABOS DE 6 A 50 MM2 - FORNECIMENTO E INSTALAÇÃO. AF_08/2023	UN	4,00	9,36	10,78	10,78	37,44	43,12	43,12	14,05	14,05	14,05	56,2	56,2	56,2	93,64	99,32	99,32	120,6341	#N/DISP	#N/DISP	#N/DISP	#N/DISP	#N/DISP	120,63
17.3.4	SINAPI C	96985	HASTE DE ATERRAMENTO, DIÂMETRO 5/8", COM 3 METROS - FORNECIMENTO E INSTALAÇÃO. AF_08/2023	UN	4,00	12,46	14,35	14,35	49,84	57,4	57,4	66,48	66,48	66,48	265,92	265,92	265,92	315,76	323,32	323,32	392,7045	#N/DISP	#N/DISP	#N/DISP	#N/DISP	#N/DISP	392,70
17.3.4	SINAPI C	98111	CAIXA DE INSPEÇÃO PARA ATERRAMENTO, CIRCULAR, EM POLIETILENO, DIÂMETRO INTERNO = 0,3 M. AF_12/2020	UN	4,00	6,7	7,71	7,71	26,8	30,84	30,84	45,47	45,48	45,48	181,88	181,92	181,92	208,68	212,76	212,76	258,4183	#N/DISP	#N/DISP	#N/DISP	#N/DISP	#N/DISP	258,42
17.3.6	Próprio	CP083	INSPEÇÃO DO SISTEMA DE PROTEÇÃO CONTRA DESCARGAS ATMOSFÉRICAS - INCLUINDO EMISSÃO DO LAUDO	unid.	1,00	2409,12	2773,44	2773,44	2409,12	2773,44	2773,44	116,73	116,73	116,73	116,73	116,73	116,73	2525,85	2890,17	2890,17	3510,4005	#N/DISP	#N/DISP	#N/DISP	#N/DISP	#N/DISP	3.510,40
Total da subetapa 17.3					4048,98	4660,94	4660,94				6683,61	6684,53	6684,53	10732,59	11345,47	11345,47	13780,2079		#N/DISP		#N/DISP	#N/DISP	13.780,21
Total da etapa 17					4075,38	4691,29	4691,29				7208,11	7209,18	7209,18	11283,49	11900,47	11900,47	14454,3109		#N/DISP		#N/DISP	#N/DISP	14.454,31
19	EQUIPAMENTOS *
19.1	Climatização
19.1.1	SINAPI C	103247	AR CONDICIONADO SPLIT INVERTER, HI-WALL (PAREDE), 12000 BTU/H, CICLO FRIO - FORNECIMENTO E INSTALAÇÃO. AF_11/2021_PE	UN	1,00	114,03	131,28	131,28	114,03	131,28	131,28	2881,42	2881,41	2881,41	2881,42	2881,41	2881,41	2995,45	3012,69	3012,69	3449,5301	#N/DISP	#N/DISP	#N/DISP	#N/DISP	#N/DISP	3.449,53
19.1.2	SINAPI C	100862	SUPORTE MÃO FRANCESA EM ACO, ABAS IGUAIS 40 CM, CAPACIDADE MINIMA 70 KG, BRANCO - FORNECIMENTO E INSTALAÇÃO.	unid.	4,00	14,55	16,74	16,74	58,2	66,96	66,96	24,12	24,12	24,12	96,48	96,48	96,48	154,68	163,44	163,44	187,1388	#N/DISP	#N/DISP	#N/DISP	#N/DISP	#N/DISP	187,14
Total da subetapa 19.1					172,23	198,24	198,24				2977,9	2977,89	2977,89	3150,13	3176,13	3176,13	3636,6689		#N/DISP		#N/DISP	#N/DISP	3.636,67
19.4	Sanitários
19.4.1	Próprio	CP052	ESPELHO CRISTAL E = 4 MM - FORNECIMENTO E INSTALAÇÃO	m²	0,54	13,78	15,87	15,87	7,44	8,57	8,57	384,64	384,64	384,64	207,71	207,71	207,71	215,15	216,28	216,28	247,6353	#N/DISP	#N/DISP	#N/DISP	#N/DISP	#N/DISP	247,64
19.4.2	Próprio	CP058	PAPELEIRA PLASTICA TIPO DISPENSER PARA PAPEL HIGIENICO ROLAO, INCLUSO FIXAÇÃO	unid	1,00	9,68	11,15	11,15	9,68	11,15	11,15	54,13	54,13	54,13	54,13	54,13	54,13	63,81	65,28	65,28	74,7456	#N/DISP	#N/DISP	#N/DISP	#N/DISP	#N/DISP	74,75
19.4.3	SINAPI C	95547	SABONETEIRA PLASTICA TIPO DISPENSER PARA SABONETE LIQUIDO COM RESERVATORIO 800 A 1500 ML, INCLUSO FIXAÇÃO	unid	1,00	9,67	11,15	11,15	9,67	11,15	11,15	51,39	51,38	51,38	51,39	51,38	51,38	61,06	62,53	62,53	71,5969	#N/DISP	#N/DISP	#N/DISP	#N/DISP	#N/DISP	71,60
19.4.4	Próprio	CP059	TOALHEIRO PLASTICO TIPO DISPENSER PARA PAPEL TOALHA INTERFOLHADO, INCLUSO FIXAÇÃO	unid	1,00	9,68	11,15	11,15	9,68	11,15	11,15	54,13	54,13	54,13	54,13	54,13	54,13	63,81	65,28	65,28	74,7456	#N/DISP	#N/DISP	#N/DISP	#N/DISP	#N/DISP	74,75
19.4.5	SINAPI C	100849	ASSENTO SANITÁRIO CONVENCIONAL - FORNECIMENTO E INSTALACAO.	unid.	1,00	4,68	5,41	5,41	4,68	5,41	5,41	40,53	40,52	40,52	40,53	40,52	40,52	45,21	45,93	45,93	52,5899	#N/DISP	#N/DISP	#N/DISP	#N/DISP	#N/DISP	52,59
Total da subetapa 19.4					41,15	47,43	47,43				407,89	407,87	407,87	449,04	455,3	455,3	521,3132		#N/DISP		#N/DISP	#N/DISP	521,31
Total da etapa 19					213,38	245,67	245,67				3385,79	3385,76	3385,76	3599,17	3631,43	3631,43	4157,9821		#N/DISP		#N/DISP	#N/DISP	4.157,98
20	SERVIÇOS COMPLEMENTARES
20.1	Próprio	CP051	PLACA DE IDENTIFICAÇÃO DOS AMBIENTES EM AÇO INOX E PINTURA AUTOMOTIVA - FORNECIMENTO E INSTALAÇÃO	unid.	2,00	3,58	4,12	4,12	7,16	8,24	8,24	135,9	135,9	135,9	271,8	271,8	271,8	278,96	280,04	280,04	340,1366	#N/DISP	#N/DISP	#N/DISP	#N/DISP	#N/DISP	340,14
20.2	SINAPI C	99804	LIMPEZA DE PISO CERÂMICO OU PORCELANATO UTILIZANDO DETERGENTE NEUTRO E ESCOVAÇÃO MANUAL.	m²	13,88	4,25	4,89	4,89	58,99	67,87	67,87	1,04	1,04	1,04	14,44	14,44	14,44	73,43	82,31	82,31	99,9718	#N/DISP	#N/DISP	#N/DISP	#N/DISP	#N/DISP	99,97
20.3	SINAPI C	99810	LIMPEZA DE SOLEIRA/PEITORIL EM GRANITO UTILIZANDO DETERGENTE NEUTRO E ESCOVAÇÃO MANUAL.	m²	0,56	5,82	6,7	6,7	3,26	3,75	3,75	1,41	1,41	1,41	0,79	0,79	0,79	4,05	4,54	4,54	5,5162	#N/DISP	#N/DISP	#N/DISP	#N/DISP	#N/DISP	5,52
20.4	SINAPI C	99807	LIMPEZA DE REVESTIMENTO CERÂMICO EM PAREDE UTILIZANDO DETERGENTE NEUTRO E ESCOVAÇÃO MANUAL.	m²	17,10	1,27	1,46	1,46	21,72	24,97	24,97	0,34	0,34	0,34	5,81	5,81	5,81	27,53	30,78	30,78	37,3854	#N/DISP	#N/DISP	#N/DISP	#N/DISP	#N/DISP	37,39
20.5	SINAPI C	99818	LIMPEZA DE BACIA SANITÁRIA, BIDÊ OU MICTÓRIO EM LOUÇA, INCLUSIVE METAIS CORRESPONDENTES.	unid.	1,00	2,11	2,43	2,43	2,11	2,43	2,43	3,56	3,56	3,56	3,56	3,56	3,56	5,67	5,99	5,99	7,2755	#N/DISP	#N/DISP	#N/DISP	#N/DISP	#N/DISP	7,28
20.6	SINAPI C	99821	LIMPEZA DE JANELA DE VIDRO COM CAIXILHO EM AÇO/ALUMÍNIO/PVC.	m²	5,24	1,58	1,82	1,82	8,28	9,54	9,54	1,52	1,52	1,52	7,96	7,96	7,96	16,24	17,5	17,5	21,2574	#N/DISP	#N/DISP	#N/DISP	#N/DISP	#N/DISP	21,26
20.7	SINAPI C	99822	LIMPEZA DE PORTA DE MADEIRA.	m²	6,72	0,81	0,94	0,94	5,44	6,32	6,32	0,17	0,17	0,17	1,14	1,14	1,14	6,59	7,46	7,46	9,0599	#N/DISP	#N/DISP	#N/DISP	#N/DISP	#N/DISP	9,06
20.8	Próprio	CP010	MANUAL DE USO E CONSERVAÇÃO	unid.	1,00	133,16	153,29	153,29	133,16	153,29	153,29	67,55	67,55	67,55	67,55	67,55	67,55	200,71	220,84	220,84	268,2323	#N/DISP	#N/DISP	#N/DISP	#N/DISP	#N/DISP	268,23
20.9	Mercado	MER135	FISCALIZAÇÃO E EMISSÃO DE HABITE-SE - PREFEITURA DE CAMPOS NOVOS - LEI 01/2002 ART 392	m²	99,36	0	0	0	0	0	0	3	3	3	298,08	298,08	298,08	298,08	298,08	298,08	362,048	#N/DISP	#N/DISP	#N/DISP	#N/DISP	#N/DISP	362,05
20.10	Mercado	MER067	VISTORIA E EMISSÃO DE HABITE-SE DE CONSTRUÇÃO - CORPO DE BOMBEIROS MILITARES DE SANTA CATARINA - LEI 7.541/1988 TABELA VII CÓDIGO 2 - DECRETO 420/2023	m²	99,36	0	0	0	0	0	0	0,86	0,86	0,86	85,45	85,45	85,45	85,45	85,45	85,45	103,7871	#N/DISP	#N/DISP	#N/DISP	#N/DISP	#N/DISP	103,79
20.11	Próprio	CP055	PLACA DE INAUGURACAO METALICA, *40* CM X *60* CM - FORNECIMENTO E INSTALAÇÃO	unid.	1,00	10,77	12,4	12,4	10,77	12,4	12,4	1212,73	1212,73	1212,73	1212,73	1212,73	1212,73	1223,5	1225,13	1225,13	1488,0429	#N/DISP	#N/DISP	#N/DISP	#N/DISP	#N/DISP	1.488,04
Total da etapa 20					250,89	288,8	288,8				1969,32	1969,32	1969,32	2220,2	2258,12	2258,12	2742,713		#N/DISP		#N/DISP	#N/DISP	2.742,71
TOTAL GERAL					48777,24	56170,98	56170,98				119674,99	119663,05	119663,05	168452,23	175834,03	175834,03	213315,262		#N/DISP		#N/DISP	#N/DISP	213.315,26

## GUARITA
ORÇAMENTO

Concorrência Eletrônica nº 90003/2025
Processo nº 23348.001399/2025-87

			Logomarca da licitante	OBRA:	Estágio 1 de implantação do Campus Campos Novos do IFC					LICITANTE:	0,00
				BLOCO:	Guarita e recepção					CNPJ:	0,00
				LDI Obra:	#N/DISP					LDI Dif.:	#N/DISP	TELEFONE:	0,00
				ÁREA:	127,83m²					E-MAIL:	0,00
				LOCAL:	Avenida Nelson Luiz Parizotto, s/n, Boa Vista, Campos Novos, SC					RESP. TEC.:	0,00
				DATA:	04/07/2025
					DESCONTO:	0,0000%

ETAPA	REFERÊNCIA		DESCRIÇÃO	UNID.	QUANTIDADE	MÃO DE OBRA					MATERIAL					TOTAL				MÃO DE OBRA		MATERIAL		TOTAL
	BANCO	CÓDIGO				CUSTO UNIT. DESONERADO	CUSTO UNIT. NÃO DESONERADO	CUSTO UNIT.	CUSTO TOTAL DESONERADO	CUSTO TOTAL NÃO DESONERADO	CUSTO TOTAL	CUSTO UNIT. DESONERADO	CUSTO UNIT. NÃO DESONERADO	CUSTO UNIT.	CUSTO TOTAL DESONERADO	CUSTO TOTAL NÃO DESONERADO	CUSTO TOTAL	S/LDI DESONERADO	S/LDI NÃO DESONERADO	S/LDI	C/LDI	CUSTO UNIT.	CUSTO TOTAL	CUSTO UNIT.	CUSTO TOTAL	S/LDI	C/LDI
3	MOVIMENTAÇÃO DE TERRA
3.1	Escavações
3.1.1	SINAPI C	96521	ESCAVAÇÃO MECANIZADA PARA GUARITAE COROAMENTO OU SAPATA COM RETROESCAVADEIRA (INCLUINDO ESCAVAÇÃO PARA COLOCAÇÃO DE FÔRMAS).	m²	44,46	12,35	14,23	14,23	549,08	632,67	632,67	28,18	28,17	28,17	1252,88	1252,44	1252,44	1801,96	1885,1	1885,1	2289,6473	#N/DISP	#N/DISP	#N/DISP	#N/DISP	#N/DISP	2.289,65
3.1.2	SINAPI C	96525	ESCAVAÇÃO MECANIZADA PARA VIGA BALDRAME OU SAPATA CORRIDA COM MINI-ESCAVADEIRA (INCLUINDO ESCAVAÇÃO PARA COLOCAÇÃO DE FÔRMAS).	m²	24,59	16,31	18,77	18,77	401,09	461,59	461,59	39,64	39,65	39,65	974,82	975,07	975,07	1375,91	1436,66	1436,66	1744,9615	#N/DISP	#N/DISP	#N/DISP	#N/DISP	#N/DISP	1.744,96
3.1.3	SINAPI C	90099	ESCAVAÇÃO MECANIZADA DE VALAS PARA REDE HIDRÁULICA.	m³	3,00	4,98	5,74	5,74	14,94	17,22	17,22	9,81	9,81	9,81	29,43	29,43	29,43	44,37	46,65	46,65	56,6611	#N/DISP	#N/DISP	#N/DISP	#N/DISP	#N/DISP	56,66
3.1.4	SINAPI C	90099	ESCAVAÇÃO MECANIZADA DE VALAS PARA REDE SANITÁRIA.	m³	0,75	4,98	5,74	5,74	3,74	4,31	4,31	9,81	9,81	9,81	7,36	7,36	7,36	11,09	11,66	11,66	14,1653	#N/DISP	#N/DISP	#N/DISP	#N/DISP	#N/DISP	14,17
3.1.5	SINAPI C	90099	ESCAVAÇÃO MECANIZADA DE VALAS PARA REDE PLUVIAL.	m³	90,00	4,98	5,74	5,74	448,2	516,6	516,6	9,81	9,81	9,81	882,9	882,9	882,9	1331,1	1399,5	1399,5	1699,8327	#N/DISP	#N/DISP	#N/DISP	#N/DISP	#N/DISP	1.699,83
3.1.6	SINAPI C	90099	ESCAVAÇÃO MECANIZADA DE VALAS PARA REDE ELÉTRICA.	m³	2,40	4,98	5,74	5,74	11,95	13,78	13,78	9,81	9,81	9,81	23,54	23,54	23,54	35,5	37,32	37,32	45,3289	#N/DISP	#N/DISP	#N/DISP	#N/DISP	#N/DISP	45,33
3.1.7	SINAPI C	100576	REGULARIZAÇÃO E COMPACTAÇÃO DO TERRENO PARA O PISO	m²	39,54	0,63	0,74	0,74	24,91	29,26	29,26	1,43	1,42	1,42	56,54	56,15	56,15	81,45	85,41	85,41	103,7346	#N/DISP	#N/DISP	#N/DISP	#N/DISP	#N/DISP	103,73
3.1.8	SINAPI C	100576	REGULARIZAÇÃO E COMPACTAÇÃO DO TERRENO PARA CALÇADA	m²	130,04	0,63	0,74	0,74	81,93	96,23	96,23	1,43	1,42	1,42	185,96	184,66	184,66	267,88	280,89	280,89	341,1646	#N/DISP	#N/DISP	#N/DISP	#N/DISP	#N/DISP	341,16
Total da subetapa 3.1					1535,84	1771,64	1771,64				3413,43	3411,54	3411,54	4949,27	5183,18	5183,18	6295,496		#N/DISP		#N/DISP	#N/DISP	6.295,50
3.2	Aterros e reaterros
3.2.1	SINAPI C	104740	REATERRO MECANIZADO DE VALA COM MINICARREGADEIRA, COM COMPACTADOR DE SOLOS DE PERCUSSÃO PARA BLOCOS DE COROAMENTO OU SAPATAS.	m³	41,38	11,25	12,94	12,94	465,55	535,48	535,48	16,62	16,62	16,62	687,77	687,77	687,77	1153,32	1223,25	1223,25	1485,7618	#N/DISP	#N/DISP	#N/DISP	#N/DISP	#N/DISP	1.485,76
3.2.2	SINAPI C	104740	REATERRO MECANIZADO DE VALA COM MINICARREGADEIRA, COM COMPACTADOR DE SOLOS DE PERCUSSÃO PARA VIGAS BALDRAME.	m³	15,84	11,25	12,94	12,94	178,19	204,96	204,96	16,62	16,62	16,62	263,24	263,24	263,24	441,43	468,2	468,2	568,6739	#N/DISP	#N/DISP	#N/DISP	#N/DISP	#N/DISP	568,67
3.2.3	SINAPI C	104740	REATERRO MECANIZADO DE VALA COM MINICARREGADEIRA, COM COMPACTADOR DE SOLOS DE PERCUSSÃO PARA REDE HIDRÁULICA.	m³	2,70	11,25	12,94	12,94	30,38	34,94	34,94	16,62	16,62	16,62	44,87	44,87	44,87	75,25	79,81	79,81	96,9397	#N/DISP	#N/DISP	#N/DISP	#N/DISP	#N/DISP	96,94
3.2.4	SINAPI C	104740	REATERRO MECANIZADO DE VALA COM MINICARREGADEIRA, COM COMPACTADOR DE SOLOS DE PERCUSSÃO PARA REDE SANITÁRIA.	m³	0,68	11,25	12,94	12,94	7,59	8,73	8,73	16,62	16,62	16,62	11,22	11,22	11,22	18,81	19,95	19,95	24,2349	#N/DISP	#N/DISP	#N/DISP	#N/DISP	#N/DISP	24,23
3.2.5	SINAPI C	104740	REATERRO MECANIZADO DE VALA COM MINICARREGADEIRA, COM COMPACTADOR DE SOLOS DE PERCUSSÃO PARA REDE PLUVIAL.	m³	81,00	11,25	12,94	12,94	911,25	1048,14	1048,14	16,62	16,62	16,62	1346,22	1346,22	1346,22	2257,47	2394,36	2394,36	2908,1897	#N/DISP	#N/DISP	#N/DISP	#N/DISP	#N/DISP	2.908,19
3.2.6	SINAPI C	104740	REATERRO MECANIZADO DE VALA COM MINICARREGADEIRA, COM COMPACTADOR DE SOLOS DE PERCUSSÃO PARA REDE ELÉTRICA.	m³	2,10	11,25	12,94	12,94	23,63	27,17	27,17	16,62	16,62	16,62	34,9	34,9	34,9	58,53	62,08	62,08	75,3975	#N/DISP	#N/DISP	#N/DISP	#N/DISP	#N/DISP	75,40
Total da subetapa 3.2					1616,58	1859,43	1859,43				2388,23	2388,23	2388,23	4004,81	4247,65	4247,65	5159,1974		#N/DISP		#N/DISP	#N/DISP	5.159,20
Total da etapa 3					3152,42	3631,07	3631,07				5801,66	5799,77	5799,77	8954,08	9430,84	9430,84	11454,6934		#N/DISP		#N/DISP	#N/DISP	11.454,69
4	INFRA-ESTRUTURA E FUNDAÇÕES
4.1	Estacas e blocos
4.1.1	SINAPI C	100324	LASTRO COM MATERIAL GRANULAR (PEDRA BRITADA N.1 E PEDRA BRITADA N.2), APLICADO SOBRE SOLO, ESPESSURA DE 5 CM.	m³	1,48	49,58	57,1	57,1	73,48	84,62	84,62	142,84	142,84	142,84	211,69	211,69	211,69	285,17	296,31	296,31	359,8994	#N/DISP	#N/DISP	#N/DISP	#N/DISP	#N/DISP	359,90
4.1.2	SINAPI C	96532	FABRICAÇÃO, MONTAGEM E DESMONTAGEM DE FÔRMA PARA SAPATA, EM MADEIRA SERRADA, E=25 MM, 2 UTILIZAÇÕES. AF_01/2024	M2	9,88	103,2	118,77	118,77	1019,62	1173,45	1173,45	68,01	68,01	68,01	671,94	671,94	671,94	1691,55	1845,39	1845,39	2241,4063	#N/DISP	#N/DISP	#N/DISP	#N/DISP	#N/DISP	2.241,41
4.1.3	SINAPI C	104918	ARMAÇÃO DE SAPATA UTILIZANDO AÇO CA-50 DE 8 MM - MONTAGEM.	kg	27,93	3,61	4,17	4,17	100,83	116,47	116,47	11,16	11,15	11,15	311,7	311,42	311,42	412,53	427,89	427,89	519,7123	#N/DISP	#N/DISP	#N/DISP	#N/DISP	#N/DISP	519,71
4.1.4	SINAPI C	104919	ARMAÇÃO DE SAPATA UTILIZANDO AÇO CA-50 DE 10 MM - MONTAGEM.	kg	7,98	2,76	3,17	3,17	22,02	25,3	25,3	10,42	10,43	10,43	83,15	83,23	83,23	105,18	108,53	108,53	131,8181	#N/DISP	#N/DISP	#N/DISP	#N/DISP	#N/DISP	131,82
4.1.5	SINAPI C	104920	ARMAÇÃO DE SAPATA UTILIZANDO AÇO CA-50 DE 12,5 MM - MONTAGEM.	kg	39,90	2,12	2,45	2,45	84,59	97,76	97,76	9,05	9,06	9,06	361,1	361,49	361,49	445,68	459,25	459,25	557,8038	#N/DISP	#N/DISP	#N/DISP	#N/DISP	#N/DISP	557,80
4.1.6	SINAPI C	104921	ARMAÇÃO DE SAPATA UTILIZANDO AÇO CA-50 DE 16 MM - MONTAGEM.	kg	3,99	1,57	1,82	1,82	6,26	7,26	7,26	8,95	8,95	8,95	35,71	35,71	35,71	41,97	42,97	42,97	52,1942	#N/DISP	#N/DISP	#N/DISP	#N/DISP	#N/DISP	52,19
4.1.7	SINAPI C	96558	CONCRETAGEM DE SAPATA, FCK 30 MPA, COM USO DE BOMBA - LANÇAMENTO, ADENSAMENTO E ACABAMENTO. AF_01/2024	M3	1,60	29,43	33,88	33,88	46,97	54,07	54,07	784,82	784,83	784,83	1252,57	1252,59	1252,59	1299,54	1306,66	1306,66	1587,0706	#N/DISP	#N/DISP	#N/DISP	#N/DISP	#N/DISP	1.587,07
Total da subetapa 4.1					1353,77	1558,92	1558,92				2927,86	2928,07	2928,07	4281,62	4487	4487	5449,9048		#N/DISP		#N/DISP	#N/DISP	5.449,90
4.2	Arranques e vigas baldrame
4.2.1	SINAPI C	100324	LASTRO COM MATERIAL GRANULAR (PEDRA BRITADA N.1 E PEDRA BRITADA N.2), APLICADO SOBRE SOLO, ESPESSURA DE 5 CM.	m³	3,08	49,58	57,1	57,1	152,6	175,75	175,75	142,84	142,84	142,84	439,64	439,64	439,64	592,25	615,39	615,39	747,4543	#N/DISP	#N/DISP	#N/DISP	#N/DISP	#N/DISP	747,45
4.2.2	SINAPI C	96533	FABRICAÇÃO, MONTAGEM E DESMONTAGEM DE FÔRMA PARA VIGA BALDRAME, EM MADEIRA SERRADA, E=25 MM, 2 UTILIZAÇÕES. AF_01/2024	M2	63,06	41,98	48,32	48,32	2647,09	3046,87	3046,87	48,46	48,45	48,45	3055,69	3055,06	3055,06	5702,78	6101,93	6101,93	7411,4031	#N/DISP	#N/DISP	#N/DISP	#N/DISP	#N/DISP	7.411,40
4.2.3	SINAPI C	104916	ARMAÇÃO DE VIGA BALDRAME UTILIZANDO AÇO CA-60 DE 5 MM - MONTAGEM.	kg	141,88	6,8	7,84	7,84	964,76	1112,31	1112,31	10,4	10,4	10,4	1475,51	1475,51	1475,51	2440,27	2587,82	2587,82	3143,164	#N/DISP	#N/DISP	#N/DISP	#N/DISP	#N/DISP	3.143,16
4.2.4	SINAPI C	104917	ARMAÇÃO DE VIGA BALDRAME UTILIZANDO AÇO CA-50 DE 6,3 MM - MONTAGEM.	kg	56,75	4,95	5,69	5,69	280,91	322,91	322,91	10,99	11	11	623,69	624,25	624,25	904,6	947,16	947,16	1150,4256	#N/DISP	#N/DISP	#N/DISP	#N/DISP	#N/DISP	1.150,43
4.2.5	SINAPI C	104918	ARMAÇÃO DE VIGA BALDRAME UTILIZANDO AÇO CA-50 DE 8 MM - MONTAGEM.	kg	170,25	3,61	4,17	4,17	614,61	709,95	709,95	11,16	11,15	11,15	1900	1898,3	1898,3	2514,61	2608,25	2608,25	3167,9785	#N/DISP	#N/DISP	#N/DISP	#N/DISP	#N/DISP	3.167,98
4.2.6	SINAPI C	104919	ARMAÇÃO DE VIGA BALDRAME UTILIZANDO AÇO CA-50 DE 10 MM - MONTAGEM.	kg	170,25	2,76	3,17	3,17	469,89	539,7	539,7	10,42	10,43	10,43	1774,02	1775,72	1775,72	2243,91	2315,42	2315,42	2812,3047	#N/DISP	#N/DISP	#N/DISP	#N/DISP	#N/DISP	2.812,30
4.2.7	SINAPI C	104920	ARMAÇÃO DE VIGA BALDRAME UTILIZANDO AÇO CA-50 DE 12,5 MM - MONTAGEM.	kg	28,38	2,12	2,45	2,45	60,16	69,52	69,52	9,05	9,06	9,06	256,8	257,08	257,08	316,95	326,6	326,6	396,6866	#N/DISP	#N/DISP	#N/DISP	#N/DISP	#N/DISP	396,69
4.2.8	SINAPI C	96557	CONCRETAGEM DE GUARITAE COROAMENTO OU VIGA BALDRAME, FCK 30 MPA, COM USO DE BOMBA - LANÇAMENTO, ADENSAMENTO E ACABAMENTO. AF_01/2024	M3	5,68	16,73	19,26	19,26	94,94	109,3	109,3	763,62	763,63	763,63	4333,57	4333,63	4333,63	4428,52	4442,93	4442,93	5396,3853	#N/DISP	#N/DISP	#N/DISP	#N/DISP	#N/DISP	5.396,39
Total da subetapa 4.2					5284,96	6086,29	6086,29				13858,93	13859,2	13859,2	19143,89	19945,5	19945,5	24225,8021		#N/DISP		#N/DISP	#N/DISP	24.225,80
Total da etapa 4					6638,73	7645,22	7645,22				16786,78	16787,28	16787,28	23425,51	24432,49	24432,49	29675,7069		#N/DISP		#N/DISP	#N/DISP	29.675,71
5	SUPERESTRUTURA
5.1	Concreto
5.1.1	SINAPI C	92413	MONTAGEM E DESMONTAGEM DE FÔRMA DE PILARES RETANGULARES E ESTRUTURAS SIMILARES, PÉ-DIREITO SIMPLES, EM MADEIRA SERRADA, 4 UTILIZAÇÕES. AF_09/2020	M2	65,35	65,01	74,82	74,82	4248,53	4889,64	4889,64	37,6	37,6	37,6	2457,24	2457,24	2457,24	6705,77	7346,87	7346,87	8923,5105	#N/DISP	#N/DISP	#N/DISP	#N/DISP	#N/DISP	8.923,51
5.1.2	SINAPI C	92759	ARMAÇÃO DE PILAR DE ESTRUTURA CONVENCIONAL DE CONCRETO ARMADO UTILIZANDO AÇO CA-60 DE 5,0 MM - MONTAGEM.	kg	70,02	4,5	5,18	5,18	315,09	362,7	362,7	10,06	10,07	10,07	704,4	705,1	705,1	1019,49	1067,81	1067,81	1296,956	#N/DISP	#N/DISP	#N/DISP	#N/DISP	#N/DISP	1.296,96
5.1.3	SINAPI C	92760	ARMAÇÃO DE PILAR DE ESTRUTURA CONVENCIONAL DE CONCRETO ARMADO UTILIZANDO AÇO CA-50 DE 6,3 MM - MONTAGEM.	kg	14,00	2,99	3,45	3,45	41,87	48,31	48,31	10,73	10,72	10,72	150,26	150,12	150,12	192,13	198,44	198,44	241,0212	#N/DISP	#N/DISP	#N/DISP	#N/DISP	#N/DISP	241,02
5.1.4	SINAPI C	92762	ARMAÇÃO DE PILAR DE ESTRUTURA CONVENCIONAL DE CONCRETO ARMADO UTILIZANDO AÇO CA-50 DE 10,0 MM - MONTAGEM.	kg	168,05	1,28	1,49	1,49	215,1	250,39	250,39	10,2	10,19	10,19	1714,09	1712,41	1712,41	1929,19	1962,8	1962,8	2384,0177	#N/DISP	#N/DISP	#N/DISP	#N/DISP	#N/DISP	2.384,02
5.1.5	SINAPI C	92763	ARMAÇÃO DE PILAR DE ESTRUTURA CONVENCIONAL DE CONCRETO ARMADO UTILIZANDO AÇO CA-50 DE 12,5 MM - MONTAGEM.	kg	14,00	0,8	0,92	0,92	11,2	12,88	12,88	8,82	8,84	8,84	123,52	123,8	123,8	134,72	136,68	136,68	166,0104	#N/DISP	#N/DISP	#N/DISP	#N/DISP	#N/DISP	166,01
5.1.6	SINAPI C	92764	ARMAÇÃO DE PILAR DE ESTRUTURA CONVENCIONAL DE CONCRETO ARMADO UTILIZANDO AÇO CA-50 DE 16,0 MM - MONTAGEM.	kg	14,00	0,56	0,65	0,65	7,84	9,1	9,1	8,77	8,77	8,77	122,82	122,82	122,82	130,66	131,92	131,92	160,2272	#N/DISP	#N/DISP	#N/DISP	#N/DISP	#N/DISP	160,23
5.1.7	Próprio	CP047	CONCRETAGEM DE PILARES, FCK = 35 MPA, COM USO DE BOMBA - LANÇAMENTO, ADENSAMENTO E ACABAMENTO.	m³	2,80	34,03	39,19	39,19	95,31	109,76	109,76	709,29	709,29	709,29	1986,58	1986,58	1986,58	2081,89	2096,34	2096,34	2546,2179	#N/DISP	#N/DISP	#N/DISP	#N/DISP	#N/DISP	2.546,22
5.1.8	SINAPI C	92460	MONTAGEM E DESMONTAGEM DE FÔRMA DE VIGA, ESCORAMENTO METÁLICO, PÉ-DIREITO SIMPLES, EM CHAPA DE MADEIRA RESINADA, 6 UTILIZAÇÕES. AF_09/2020	M2	38,30	52,92	60,9	60,9	2027,05	2332,71	2332,71	104,23	104,26	104,26	3992,43	3993,58	3993,58	6019,47	6326,29	6326,29	7683,9102	#N/DISP	#N/DISP	#N/DISP	#N/DISP	#N/DISP	7.683,91
5.1.9	SINAPI C	92759	ARMAÇÃO DE VIGA DE ESTRUTURA CONVENCIONAL DE CONCRETO ARMADO UTILIZANDO AÇO CA-60 DE 5,0 MM - MONTAGEM.	kg	192,46	4,5	5,18	5,18	866,05	996,92	996,92	10,06	10,07	10,07	1936,11	1938,03	1938,03	2802,16	2934,95	2934,95	3564,7951	#N/DISP	#N/DISP	#N/DISP	#N/DISP	#N/DISP	3.564,80
5.1.10	SINAPI C	92760	ARMAÇÃO DE VIGA DE ESTRUTURA CONVENCIONAL DE CONCRETO ARMADO UTILIZANDO AÇO CA-50 DE 6,3 MM - MONTAGEM.	kg	76,98	2,99	3,45	3,45	230,18	265,59	265,59	10,73	10,72	10,72	826,02	825,25	825,25	1056,2	1090,84	1090,84	1324,935	#N/DISP	#N/DISP	#N/DISP	#N/DISP	#N/DISP	1.324,94
5.1.11	SINAPI C	92761	ARMAÇÃO DE VIGA DE ESTRUTURA CONVENCIONAL DE CONCRETO ARMADO UTILIZANDO AÇO CA-50 DE 8,0 MM - MONTAGEM	kg	384,91	1,94	2,25	2,25	746,73	866,05	866,05	10,9	10,89	10,89	4195,54	4191,69	4191,69	4942,27	5057,74	5057,74	6143,1355	#N/DISP	#N/DISP	#N/DISP	#N/DISP	#N/DISP	6.143,14
5.1.12	SINAPI C	92762	ARMAÇÃO DE VIGA DE ESTRUTURA CONVENCIONAL DE CONCRETO ARMADO UTILIZANDO AÇO CA-50 DE 10,0 MM - MONTAGEM.	kg	38,49	1,28	1,49	1,49	49,27	57,35	57,35	10,2	10,19	10,19	392,61	392,23	392,23	441,88	449,58	449,58	546,0565	#N/DISP	#N/DISP	#N/DISP	#N/DISP	#N/DISP	546,06
5.1.13	SINAPI C	92763	ARMAÇÃO DE VIGA DE ESTRUTURA CONVENCIONAL DE CONCRETO ARMADO UTILIZANDO AÇO CA-50 DE 12,5 MM - MONTAGEM.	kg	76,98	0,8	0,92	0,92	61,59	70,82	70,82	8,82	8,84	8,84	678,98	680,52	680,52	740,57	751,35	751,35	912,5876	#N/DISP	#N/DISP	#N/DISP	#N/DISP	#N/DISP	912,59
5.1.14	Próprio	CP048	CONCRETAGEM DE VIGAS, FCK=35 MPA, COM USO DE BOMBA - LANÇAMENTO, ADENSAMENTO E ACABAMENTO.	m³	7,70	52,45	60,4	60,4	403,77	464,97	464,97	712,35	712,35	712,35	5483,84	5483,84	5483,84	5887,61	5948,81	5948,81	7225,4307	#N/DISP	#N/DISP	#N/DISP	#N/DISP	#N/DISP	7.225,43
5.1.15	Próprio	CP050	LAJE PRÉ-MOLDADA UNIDIRECIONAL, BIAPOIADA, PARA FORRO, ENCHIMENTO EM CERÂMICA, VIGOTA TRELIÇADA, ALTURA TOTAL DA LAJE (ENCHIMENTO+CAPA) = (8+4). INCLUINDO LAJOTAS, VIGOTAS, TÁBUAS NÃO APARELHADAS, PREGOS DE AÇO, ESCORAS TIPO PONTALETE EM MADEIRA, ARMAÇÃO EM AÇO CA-60 DE 5,0MM E CONCRETAGEM COM O USO DE BOMBA, FCK=35 MPA.	m²	7,56	28,63	32,98	32,98	216,44	249,33	249,33	160,86	160,86	160,86	1216,1	1216,1	1216,1	1432,54	1465,43	1465,43	1779,9118	#N/DISP	#N/DISP	#N/DISP	#N/DISP	#N/DISP	1.779,91
5.1.16	SINAPI C	92768	ARMAÇÃO DE LAJE DE ESTRUTURA CONVENCIONAL DE CONCRETO ARMADO UTILIZANDO AÇO CA-60 DE 5,0 MM - MONTAGEM. (NEGATIVO)	kg	11,34	3,86	4,45	4,45	43,77	50,46	50,46	10,17	10,18	10,18	115,33	115,44	115,44	159,1	165,9	165,9	201,5072	#N/DISP	#N/DISP	#N/DISP	#N/DISP	#N/DISP	201,51
5.1.17	SINAPI C	96622	LASTRO COM MATERIAL GRANULAR, APLICADO EM PISOS OU LAJES SOBRE SOLO, ESPESSURA DE *5 CM*.	m³	1,98	60,72	69,93	69,93	120,04	138,25	138,25	166,6	166,59	166,59	329,37	329,35	329,35	449,41	467,6	467,6	567,947	#N/DISP	#N/DISP	#N/DISP	#N/DISP	#N/DISP	567,95
5.1.18	SINAPI C	97088	ARMAÇÃO PARA EXECUÇÃO DE PISO DE CONCRETO SOBRE SOLO, COM USO DE TELA Q-92.	kg	59,31	1,28	1,47	1,47	75,92	87,19	87,19	15,76	15,77	15,77	934,73	935,32	935,32	1010,64	1022,5	1022,5	1241,9338	#N/DISP	#N/DISP	#N/DISP	#N/DISP	#N/DISP	1.241,93
5.1.19	SINAPI C	101747	PISO EM CONCRETO 20 MPA PREPARO MECÂNICO, ESPESSURA 7CM.	m²	39,54	3,52	4,06	4,06	139,18	160,53	160,53	77,58	77,58	77,58	3067,51	3067,51	3067,51	3206,69	3228,05	3228,05	3920,7842	#N/DISP	#N/DISP	#N/DISP	#N/DISP	#N/DISP	3.920,78
Total da subetapa 5.1					9914,94	11422,98	11422,98				30427,47	30426,92	30426,92	40342,41	41849,91	41849,91	50830,8954		#N/DISP		#N/DISP	#N/DISP	50.830,90
5.2	Metálica
5.2.1	SINAPI C	92610	FABRICAÇÃO E INSTALAÇÃO DE TESOURA INTEIRA EM AÇO, VÃO DE 7 M, PARA TELHA ONDULADA DE FIBROCIMENTO, METÁLICA, PLÁSTICA OU TERMOACÚSTICA, INCLUSO IÇAMENTO. AF_07/2019	UN	6,00	169,14	194,68	194,68	1014,84	1168,08	1168,08	1049,69	1049,7	1049,7	6298,14	6298,2	6298,2	7312,98	7466,28	7466,28	9068,5437	#N/DISP	#N/DISP	#N/DISP	#N/DISP	#N/DISP	9.068,54
5.2.2	SINAPI C	92580	TRAMA DE AÇO COMPOSTA POR TERÇAS PARA TELHADOS DE ATÉ 2 ÁGUAS PARA TELHA ONDULADA DE FIBROCIMENTO, METÁLICA, PLÁSTICA OU TERMOACÚSTICA, INCLUSO TRANSPORTE VERTICAL	m²	126,48	6,44	7,41	7,41	814,53	937,22	937,22	40,36	40,37	40,37	5104,73	5106	5106	5919,26	6043,21	6043,21	7340,0882	#N/DISP	#N/DISP	#N/DISP	#N/DISP	#N/DISP	7.340,09
5.2.3	SINAPI C	100767	CORRENTE RÍGIDA COM CANTONEIRAS DE AÇO, ABAS IGUAIS, COM CONEXÕES PARAFUSADAS, INCLUSOS MÃO DE OBRA, TRANSPORTE E IÇAMENTO UTILIZANDO TALHA MANUAL, PARA EDIFÍCIOS DE ATÉ 2 PAVIMENTOS - FORNECIMENTO E INSTALAÇÃO.	kg	63,24	3,37	3,88	3,88	213,12	245,37	245,37	12,54	12,53	12,53	793,03	792,4	792,4	1006,15	1037,77	1037,77	1260,4735	#N/DISP	#N/DISP	#N/DISP	#N/DISP	#N/DISP	1.260,47
Total da subetapa 5.2					2042,49	2350,67	2350,67				12195,9	12196,59	12196,59	14238,39	14547,26	14547,26	17669,1054		#N/DISP		#N/DISP	#N/DISP	17.669,11
Total da etapa 5					11957,43	13773,65	13773,65				42623,37	42623,52	42623,52	54580,8	56397,17	56397,17	68500,0008		#N/DISP		#N/DISP	#N/DISP	68.500,00
6	ALVENARIAS, VEDAÇÕES E DIVISÓRIAS
6.1	Alvenarias
6.1.1	SINAPI C	103326	ALVENARIA DE VEDAÇÃO DE BLOCOS CERÂMICOS FURADOS NA VERTICAL DE 19X19X39 CM (ESPESSURA 19 CM) E ARGAMASSA DE ASSENTAMENTO COM PREPARO EM BETONEIRA. AF_12/2021	M2	150,75	34,13	39,3	39,3	5144,93	5924,28	5924,28	66,36	66,36	66,36	10003,44	10003,44	10003,44	15148,37	15927,72	15927,72	19345,8047	#N/DISP	#N/DISP	#N/DISP	#N/DISP	#N/DISP	19.345,80
6.1.2	SINAPI C	103324	ALVENARIA DE VEDAÇÃO DE BLOCOS CERÂMICOS FURADOS NA VERTICAL DE 14X19X39 CM (ESPESSURA 14 CM) E ARGAMASSA DE ASSENTAMENTO COM PREPARO EM BETONEIRA. AF_12/2021	M2	99,39	29,64	34,12	34,12	2945,92	3391,19	3391,19	55,6	55,61	55,61	5526,08	5527,08	5527,08	8472	8918,26	8918,26	10832,1243	#N/DISP	#N/DISP	#N/DISP	#N/DISP	#N/DISP	10.832,12
6.1.3	SINAPI C	93187	VERGA MOLDADA IN LOCO EM CONCRETO COM ATÉ 1,5 M DE VÃO.	m	5,80	27,38	31,52	31,52	158,8	182,82	182,82	64,87	64,9	64,9	376,25	376,42	376,42	535,05	559,24	559,24	679,248	#N/DISP	#N/DISP	#N/DISP	#N/DISP	#N/DISP	679,25
6.1.4	SINAPI C	93197	CONTRAVERGA MOLDADA IN LOCO EM CONCRETO PARA VÃOS DE ATÉ 1,5 M DE COMPRIMENTO.	m	4,00	17,07	19,66	19,66	68,28	78,64	78,64	51,12	51,13	51,13	204,48	204,52	204,52	272,76	283,16	283,16	343,9261	#N/DISP	#N/DISP	#N/DISP	#N/DISP	#N/DISP	343,93
6.1.5	SINAPI C	93197	CONTRAVERGA MOLDADA IN LOCO EM CONCRETO PARA VÃOS DE MAIS DE 1,5 M DE COMPRIMENTO.	m	14,85	17,07	19,66	19,66	253,49	291,95	291,95	51,12	51,13	51,13	759,13	759,28	759,28	1012,62	1051,23	1051,23	1276,8258	#N/DISP	#N/DISP	#N/DISP	#N/DISP	#N/DISP	1.276,83
6.1.6	SINAPI C	93205	CINTA DE AMARRAÇÃO DE ALVENARIA MOLDADA IN LOCO EM CONCRETO.	m	51,20	19,68	22,66	22,66	1007,62	1160,19	1160,19	51,78	51,77	51,77	2651,14	2650,62	2650,62	3658,75	3810,82	3810,82	4628,6171	#N/DISP	#N/DISP	#N/DISP	#N/DISP	#N/DISP	4.628,62
6.1.7	SINAPI C	93202	FIXAÇÃO (ENCUNHAMENTO) DE ALVENARIA DE VEDAÇÃO COM TIJOLO MACIÇO.	m	41,20	16,08	18,52	18,52	662,5	763,02	763,02	13,04	13,04	13,04	537,25	537,25	537,25	1199,74	1300,27	1300,27	1579,3104	#N/DISP	#N/DISP	#N/DISP	#N/DISP	#N/DISP	1.579,31
Total da subetapa 6.1					10241,53	11792,09	11792,09				20057,76	20058,61	20058,61	30299,3	31850,7	31850,7	38685,8565		#N/DISP		#N/DISP	#N/DISP	38.685,86
Total da etapa 6					10241,53	11792,09	11792,09				20057,76	20058,61	20058,61	30299,3	31850,7	31850,7	38685,8565		#N/DISP		#N/DISP	#N/DISP	38.685,86
7	ESQUADRIAS
7.1	Madeira
7.1.1	SINAPI C	90843	KIT DE PORTA DE MADEIRA PARA PINTURA, SEMI-OCA (LEVE OU MÉDIA), PADRÃO MÉDIO, 80X210CM, ESPESSURA DE 3,5CM, ITENS INCLUSOS: DOBRADIÇAS, MONTAGEM E INSTALAÇÃO DO BATENTE, FECHADURA COM EXECUÇÃO DO FURO - FORNECIMENTO E INSTALAÇÃO.	unid.	4,00	257,87	296,97	296,97	1031,48	1187,88	1187,88	861,98	861,93	861,93	3447,92	3447,72	3447,72	4479,4	4635,6	4635,6	5630,3998	#N/DISP	#N/DISP	#N/DISP	#N/DISP	#N/DISP	5.630,40
7.1.2	SINAPI C	100874	PUXADOR PARA PCD, FIXADO NA PORTA - FORNECIMENTO E INSTALAÇÃO.	unid.	1,00	29,07	33,47	33,47	29,07	33,47	33,47	275,58	275,57	275,57	275,58	275,57	275,57	304,65	309,04	309,04	375,36	#N/DISP	#N/DISP	#N/DISP	#N/DISP	#N/DISP	375,36
7.1.3	Próprio	CP053	CHAPA ACO INOX AISI 304 NUMERO 14 (E = 1,9 MM), ACABAMENTO NUMERO 1 (LAMINADO A QUENTE, FOSCO) - FIXADO EM PORTA DE MADEIRA	m²	0,74	10,69	12,31	12,31	7,91	9,11	9,11	885,42	885,42	885,42	655,21	655,21	655,21	663,12	664,32	664,32	806,8833	#N/DISP	#N/DISP	#N/DISP	#N/DISP	#N/DISP	806,88
Total da subetapa 7.1					1068,46	1230,46	1230,46				4378,71	4378,5	4378,5	5447,17	5608,96	5608,96	6812,6431		#N/DISP		#N/DISP	#N/DISP	6.812,64
7.2	Metálicas
7.2.1	SINAPI C	94589	CONTRAMARCO DE ALUMÍNIO PARA JANELAS, FIXAÇÃO COM ARGAMASSA - FORNECIMENTO E INSTALAÇÃO.	m	53,90	10,19	11,76	11,76	549,24	633,86	633,86	10,31	10,29	10,29	555,71	554,63	554,63	1104,95	1188,5	1188,5	1443,546	#N/DISP	#N/DISP	#N/DISP	#N/DISP	#N/DISP	1.443,55
7.2.2	Próprio	CP005	JANELA DE ALUMÍNIO TIPO BASCULANTE, COM VIDROS, BATENTE E FERRAGENS, ACABAMENTO BRANCO. EXCLUSIVE ALIZAR E CONTRAMARCO. FORNECIMENTO E INSTALAÇÃO	m²	0,84	56,45	65	65	47,42	54,6	54,6	456,53	456,53	456,53	383,49	383,49	383,49	430,9	438,09	438,09	532,0983	#N/DISP	#N/DISP	#N/DISP	#N/DISP	#N/DISP	532,10
7.2.3	SINAPI C	94570	JANELA DE ALUMÍNIO DE CORRER COM 2 FOLHAS E BANDEIRA PARA VIDROS, COM VIDROS, BATENTE, ACABAMENTO BRANCO E FERRAGENS. EXCLUSIVE ALIZAR E CONTRAMARCO. FORNECIMENTO E INSTALAÇÃO.	m²	34,24	10,34	11,9	11,9	353,99	407,4	407,4	338,78	338,79	338,79	11598,13	11598,48	11598,48	11952,12	12005,87	12005,87	14582,3323	#N/DISP	#N/DISP	#N/DISP	#N/DISP	#N/DISP	14.582,33
Total da subetapa 7.2					950,65	1095,86	1095,86				12537,33	12536,59	12536,59	13487,98	13632,45	13632,45	16557,9766		#N/DISP		#N/DISP	#N/DISP	16.557,98
Total da etapa 7					2019,11	2326,32	2326,32				16916,04	16915,09	16915,09	18935,15	19241,41	19241,41	23370,6197		#N/DISP		#N/DISP	#N/DISP	23.370,62
8	COBERTURA
8.1	SINAPI C	94213	TELHAMENTO COM TELHA DE AÇO/ALUMÍNIO E = 0,5 MM, COM ATÉ 2 ÁGUAS, INCLUSO IÇAMENTO. AF_07/2019	M2	108,00	3,93	4,53	4,53	424,44	489,24	489,24	67,34	67,34	67,34	7272,72	7272,72	7272,72	7697,16	7761,96	7761,96	9427,6766	#N/DISP	#N/DISP	#N/DISP	#N/DISP	#N/DISP	9.427,68
8.2	Próprio	CP012	CUMEEIRA PARA TELHA DE AÇO GALVALUME TRAPEZOIDAL, INCLUSO ACESSÓRIOS DE FIXAÇÃO E IÇAMENTO	m	18,40	2,82	3,25	3,25	51,89	59,8	59,8	73,39	73,39	73,39	1350,38	1350,38	1350,38	1402,26	1410,18	1410,18	1712,7998	#N/DISP	#N/DISP	#N/DISP	#N/DISP	#N/DISP	1.712,80
8.3	SINAPI C	100327	RUFO EXTERNO/INTERNO EM CHAPA DE AÇO GALVANIZADO NÚMERO 26, CORTE DE 33 CM, INCLUSO IÇAMENTO.	m	12,00	8,4	9,68	9,68	100,8	116,16	116,16	46,63	46,62	46,62	559,56	559,44	559,44	660,36	675,6	675,6	820,5838	#N/DISP	#N/DISP	#N/DISP	#N/DISP	#N/DISP	820,58
8.4	SINAPI C	101979	CHAPIM (RUFO CAPA) EM AÇO GALVANIZADO, CORTE 33.	m	51,20	5,91	6,82	6,82	302,59	349,18	349,18	36,55	36,54	36,54	1871,36	1870,85	1870,85	2173,95	2220,03	2220,03	2696,4509	#N/DISP	#N/DISP	#N/DISP	#N/DISP	#N/DISP	2.696,45
8.5	SINAPI C	94228	CALHA EM CHAPA DE AÇO GALVANIZADO NÚMERO 24, DESENVOLVIMENTO DE 50 CM, INCLUSO TRANSPORTE VERTICAL.	m	36,80	13,92	16,04	16,04	512,26	590,27	590,27	68,11	68,1	68,1	2506,45	2506,08	2506,08	3018,7	3096,35	3096,35	3760,8291	#N/DISP	#N/DISP	#N/DISP	#N/DISP	#N/DISP	3.760,83
Total da etapa 8					1391,98	1604,66	1604,66				13560,46	13559,46	13559,46	14952,44	15164,12	15164,12	18418,3402		#N/DISP		#N/DISP	#N/DISP	18.418,34
9	INSTALAÇÕES ELÉTRICAS
9.1	Alimentador de energia
9.1.1	SINAPI C	101897	DISJUNTOR TERMOMAGNÉTICO TRIPOLAR , CORRENTE NOMINAL DE 250A - FORNECIMENTO E INSTALAÇÃO. AF_10/2020	UN	1,00	66,46	76,52	76,52	66,46	76,52	76,52	889,16	889,16	889,16	889,16	889,16	889,16	955,62	965,68	965,68	1172,9149	#N/DISP	#N/DISP	#N/DISP	#N/DISP	#N/DISP	1.172,91
9.1.2	SINAPI C	97668	ELETRODUTO FLEXÍVEL CORRUGADO, PEAD, DN 63 (2"), PARA REDE ENTERRADA DE DISTRIBUIÇÃO DE ENERGIA ELÉTRICA - FORNECIMENTO E INSTALAÇÃO.	m	17,50	4,74	5,46	5,46	82,95	95,55	95,55	6,82	6,82	6,82	119,35	119,35	119,35	202,3	214,9	214,9	261,0175	#N/DISP	#N/DISP	#N/DISP	#N/DISP	#N/DISP	261,02
9.1.3	SINAPI C	97883	CAIXA ENTERRADA ELÉTRICA RETANGULAR, EM CONCRETO PRÉ-MOLDADO, FUNDO COM BRITA, DIMENSÕES INTERNAS: 0,6X0,6X0,5 M.	unid.	2,00	56,8	65,39	65,39	113,6	130,78	130,78	374,99	375,01	375,01	749,98	750,02	750,02	863,58	880,8	880,8	1069,8197	#N/DISP	#N/DISP	#N/DISP	#N/DISP	#N/DISP	1.069,82
9.1.4	SINAPI C	92986	CABO DE COBRE FLEXÍVEL ISOLADO, 35 MM², ANTI-CHAMA 0,6/1,0 KV, PARA REDE ENTERRADA DE DISTRIBUIÇÃO DE ENERGIA ELÉTRICA - FORNECIMENTO E INSTALAÇÃO. AF_12/2021	M	52,50	3,48	4,02	4,02	182,7	211,05	211,05	38,93	38,91	38,91	2043,83	2042,78	2042,78	2226,53	2253,83	2253,83	2737,4958	#N/DISP	#N/DISP	#N/DISP	#N/DISP	#N/DISP	2.737,50
9.1.5	SINAPI C	92982	CABO DE COBRE FLEXÍVEL ISOLADO, 16 MM², ANTI-CHAMA 0,6/1,0 KV, PARA DISTRIBUIÇÃO - FORNECIMENTO E INSTALAÇÃO. AF_10/2020	M	17,50	0,63	0,73	0,73	11,03	12,78	12,78	17,84	17,84	17,84	312,2	312,2	312,2	323,23	324,98	324,98	394,7146	#N/DISP	#N/DISP	#N/DISP	#N/DISP	#N/DISP	394,71
9.1.6	SINAPI C	96620	ENVELOPAMENTO CONCRETO SIMPLES	m³	1,09	246,32	283,62	283,62	269,41	310,21	310,21	528,67	528,67	528,67	578,23	578,23	578,23	847,65	888,44	888,44	1079,1019	#N/DISP	#N/DISP	#N/DISP	#N/DISP	#N/DISP	1.079,10
9.1.7	Próprio	CP037	FITA SUBTERRÂNEA ALERTA/ADVERTÊNCIA REDE ELÉTRICA ABAIXO 7,6CM - FORNECIMENTO E INSTALAÇÃO	m	17,50	1,28	1,48	1,48	22,4	25,9	25,9	1,36	1,36	1,36	23,8	23,8	23,8	46,2	49,7	49,7	60,3656	#N/DISP	#N/DISP	#N/DISP	#N/DISP	#N/DISP	60,37
9.1.8	Próprio	CP088	MEDIDOR DE ENERGIA TRIFÁSICO 380V 150A - FORNECIMENTO E INSTALAÇÃO	unid.	1,00	66,47	76,53	76,53	66,47	76,53	76,53	433,13	433,13	433,13	433,13	433,13	433,13	499,6	509,66	509,66	619,033	#N/DISP	#N/DISP	#N/DISP	#N/DISP	#N/DISP	619,03
9.1.9	SINAPI C	101946	QUADRO DE MEDIÇÃO GERAL DE ENERGIA PARA 1 MEDIDOR DE SOBREPOR - FORNECIMENTO E INSTALAÇÃO.	unid.	1,00	76,52	88,11	88,11	76,52	88,11	88,11	120,22	120,21	120,21	120,22	120,21	120,21	196,74	208,32	208,32	253,0255	#N/DISP	#N/DISP	#N/DISP	#N/DISP	#N/DISP	253,03
Total da subetapa 9.1					891,54	1027,42	1027,42				5269,9	5268,88	5268,88	6161,44	6296,3	6296,3	7647,4886		#N/DISP		#N/DISP	#N/DISP	7.647,49
9.2	Instalações elétricas de baixa tensão
9.2.1	SINAPI C	90458	QUEBRA EM ALVENARIA PARA INSTALAÇÃO DE QUADRO DISTRIBUIÇÃO GRANDE	unid.	1,00	37,03	42,63	42,63	37,03	42,63	42,63	5,27	5,27	5,27	5,27	5,27	5,27	42,3	47,9	47,9	58,1793	#N/DISP	#N/DISP	#N/DISP	#N/DISP	#N/DISP	58,18
9.2.2	SINAPI C	90456	QUEBRA EM ALVENARIA PARA INSTALAÇÃO DE CAIXA DE TOMADA (4X4 OU 4X2).	unid.	17,00	5,74	6,59	6,59	97,58	112,03	112,03	0,76	0,76	0,76	12,92	12,92	12,92	110,5	124,95	124,95	151,7643	#N/DISP	#N/DISP	#N/DISP	#N/DISP	#N/DISP	151,76
9.2.3	SINAPI C	91937	CAIXA OCTOGONAL 3" X 3", PVC, INSTALADA EM LAJE - FORNECIMENTO E INSTALAÇÃO. AF_03/2023	UN	35,00	11,2	12,88	12,88	392	450,8	450,8	6,48	6,49	6,49	226,8	227,15	227,15	618,8	677,95	677,95	823,4381	#N/DISP	#N/DISP	#N/DISP	#N/DISP	#N/DISP	823,44
9.2.4	SINAPI C	91834	ELETRODUTO FLEXÍVEL CORRUGADO, PVC, DN 25 MM (3/4"), PARA CIRCUITOS TERMINAIS, INSTALADO EM FORRO - FORNECIMENTO E INSTALAÇÃO.	m	200,10	10,86	12,51	12,51	2173,09	2503,25	2503,25	6,18	6,17	6,17	1236,62	1234,62	1234,62	3409,7	3737,87	3737,87	4540,0145	#N/DISP	#N/DISP	#N/DISP	#N/DISP	#N/DISP	4.540,01
9.2.5	SINAPI C	91940	CAIXA RETANGULAR 4" X 2" MÉDIA (1,30 M DO PISO), PVC, INSTALADA EM PAREDE - FORNECIMENTO E INSTALAÇÃO.	unid.	17,00	14,81	17,05	17,05	251,77	289,85	289,85	5,45	5,44	5,44	92,65	92,48	92,48	344,42	382,33	382,33	464,378	#N/DISP	#N/DISP	#N/DISP	#N/DISP	#N/DISP	464,38
9.2.6	SINAPI C	91996	TOMADA MÉDIA DE EMBUTIR (1 MÓDULO), 2P+T 10 A, INCLUINDO SUPORTE E PLACA - FORNECIMENTO E INSTALAÇÃO.	unid.	11,00	22,38	25,77	25,77	246,18	283,47	283,47	16,3	16,3	16,3	179,3	179,3	179,3	425,48	462,77	462,77	562,0804	#N/DISP	#N/DISP	#N/DISP	#N/DISP	#N/DISP	562,08
9.2.7	SINAPI C	91953	INTERRUPTOR SIMPLES (1 MÓDULO), 10A/250V, INCLUINDO SUPORTE E PLACA - FORNECIMENTO E INSTALAÇÃO. AF_03/2023	UN	2,00	18,12	20,86	20,86	36,24	41,72	41,72	14,6	14,61	14,61	29,2	29,22	29,22	65,44	70,94	70,94	86,1637	#N/DISP	#N/DISP	#N/DISP	#N/DISP	#N/DISP	86,16
9.2.8	SINAPI C	91959	INTERRUPTOR SIMPLES (2 MÓDULOS), 10A/250V, INCLUINDO SUPORTE E PLACA - FORNECIMENTO E INSTALAÇÃO. AF_03/2023	UN	1,00	26,65	30,68	30,68	26,65	30,68	30,68	23,14	23,14	23,14	23,14	23,14	23,14	49,79	53,82	53,82	65,3698	#N/DISP	#N/DISP	#N/DISP	#N/DISP	#N/DISP	65,37
9.2.9	SINAPI C	91967	INTERRUPTOR SIMPLES (3 MÓDULOS), 10A/250V, INCLUINDO SUPORTE E PLACA - FORNECIMENTO E INSTALAÇÃO. AF_03/2023	UN	1,00	35,19	40,52	40,52	35,19	40,52	40,52	31,66	31,66	31,66	31,66	31,66	31,66	66,85	72,18	72,18	87,6698	#N/DISP	#N/DISP	#N/DISP	#N/DISP	#N/DISP	87,67
9.2.10	SINAPI C	91997	TOMADA MÉDIA DE EMBUTIR (1 MÓDULO), 2P+T 20 A, INCLUINDO SUPORTE E PLACA - FORNECIMENTO E INSTALAÇÃO. AF_03/2023	UN	2,00	22,38	25,77	25,77	44,76	51,54	51,54	18,56	18,56	18,56	37,12	37,12	37,12	81,88	88,66	88,66	107,6864	#N/DISP	#N/DISP	#N/DISP	#N/DISP	#N/DISP	107,69
9.2.11	SINAPI C	101632	RELÉ FOTOELÉTRICO PARA COMANDO DE ILUMINAÇÃO EXTERNA 1000 W - FORNECIMENTO E INSTALAÇÃO.	unid.	2,00	0,83	0,95	0,95	1,66	1,9	1,9	35,68	35,69	35,69	71,36	71,38	71,38	73,02	73,28	73,28	89,0059	#N/DISP	#N/DISP	#N/DISP	#N/DISP	#N/DISP	89,01
9.2.12	SINAPI I	39804	QUADRO DE DISTRIBUICAO, EM PVC, DE EMBUTIR, COM BARRAMENTO TERRA / NEUTRO, PARA 6 DISJUNTORES NEMA OU 8 DISJUNTORES DIN	UN	1,00	0	0	0	0	0	0	114,4	114,4	114,4	114,4	114,4	114,4	114,4	114,4	138,9502	#N/DISP	#N/DISP	#N/DISP	#N/DISP	#N/DISP	138,95
9.2.13	SINAPI C	91924	CABO DE COBRE FLEXÍVEL ISOLADO, 1,5 MM², ANTI-CHAMA 450/750 V, PARA CIRCUITOS TERMINAIS - FORNECIMENTO E INSTALAÇÃO. AF_03/2023	M	369,40	1,14	1,33	1,33	421,12	491,3	491,3	2,18	2,16	2,16	805,29	797,9	797,9	1226,41	1289,21	1289,21	1565,8696	#N/DISP	#N/DISP	#N/DISP	#N/DISP	#N/DISP	1.565,87
9.2.14	SINAPI C	91926	CABO DE COBRE FLEXÍVEL ISOLADO, 2,5 MM², ANTI-CHAMA 450/750 V, PARA CIRCUITOS TERMINAIS - FORNECIMENTO E INSTALAÇÃO.	m	315,70	1,45	1,67	1,67	457,77	527,22	527,22	3,36	3,36	3,36	1060,75	1060,75	1060,75	1518,52	1587,97	1587,97	1928,7496	#N/DISP	#N/DISP	#N/DISP	#N/DISP	#N/DISP	1.928,75
9.2.15	SINAPI C	91927	CABO DE COBRE FLEXÍVEL ISOLADO, 2,5 MM², ANTI-CHAMA 0,6/1,0 KV, PARA CIRCUITOS TERMINAIS - FORNECIMENTO E INSTALAÇÃO. AF_03/2023	M	87,10	1,45	1,67	1,67	126,3	145,46	145,46	3,95	3,95	3,95	344,05	344,05	344,05	470,34	489,5	489,5	594,5491	#N/DISP	#N/DISP	#N/DISP	#N/DISP	#N/DISP	594,55
9.2.16	SINAPI C	93653	DISJUNTOR MONOPOLAR TIPO DIN, CORRENTE NOMINAL DE 10A - FORNECIMENTO E INSTALAÇÃO. AF_10/2020	UN	7,00	1,75	2,02	2,02	12,25	14,14	14,14	9,55	9,54	9,54	66,85	66,78	66,78	79,1	80,92	80,92	98,2854	#N/DISP	#N/DISP	#N/DISP	#N/DISP	#N/DISP	98,29
9.2.17	SINAPI C	93656	DISJUNTOR MONOPOLAR TIPO DIN, CORRENTE NOMINAL DE 25A - FORNECIMENTO E INSTALAÇÃO. AF_10/2020	UN	2,00	3,32	3,83	3,83	6,64	7,66	7,66	10,1	10,09	10,09	20,2	20,18	20,18	26,84	27,84	27,84	33,8145	#N/DISP	#N/DISP	#N/DISP	#N/DISP	#N/DISP	33,81
9.2.18	SINAPI C	101895	DISJUNTOR TERMOMAGNÉTICO TRIPOLAR , CORRENTE NOMINAL DE 125A - FORNECIMENTO E INSTALAÇÃO. AF_10/2020	UN	1,00	66,46	76,52	76,52	66,46	76,52	76,52	343,3	343,3	343,3	343,3	343,3	343,3	409,76	419,82	419,82	509,9134	#N/DISP	#N/DISP	#N/DISP	#N/DISP	#N/DISP	509,91
9.2.19	Próprio	CP057	DISPOSITIVO DR, 4 POLOS, SENSIBILIDADE DE 30 MA, CORRENTE DE 63 A, TIPO AC	unid.	1,00	18,3	21,07	21,07	18,3	21,07	21,07	167,22	167,22	167,22	167,22	167,22	167,22	185,52	188,29	188,29	228,697	#N/DISP	#N/DISP	#N/DISP	#N/DISP	#N/DISP	228,70
9.2.20	Próprio	CP058	DISPOSITIVO DPS CLASSE II, 1 POLO, TENSAO MAXIMA DE 275 V, CORRENTE MAXIMA DE *45* KA (TIPO AC)	unid.	1,00	9,68	11,15	11,15	9,68	11,15	11,15	54,13	54,13	54,13	54,13	54,13	54,13	63,81	65,28	65,28	79,2891	#N/DISP	#N/DISP	#N/DISP	#N/DISP	#N/DISP	79,29
Total da subetapa 9.2					4460,65	5142,91	5142,91				4922,23	4912,97	4912,97	9382,88	10055,88	10055,88	12213,8682		#N/DISP		#N/DISP	#N/DISP	12.213,87
9.3	Acessórios elétricos
9.3.1	Próprio	CP104	LUMINÁRIA TIPO CALHA, DE SOBREPOR, COM 2 LÂMPADAS TUBULARES LED DE 18 W, SEM REATOR - FORNECIMENTO E INSTALAÇÃO.	unid.	30,00	16,21	18,66	18,66	486,3	559,8	559,8	88,09	88,09	88,09	2642,7	2642,7	2642,7	3129	3202,5	3202,5	3889,7565	#N/DISP	#N/DISP	#N/DISP	#N/DISP	#N/DISP	3.889,76
9.3.2	SINAPI C	101660	LUMINÁRIA DE LED PARA ILUMINAÇÃO PÚBLICA, DE 240 W ATÉ 350 W - FORNECIMENTO E INSTALAÇÃO. AF_08/2020	UN	5,00	19,31	22,25	22,25	96,55	111,25	111,25	869,08	869,07	869,07	4345,4	4345,35	4345,35	4441,95	4456,6	4456,6	5412,9864	#N/DISP	#N/DISP	#N/DISP	#N/DISP	#N/DISP	5.412,99
Total da subetapa 9.3					582,85	671,05	671,05				6988,1	6988,05	6988,05	7570,95	7659,1	7659,1	9302,7429		#N/DISP		#N/DISP	#N/DISP	9.302,74
Total da etapa 9					5935,04	6841,38	6841,38				17180,22	17169,9	17169,9	23115,26	24011,28	24011,28	29164,0997		#N/DISP		#N/DISP	#N/DISP	29.164,10
10	INSTALAÇÕES DE REDE LÓGICA E TELEFONIA
10.1	Interligação
10.1.1	SINAPI C	101795	CAIXA ENTERRADA PARA INSTALAÇÕES TELEFÔNICAS TIPO R1, EM ALVENARIA COM BLOCOS DE CONCRETO, DIMENSÕES INTERNAS: 0,35X0,60X0,60 M, EXCLUINDO TAMPÃO.	unid	1,00	235,16	270,82	270,82	235,16	270,82	270,82	382,31	382,25	382,25	382,31	382,25	382,25	617,47	653,07	653,07	793,2188	#N/DISP	#N/DISP	#N/DISP	#N/DISP	#N/DISP	793,22
10.1.2	SINAPI C	97668	ELETRODUTO FLEXÍVEL CORRUGADO, PEAD, DN 63 (2"), PARA REDE ENTERRADA DE DISTRIBUIÇÃO DE ENERGIA ELÉTRICA - FORNECIMENTO E INSTALAÇÃO.	m	50,00	4,74	5,46	5,46	237	273	273	6,82	6,82	6,82	341	341	341	578	614	614	745,7644	#N/DISP	#N/DISP	#N/DISP	#N/DISP	#N/DISP	745,76
10.1.3	SINAPI C	96620	ENVELOPAMENTO CONCRETO SIMPLES	m³	1,00	246,32	283,62	283,62	246,32	283,62	283,62	528,67	528,67	528,67	528,67	528,67	528,67	774,99	812,29	812,29	986,6074	#N/DISP	#N/DISP	#N/DISP	#N/DISP	#N/DISP	986,61
10.1.4	Próprio	CP041	FITA SUBTERRÂNEA ALERTA/ADVERTÊNCIA FIBRA ÓTICA ABAIXO 7,6CM - FORNECIMENTO E INSTALAÇÃO	m	25,00	1,28	1,48	1,48	32	37	37	1,71	1,71	1,71	42,75	42,75	42,75	74,75	79,75	79,75	96,8644	#N/DISP	#N/DISP	#N/DISP	#N/DISP	#N/DISP	96,86
Total da subetapa 10.1					750,48	864,44	864,44				1294,73	1294,67	1294,67	2045,21	2159,11	2159,11	2622,455		#N/DISP		#N/DISP	#N/DISP	2.622,46
10.2	Infraestrutura
10.2.1	SINAPI C	91863	ELETRODUTO RÍGIDO ROSCÁVEL, PVC, DN 25 MM (3/4"), PARA CIRCUITOS TERMINAIS, INSTALADO EM FORRO - FORNECIMENTO E INSTALAÇÃO. AF_03/2023	M	37,10	6,01	6,9	6,9	222,97	255,99	255,99	5,77	5,78	5,78	214,07	214,44	214,44	437,04	470,43	470,43	571,3818	#N/DISP	#N/DISP	#N/DISP	#N/DISP	#N/DISP	571,38
10.2.2	SINAPI C	104395	CONDULETE DE PVC, TIPO E, PARA ELETRODUTO DE PVC SOLDÁVEL DN 20 MM (1/2''), APARENTE - FORNECIMENTO E INSTALAÇÃO.	unid.	8,00	10,81	12,44	12,44	86,48	99,52	99,52	12,68	12,68	12,68	101,44	101,44	101,44	187,92	200,96	200,96	244,086	#N/DISP	#N/DISP	#N/DISP	#N/DISP	#N/DISP	244,09
10.2.3	SINAPI C	98307	TOMADA DE REDE RJ45 - FORNECIMENTO E INSTALAÇÃO.	unid.	8,00	10,36	11,92	11,92	82,88	95,36	95,36	38,78	38,8	38,8	310,24	310,4	310,4	393,12	405,76	405,76	492,8361	#N/DISP	#N/DISP	#N/DISP	#N/DISP	#N/DISP	492,84
10.2.4	SINAPI C	98297	CABO ELETRÔNICO CATEGORIA 6, INSTALADO EM EDIFICAÇÃO INSTITUCIONAL - FORNECIMENTO E INSTALAÇÃO.	m	109,60	0,21	0,24	0,24	23,02	26,3	26,3	9,98	9,99	9,99	1093,81	1094,9	1094,9	1116,82	1121,21	1121,21	1361,8192	#N/DISP	#N/DISP	#N/DISP	#N/DISP	#N/DISP	1.361,82
Total da subetapa 10.2					415,35	477,17	477,17				1719,56	1721,18	1721,18	2134,9	2198,36	2198,36	2670,1232		#N/DISP		#N/DISP	#N/DISP	2.670,12
10.3	ATs
10.3.1	Próprio	CP042	RACK DE PAREDE 12U 19" - FORNECIMENTO E INSTALAÇÃO	unid.	1,00	18,51	21,32	21,32	18,51	21,32	21,32	623,75	623,75	623,75	623,75	623,75	623,75	642,26	645,07	645,07	783,502	#N/DISP	#N/DISP	#N/DISP	#N/DISP	#N/DISP	783,50
10.3.2	Próprio	CP043	ORGANIZADOR DE CABOS 19" - FORNECIMENTO E INSTALAÇÃO	unid.	1,00	4,17	4,81	4,81	4,17	4,81	4,81	32,8	32,8	32,8	32,8	32,8	32,8	36,97	37,61	37,61	45,6811	#N/DISP	#N/DISP	#N/DISP	#N/DISP	#N/DISP	45,68
Total da subetapa 10.3					22,68	26,13	26,13				656,55	656,55	656,55	679,23	682,68	682,68	829,1831		#N/DISP		#N/DISP	#N/DISP	829,18
Total da etapa 10					1188,51	1367,74	1367,74				3670,84	3672,4	3672,4	4859,34	5040,15	5040,15	6121,7613		#N/DISP		#N/DISP	#N/DISP	6.121,76
11	INSTALAÇÕES HIDRÁULICAS E SANITÁRIAS
11.1	Instalações hidráulicas
11.1.1	SINAPI C	104779	RASGO LINEAR MECANIZADO EM ALVENARIA, PARA RAMAIS/ DISTRIBUIÇÃO DE INSTALAÇÕES HIDRÁULICAS, DIÂMETROS MENORES OU IGUAIS A 40 MM.	m	20,68	5	5,75	5,75	103,41	118,92	118,92	0,66	0,66	0,66	13,65	13,65	13,65	117,06	132,57	132,57	161,0215	#N/DISP	#N/DISP	#N/DISP	#N/DISP	#N/DISP	161,02
11.1.2	SINAPI C	100323	LASTRO COM MATERIAL GRANULAR (AREIA MÉDIA), APLICADO SOBRE SOLO, ESPESSURA DE *10 CM*.	m³	0,03	49,57	57,1	57,1	1,71	1,97	1,97	175,94	175,93	175,93	6,06	6,06	6,06	7,77	8,03	8,03	9,7563	#N/DISP	#N/DISP	#N/DISP	#N/DISP	#N/DISP	9,76
11.1.3	SINAPI C	89376	ADAPTADOR CURTO COM BOLSA E ROSCA PARA REGISTRO, PVC, SOLDÁVEL, DN 20MM X 1/2 , INSTALADO EM RAMAL OU SUB-RAMAL DE ÁGUA - FORNECIMENTO E INSTALAÇÃO. AF_06/2022	UN	2,00	3,56	4,09	4,09	7,12	8,18	8,18	2,21	2,21	2,21	4,42	4,42	4,42	11,54	12,6	12,6	15,304	#N/DISP	#N/DISP	#N/DISP	#N/DISP	#N/DISP	15,30
11.1.4	SINAPI C	89391	ADAPTADOR CURTO COM BOLSA E ROSCA PARA REGISTRO, PVC, SOLDÁVEL, DN 32MM X 1 , INSTALADO EM RAMAL OU SUB-RAMAL DE ÁGUA - FORNECIMENTO E INSTALAÇÃO. AF_06/2022	UN	1,00	4,9	5,64	5,64	4,9	5,64	5,64	3,92	3,93	3,93	3,92	3,93	3,93	8,82	9,57	9,57	11,6237	#N/DISP	#N/DISP	#N/DISP	#N/DISP	#N/DISP	11,62
11.1.5	SINAPI C	103999	BUCHA DE REDUÇÃO, LONGA, PVC, SOLDÁVEL, DN 50 X 25 MM, INSTALADO EM RAMAL DE DISTRIBUIÇÃO DE ÁGUA - FORNECIMENTO E INSTALAÇÃO. AF_06/2022	UN	1,00	5,36	6,17	6,17	5,36	6,17	6,17	7,07	7,07	7,07	7,07	7,07	7,07	12,43	13,24	13,24	16,0813	#N/DISP	#N/DISP	#N/DISP	#N/DISP	#N/DISP	16,08
11.1.6	SINAPI C	89366	JOELHO 90 GRAUS COM BUCHA DE LATÃO, PVC, SOLDÁVEL, DN 25MM, X 3/4 INSTALADO EM RAMAL OU SUB-RAMAL DE ÁGUA - FORNECIMENTO E INSTALAÇÃO. AF_06/2022	UN	1,00	6,22	7,16	7,16	6,22	7,16	7,16	9,72	9,72	9,72	9,72	9,72	9,72	15,94	16,88	16,88	20,5024	#N/DISP	#N/DISP	#N/DISP	#N/DISP	#N/DISP	20,50
11.1.7	SINAPI C	90373	JOELHO 90 GRAUS COM BUCHA DE LATÃO, PVC, SOLDÁVEL, DN 25MM, X 1/2 INSTALADO EM RAMAL OU SUB-RAMAL DE ÁGUA - FORNECIMENTO E INSTALAÇÃO. AF_06/2022	UN	1,00	5,77	6,64	6,64	5,77	6,64	6,64	7,06	7,06	7,06	7,06	7,06	7,06	12,83	13,7	13,7	16,64	#N/DISP	#N/DISP	#N/DISP	#N/DISP	#N/DISP	16,64
11.1.8	SINAPI C	89358	JOELHO 90 GRAUS, PVC, SOLDÁVEL, DN 20MM, INSTALADO EM RAMAL OU SUB-RAMAL DE ÁGUA - FORNECIMENTO E INSTALAÇÃO.	unid.	4,00	5,78	6,66	6,66	23,12	26,64	26,64	2,34	2,33	2,33	9,36	9,32	9,32	32,48	35,96	35,96	43,677	#N/DISP	#N/DISP	#N/DISP	#N/DISP	#N/DISP	43,68
11.1.9	SINAPI C	103984	JOELHO 90 GRAUS, PVC, SOLDÁVEL, DN 50MM, INSTALADO EM RAMAL DE DISTRIBUIÇÃO DE ÁGUA - FORNECIMENTO E INSTALAÇÃO. AF_06/2022	UN	7,00	10,1	11,62	11,62	70,7	81,34	81,34	9,47	9,48	9,48	66,29	66,36	66,36	136,99	147,7	147,7	179,3964	#N/DISP	#N/DISP	#N/DISP	#N/DISP	#N/DISP	179,40
11.1.10	SINAPI C	89395	TE, PVC, SOLDÁVEL, DN 25MM, INSTALADO EM RAMAL OU SUB-RAMAL DE ÁGUA - FORNECIMENTO E INSTALAÇÃO.	unid.	1,00	8,92	10,27	10,27	8,92	10,27	10,27	4,4	4,4	4,4	4,4	4,4	4,4	13,32	14,67	14,67	17,8182	#N/DISP	#N/DISP	#N/DISP	#N/DISP	#N/DISP	17,82
11.1.11	SINAPI C	94792	REGISTRO DE GAVETA BRUTO, LATÃO, ROSCÁVEL, 1", COM ACABAMENTO E CANOPLA CROMADOS - FORNECIMENTO E INSTALAÇÃO. AF_08/2021	UN	1,00	11,38	13,11	13,11	11,38	13,11	13,11	102,34	102,33	102,33	102,34	102,33	102,33	113,72	115,44	115,44	140,2134	#N/DISP	#N/DISP	#N/DISP	#N/DISP	#N/DISP	140,21
11.1.12	SINAPI C	89986	REGISTRO DE GAVETA BRUTO, LATÃO, ROSCÁVEL, 1/2", COM ACABAMENTO E CANOPLA CROMADOS - FORNECIMENTO E INSTALAÇÃO. AF_08/2021	UN	1,00	8,01	9,22	9,22	8,01	9,22	9,22	74,05	74,05	74,05	74,05	74,05	74,05	82,06	83,27	83,27	101,1397	#N/DISP	#N/DISP	#N/DISP	#N/DISP	#N/DISP	101,14
11.1.13	SINAPI C	89355	TUBO, PVC, SOLDÁVEL, DN 20MM, INSTALADO EM RAMAL OU SUB-RAMAL DE ÁGUA - FORNECIMENTO E INSTALAÇÃO.	m	7,51	14,43	16,61	16,61	108,37	124,74	124,74	6,06	6,05	6,05	45,51	45,44	45,44	153,88	170,18	170,18	206,6965	#N/DISP	#N/DISP	#N/DISP	#N/DISP	#N/DISP	206,70
11.1.14	SINAPI C	89449	TUBO, PVC, SOLDÁVEL, DN 50MM, INSTALADO EM PRUMADA DE ÁGUA - FORNECIMENTO E INSTALAÇÃO.	m	15,47	1,48	1,71	1,71	22,9	26,45	26,45	15,65	15,64	15,64	242,11	241,95	241,95	265	268,4	268,4	326,0041	#N/DISP	#N/DISP	#N/DISP	#N/DISP	#N/DISP	326,00
11.1.15	SINAPI C	90466	CHUMBAMENTO LINEAR EM ALVENARIA PARA RAMAIS/DISTRIBUIÇÃO DE INSTALAÇÕES HIDRÁULICAS COM DIÂMETROS MENORES OU IGUAIS A 40 MM.	m	20,68	11,58	13,34	13,34	239,5	275,9	275,9	4,29	4,28	4,28	88,73	88,52	88,52	328,22	364,42	364,42	442,6207	#N/DISP	#N/DISP	#N/DISP	#N/DISP	#N/DISP	442,62
11.1.16	SINAPI C	94694	TÊ, PVC, SOLDÁVEL, DN 50 MM INSTALADO EM RESERVAÇÃO PREDIAL DE ÁGUA - FORNECIMENTO E INSTALAÇÃO. AF_04/2024	UN	8,00	8,19	9,44	9,44	65,52	75,52	75,52	15,11	15,09	15,09	120,88	120,72	120,72	186,4	196,24	196,24	238,3531	#N/DISP	#N/DISP	#N/DISP	#N/DISP	#N/DISP	238,35
11.1.17	SINAPI C	103979	TUBO, PVC, SOLDÁVEL, DN 50MM, INSTALADO EM RAMAL DE DISTRIBUIÇÃO DE ÁGUA - FORNECIMENTO E INSTALAÇÃO. AF_06/2022	M	14,59	11,75	13,53	13,53	171,43	197,4	197,4	17,29	17,29	17,29	252,26	252,26	252,26	423,69	449,66	449,66	546,1617	#N/DISP	#N/DISP	#N/DISP	#N/DISP	#N/DISP	546,16
11.1.18	SINAPI C	89503	CURVA 90 GRAUS, PVC, SOLDÁVEL, DN 50MM, INSTALADO EM PRUMADA DE ÁGUA - FORNECIMENTO E INSTALAÇÃO. AF_06/2022	UN	1,00	5,57	6,42	6,42	5,57	6,42	6,42	16,39	16,38	16,38	16,39	16,38	16,38	21,96	22,8	22,8	27,6929	#N/DISP	#N/DISP	#N/DISP	#N/DISP	#N/DISP	27,69
11.1.19	SINAPI C	89434	LUVA SOLDÁVEL E COM ROSCA, PVC, SOLDÁVEL, DN 32MM X 1 , INSTALADO EM RAMAL DE DISTRIBUIÇÃO DE ÁGUA - FORNECIMENTO E INSTALAÇÃO. AF_06/2022	UN	2,00	4,36	5,02	5,02	8,72	10,04	10,04	6,44	6,45	6,45	12,88	12,9	12,9	21,6	22,94	22,94	27,8629	#N/DISP	#N/DISP	#N/DISP	#N/DISP	#N/DISP	27,86
11.1.20	SINAPI C	94492	REGISTRO DE ESFERA, PVC, SOLDÁVEL, COM VOLANTE, DN 50 MM - FORNECIMENTO E INSTALAÇÃO. AF_08/2021	UN	1,00	4,95	5,71	5,71	4,95	5,71	5,71	61,45	61,44	61,44	61,45	61,44	61,44	66,4	67,15	67,15	81,5604	#N/DISP	#N/DISP	#N/DISP	#N/DISP	#N/DISP	81,56
11.1.21	Próprio	CP033	HIDRÔMETRO DN 2", 30 M³/H - FORNECIMENTO E INSTALAÇÃO.	unid.	1,00	23,09	26,58	26,58	23,09	26,58	26,58	1833,6	1833,6	1833,6	1833,6	1833,6	1833,6	1856,69	1860,18	1860,18	2259,3746	#N/DISP	#N/DISP	#N/DISP	#N/DISP	#N/DISP	2.259,37
11.1.22	Próprio	CP034	ABRIGO RELÓGIO HIDRÔMETRO CAIXA PVA EMBUTIR PAREDE - FORNECIMENTO E INSTALAÇÃO	unid.	1,00	63,71	73,35	73,35	63,71	73,35	73,35	195,8	195,8	195,8	195,8	195,8	195,8	259,51	269,15	269,15	326,9096	#N/DISP	#N/DISP	#N/DISP	#N/DISP	#N/DISP	326,91
Total da subetapa 11.1					970,37	1117,38	1117,38				3177,95	3177,38	3177,38	4148,32	4294,76	4294,76	5216,4105		#N/DISP		#N/DISP	#N/DISP	5.216,41
11.2	Instalações sanitárias
11.2.1	SINAPI C	104781	RASGO LINEAR MECANIZADO EM ALVENARIA, PARA RAMAIS/ DISTRIBUIÇÃO DE INSTALAÇÕES HIDRÁULICAS, DIÂMETROS MAIORES QUE 40 MM E MENORES OU IGUAIS A 75 MM.	m	13,96	5,79	6,66	6,66	80,82	92,97	92,97	0,75	0,75	0,75	10,47	10,47	10,47	91,29	103,44	103,44	125,6336	#N/DISP	#N/DISP	#N/DISP	#N/DISP	#N/DISP	125,63
11.2.2	SINAPI C	100323	LASTRO COM MATERIAL GRANULAR (AREIA MÉDIA), APLICADO SOBRE SOLO, ESPESSURA DE *10 CM*.	m³	0,08	49,57	57,1	57,1	3,81	4,38	4,38	175,94	175,93	175,93	13,51	13,51	13,51	17,31	17,89	17,89	21,7301	#N/DISP	#N/DISP	#N/DISP	#N/DISP	#N/DISP	21,73
11.2.3	SINAPI C	97907	CAIXA ENTERRADA HIDRÁULICA RETANGULAR, EM ALVENARIA COM BLOCOS DE CONCRETO, DIMENSÕES INTERNAS: 0,8X0,8X0,6 M PARA REDE DE ESGOTO.	unid.	1,00	300,18	345,67	345,67	300,18	345,67	345,67	364,89	364,82	364,82	364,89	364,82	364,82	665,07	710,49	710,49	862,9612	#N/DISP	#N/DISP	#N/DISP	#N/DISP	#N/DISP	862,96
11.2.4	SINAPI C	89707	CAIXA SIFONADA, PVC, DN 100 X 100 X 50 MM, JUNTA ELÁSTICA, FORNECIDA E INSTALADA EM RAMAL DE DESCARGA OU EM RAMAL DE ESGOTO SANITÁRIO. AF_08/2022	UN	1,00	17,51	20,16	20,16	17,51	20,16	20,16	31,7	31,69	31,69	31,7	31,69	31,69	49,21	51,85	51,85	62,977	#N/DISP	#N/DISP	#N/DISP	#N/DISP	#N/DISP	62,98
11.2.5	SINAPI C	89728	CURVA CURTA 90 GRAUS, PVC, SERIE NORMAL, ESGOTO PREDIAL, DN 40 MM, JUNTA SOLDÁVEL, FORNECIDO E INSTALADO EM RAMAL DE DESCARGA OU RAMAL DE ESGOTO SANITÁRIO.	unid.	1,00	5,57	6,42	6,42	5,57	6,42	6,42	7,4	7,4	7,4	7,4	7,4	7,4	12,97	13,82	13,82	16,7858	#N/DISP	#N/DISP	#N/DISP	#N/DISP	#N/DISP	16,79
11.2.6	SINAPI C	89748	CURVA CURTA 90 GRAUS, PVC, SERIE NORMAL, ESGOTO PREDIAL, DN 100 MM, JUNTA ELÁSTICA, FORNECIDO E INSTALADO EM RAMAL DE DESCARGA OU RAMAL DE ESGOTO SANITÁRIO. AF_08/2022	UN	1,00	8,45	9,73	9,73	8,45	9,73	9,73	31,3	31,3	31,3	31,3	31,3	31,3	39,75	41,03	41,03	49,835	#N/DISP	#N/DISP	#N/DISP	#N/DISP	#N/DISP	49,84
11.2.7	SINAPI C	89724	JOELHO 90 GRAUS, PVC, SERIE NORMAL, ESGOTO PREDIAL, DN 40 MM, JUNTA SOLDÁVEL, FORNECIDO E INSTALADO EM RAMAL DE DESCARGA OU RAMAL DE ESGOTO SANITÁRIO.	unid.	1,00	5,59	6,44	6,44	5,59	6,44	6,44	4,75	4,75	4,75	4,75	4,75	4,75	10,34	11,19	11,19	13,5914	#N/DISP	#N/DISP	#N/DISP	#N/DISP	#N/DISP	13,59
11.2.8	SINAPI C	104345	JUNÇÃO DE REDUÇÃO INVERTIDA, PVC, SÉRIE NORMAL, ESGOTO PREDIAL, DN 100 X 50 MM, JUNTA ELÁSTICA, FORNECIDO E INSTALADO EM RAMAL DE DESCARGA OU RAMAL DE ESGOTO SANITÁRIO.	unid.	1,00	10,2	11,74	11,74	10,2	11,74	11,74	30,04	30,04	30,04	30,04	30,04	30,04	40,24	41,78	41,78	50,746	#N/DISP	#N/DISP	#N/DISP	#N/DISP	#N/DISP	50,75
11.2.9	SINAPI C	89711	TUBO PVC, SERIE NORMAL, ESGOTO PREDIAL, DN 40 MM, FORNECIDO E INSTALADO EM RAMAL DE DESCARGA OU RAMAL DE ESGOTO SANITÁRIO.	m	1,68	12,87	14,82	14,82	21,62	24,9	24,9	8,23	8,23	8,23	13,83	13,83	13,83	35,45	38,72	38,72	47,0342	#N/DISP	#N/DISP	#N/DISP	#N/DISP	#N/DISP	47,03
11.2.10	SINAPI C	89712	TUBO PVC, SERIE NORMAL, ESGOTO PREDIAL, DN 50 MM, FORNECIDO E INSTALADO EM RAMAL DE DESCARGA OU RAMAL DE ESGOTO SANITÁRIO.	m	0,84	14	16,12	16,12	11,76	13,54	13,54	12,41	12,41	12,41	10,42	10,42	10,42	22,18	23,97	23,97	29,1081	#N/DISP	#N/DISP	#N/DISP	#N/DISP	#N/DISP	29,11
11.2.11	SINAPI C	89714	TUBO PVC, SERIE NORMAL, ESGOTO PREDIAL, DN 100 MM, FORNECIDO E INSTALADO EM RAMAL DE DESCARGA OU RAMAL DE ESGOTO SANITÁRIO.	m	5,47	19,55	22,5	22,5	106,94	123,08	123,08	17,24	17,24	17,24	94,3	94,3	94,3	201,24	217,38	217,38	264,0271	#N/DISP	#N/DISP	#N/DISP	#N/DISP	#N/DISP	264,03
11.2.12	SINAPI C	89806	JOELHO 45 GRAUS, PVC, SERIE NORMAL, ESGOTO PREDIAL, DN 75 MM, JUNTA ELÁSTICA, FORNECIDO E INSTALADO EM PRUMADA DE ESGOTO SANITÁRIO OU VENTILAÇÃO. AF_08/2022	UN	2,00	5,51	6,35	6,35	11,02	12,7	12,7	14,79	14,79	14,79	29,58	29,58	29,58	40,6	42,28	42,28	51,3533	#N/DISP	#N/DISP	#N/DISP	#N/DISP	#N/DISP	51,35
11.2.13	SINAPI C	89731	JOELHO 90 GRAUS, PVC, SERIE NORMAL, ESGOTO PREDIAL, DN 50 MM, JUNTA ELÁSTICA, FORNECIDO E INSTALADO EM RAMAL DE DESCARGA OU RAMAL DE ESGOTO SANITÁRIO. AF_08/2022	UN	2,00	6,06	6,98	6,98	12,12	13,96	13,96	8,25	8,25	8,25	16,5	16,5	16,5	28,62	30,46	30,46	36,9967	#N/DISP	#N/DISP	#N/DISP	#N/DISP	#N/DISP	37,00
11.2.14	SINAPI C	89752	LUVA SIMPLES, PVC, SERIE NORMAL, ESGOTO PREDIAL, DN 40 MM, JUNTA SOLDÁVEL, FORNECIDO E INSTALADO EM RAMAL DE DESCARGA OU RAMAL DE ESGOTO SANITÁRIO. AF_08/2022	UN	1,00	3,72	4,3	4,3	3,72	4,3	4,3	4	3,99	3,99	4	3,99	3,99	7,72	8,29	8,29	10,069	#N/DISP	#N/DISP	#N/DISP	#N/DISP	#N/DISP	10,07
11.2.15	SINAPI C	89825	TE, PVC, SERIE NORMAL, ESGOTO PREDIAL, DN 50 X 50 MM, JUNTA ELÁSTICA, FORNECIDO E INSTALADO EM PRUMADA DE ESGOTO SANITÁRIO OU VENTILAÇÃO. AF_08/2022	UN	1,00	1,99	2,29	2,29	1,99	2,29	2,29	13,96	13,96	13,96	13,96	13,96	13,96	15,95	16,25	16,25	19,7373	#N/DISP	#N/DISP	#N/DISP	#N/DISP	#N/DISP	19,74
11.2.16	SINAPI C	89798	TUBO PVC, SERIE NORMAL, ESGOTO PREDIAL, DN 50 MM, FORNECIDO E INSTALADO EM PRUMADA DE ESGOTO SANITÁRIO OU VENTILAÇÃO. AF_08/2022	M	7,52	1,8	2,08	2,08	13,54	15,64	15,64	10,59	10,58	10,58	79,64	79,56	79,56	93,17	95,2	95,2	115,6338	#N/DISP	#N/DISP	#N/DISP	#N/DISP	#N/DISP	115,63
11.2.17	SINAPI C	104348	TERMINAL DE VENTILAÇÃO, PVC, SÉRIE NORMAL, ESGOTO PREDIAL, DN 50 MM, JUNTA SOLDÁVEL, FORNECIDO E INSTALADO EM PRUMADA DE ESGOTO SANITÁRIO OU VENTILAÇÃO. AF_08/2022	UN	1,00	0,48	0,55	0,55	0,48	0,55	0,55	9,8	9,81	9,81	9,8	9,81	9,81	10,28	10,36	10,36	12,5833	#N/DISP	#N/DISP	#N/DISP	#N/DISP	#N/DISP	12,58
11.2.18	SINAPI C	90467	CHUMBAMENTO LINEAR EM ALVENARIA PARA RAMAIS/DISTRIBUIÇÃO DE INSTALAÇÕES HIDRÁULICAS COM DIÂMETROS MAIORES QUE 40 MM E MENORES OU IGUAIS A 75 MM.	m	13,96	17,26	19,88	19,88	240,93	277,5	277,5	6,61	6,6	6,6	92,27	92,13	92,13	333,2	369,63	369,63	448,9578	#N/DISP	#N/DISP	#N/DISP	#N/DISP	#N/DISP	448,96
Total da subetapa 11.2					856,25	985,97	985,97				858,36	858,06	858,06	1714,6	1844,03	1844,03	2239,7606		#N/DISP		#N/DISP	#N/DISP	2.239,76
11.3	Instalações pluviais
11.3.1	SINAPI C	99258	CAIXA ENTERRADA HIDRÁULICA RETANGULAR, EM ALVENARIA COM BLOCOS DE CONCRETO, DIMENSÕES INTERNAS: 0,4X0,4X0,4 M PARA REDE DE DRENAGEM.	unid.	4,00	116,89	134,61	134,61	467,56	538,44	538,44	132,39	132,34	132,34	529,56	529,36	529,36	997,12	1067,8	1067,8	1296,9499	#N/DISP	#N/DISP	#N/DISP	#N/DISP	#N/DISP	1.296,95
11.3.2	SINAPI C	100323	LASTRO COM MATERIAL GRANULAR (AREIA MÉDIA), APLICADO SOBRE SOLO, ESPESSURA DE *10 CM*.	m³	0,72	49,57	57,1	57,1	35,62	41,03	41,03	175,94	175,93	175,93	126,44	126,43	126,43	162,06	167,47	167,47	203,4054	#N/DISP	#N/DISP	#N/DISP	#N/DISP	#N/DISP	203,41
11.3.3	SINAPI C	95694	CURVA 90 GRAUS, PVC, SERIE R, ÁGUA PLUVIAL, DN 100 MM, JUNTA ELÁSTICA, FORNECIDO E INSTALADO EM RAMAL DE ENCAMINHAMENTO.	unid.	6,00	5,64	6,49	6,49	33,84	38,94	38,94	42,78	42,79	42,79	256,68	256,74	256,74	290,52	295,68	295,68	359,1329	#N/DISP	#N/DISP	#N/DISP	#N/DISP	#N/DISP	359,13
11.3.4	SINAPI C	89584	JOELHO 90 GRAUS, PVC, SERIE R, ÁGUA PLUVIAL, DN 100 MM, JUNTA ELÁSTICA, FORNECIDO E INSTALADO EM CONDUTORES VERTICAIS DE ÁGUAS PLUVIAIS.	unid.	12,00	11,99	13,8	13,8	143,88	165,6	165,6	29,25	29,25	29,25	351	351	351	494,88	516,6	516,6	627,4624	#N/DISP	#N/DISP	#N/DISP	#N/DISP	#N/DISP	627,46
11.3.5	SINAPI C	89554	LUVA SIMPLES, PVC, SERIE R, ÁGUA PLUVIAL, DN 100 MM, JUNTA ELÁSTICA, FORNECIDO E INSTALADO EM RAMAL DE ENCAMINHAMENTO. AF_06/2022	UN	7,00	3,75	4,32	4,32	26,25	30,24	30,24	23,06	23,06	23,06	161,42	161,42	161,42	187,67	191,66	191,66	232,7902	#N/DISP	#N/DISP	#N/DISP	#N/DISP	#N/DISP	232,79
11.3.6	SINAPI C	89578	TUBO PVC, SÉRIE R, ÁGUA PLUVIAL, DN 100 MM, FORNECIDO E INSTALADO EM CONDUTORES VERTICAIS DE ÁGUAS PLUVIAIS.	m	21,00	3,3	3,82	3,82	69,3	80,22	80,22	26,87	26,86	26,86	564,27	564,06	564,06	633,57	644,28	644,28	782,5425	#N/DISP	#N/DISP	#N/DISP	#N/DISP	#N/DISP	782,54
11.3.7	SINAPI C	89512	TUBO PVC, SÉRIE R, ÁGUA PLUVIAL, DN 100 MM, FORNECIDO E INSTALADO EM RAMAL DE ENCAMINHAMENTO.	m	47,91	17,68	20,35	20,35	847,05	974,97	974,97	29,02	29,02	29,02	1390,35	1390,35	1390,35	2237,4	2365,32	2365,32	2872,9137	#N/DISP	#N/DISP	#N/DISP	#N/DISP	#N/DISP	2.872,91
11.3.8	Próprio	CP063	RALO SEMIESFERICO, (ABACAXI) PARA CALHAS - FORNECIMENTO E INSTALAÇÃO	unid.	6,00	7,24	8,35	8,35	43,44	50,1	50,1	38,17	38,17	38,17	229,02	229,02	229,02	272,46	279,12	279,12	339,0192	#N/DISP	#N/DISP	#N/DISP	#N/DISP	#N/DISP	339,02
Total da subetapa 11.3					1666,94	1919,54	1919,54				3608,74	3608,38	3608,38	5275,68	5527,92	5527,92	6714,2161		#N/DISP		#N/DISP	#N/DISP	6.714,22
11.4	Louças e metais
11.4.1	SINAPI C	86877	VÁLVULA EM METAL CROMADO 1.1/2" X 1.1/2" PARA TANQUE OU LAVATÓRIO, COM OU SEM LADRÃO - FORNECIMENTO E INSTALAÇÃO	unid	1,00	5,32	6,13	6,13	5,32	6,13	6,13	60,79	60,79	60,79	60,79	60,79	60,79	66,11	66,92	66,92	81,281	#N/DISP	#N/DISP	#N/DISP	#N/DISP	#N/DISP	81,28
11.4.2	SINAPI C	86883	SIFÃO DO TIPO FLEXÍVEL EM PVC 1 X 1.1/2 - FORNECIMENTO E INSTALAÇÃO. AF_01/2020	UN	1,00	2,59	2,98	2,98	2,59	2,98	2,98	8,56	8,56	8,56	8,56	8,56	8,56	11,15	11,54	11,54	14,0165	#N/DISP	#N/DISP	#N/DISP	#N/DISP	#N/DISP	14,02
11.4.3	SINAPI C	86885	ENGATE FLEXÍVEL EM PLÁSTICO BRANCO, 1/2 X 40CM - FORNECIMENTO E INSTALAÇÃO. AF_01/2020	unid	2,00	4,68	5,39	5,39	9,36	10,78	10,78	6,92	6,92	6,92	13,84	13,84	13,84	23,2	24,62	24,62	29,9035	#N/DISP	#N/DISP	#N/DISP	#N/DISP	#N/DISP	29,90
11.4.4	SINAPI C	86915	TORNEIRA CROMADA DE MESA, 1/2 OU 3/4, PARA LAVATÓRIO, PADRÃO MÉDIO - FORNECIMENTO E INSTALAÇÃO. AF_01/2020	unid	1,00	2,92	3,37	3,37	2,92	3,37	3,37	202,87	202,87	202,87	202,87	202,87	202,87	205,79	206,24	206,24	250,4991	#N/DISP	#N/DISP	#N/DISP	#N/DISP	#N/DISP	250,50
11.4.5	SINAPI C	86931	VASO SANITÁRIO SIFONADO COM CAIXA ACOPLADA LOUÇA BRANCA, INCLUSO ENGATE FLEXÍVEL EM PLÁSTICO BRANCO, 1/2 X 40CM - FORNECIMENTO E INSTALAÇÃO.	unid	1,00	31,83	36,65	36,65	31,83	36,65	36,65	453,07	453,07	453,07	453,07	453,07	453,07	484,9	489,72	489,72	594,8139	#N/DISP	#N/DISP	#N/DISP	#N/DISP	#N/DISP	594,81
11.4.6	SINAPI C	86943	LAVATÓRIO LOUÇA BRANCA SUSPENSO, 29,5 X 39CM OU EQUIVALENTE, PADRÃO POPULAR, INCLUSO SIFÃO FLEXÍVEL EM PVC, VÁLVULA E ENGATE FLEXÍVEL 30CM EM PLÁSTICO E TORNEIRA CROMADA DE MESA, PADRÃO POPULAR - FORNECIMENTO E INSTALAÇÃO.	unid	1,00	26,93	31,01	31,01	26,93	31,01	31,01	261,07	261,07	261,07	261,07	261,07	261,07	288	292,08	292,08	354,7604	#N/DISP	#N/DISP	#N/DISP	#N/DISP	#N/DISP	354,76
11.4.7	Próprio	CP023	DUCHA HIGIENICA PLASTICA COM REGISTRO METALICO 1/2 " - FORNECIMENTO E INSTALAÇÃO	unid	1,00	13,7	15,76	15,76	13,7	15,76	15,76	102,53	102,53	102,53	102,53	102,53	102,53	116,23	118,29	118,29	143,675	#N/DISP	#N/DISP	#N/DISP	#N/DISP	#N/DISP	143,68
Total da subetapa 11.4					92,65	106,68	106,68				1102,73	1102,73	1102,73	1195,38	1209,41	1209,41	1468,9494		#N/DISP		#N/DISP	#N/DISP	1.468,95
Total da etapa 11					3586,21	4129,57	4129,57				8747,77	8746,55	8746,55	12333,98	12876,12	12876,12	15639,3367		#N/DISP		#N/DISP	#N/DISP	15.639,34
12	IMPERMEABILIZAÇÃO E ISOLAÇÃO TÉRMICA E ACÚSTICA
12.1	Estruturas
12.1.1	SINAPI C	97087	CAMADA SEPARADORA PARA EXECUÇÃO DE PISO DE CONCRETO, EM LONA PLÁSTICA.	m²	39,54	0,41	0,47	0,47	16,21	18,58	18,58	3	3	3	118,62	118,62	118,62	134,83	137,2	137,2	166,6477	#N/DISP	#N/DISP	#N/DISP	#N/DISP	#N/DISP	166,65
12.1.2	SINAPI C	98557	IMPERMEABILIZAÇÃO DE SUPERFÍCIE COM EMULSÃO ASFÁLTICA, 2 DEMÃOS.	m²	45,73	12,29	14,17	14,17	562,07	648,05	648,05	38,73	38,72	38,72	1771,26	1770,8	1770,8	2333,33	2418,85	2418,85	2937,9353	#N/DISP	#N/DISP	#N/DISP	#N/DISP	#N/DISP	2.937,94
Total da subetapa 12.1					578,28	666,63	666,63				1889,88	1889,42	1889,42	2468,16	2556,05	2556,05	3104,5831		#N/DISP		#N/DISP	#N/DISP	3.104,58
12.2	Superfícies
12.2.1	SINAPI C	98555	IMPERMEABILIZAÇÃO DE SUPERFÍCIE COM ARGAMASSA POLIMÉRICA / MEMBRANA ACRÍLICA, 3 DEMÃOS	m²	10,50	17,31	19,93	19,93	181,76	209,27	209,27	13,61	13,6	13,6	142,91	142,8	142,8	324,66	352,07	352,07	427,6181	#N/DISP	#N/DISP	#N/DISP	#N/DISP	#N/DISP	427,62
Total da subetapa 12.2					181,76	209,27	209,27				142,91	142,8	142,8	324,66	352,07	352,07	427,6181		#N/DISP		#N/DISP	#N/DISP	427,62
Total da etapa 12					760,03	875,89	875,89				2032,79	2032,22	2032,22	2792,82	2908,12	2908,12	3532,2012		#N/DISP		#N/DISP	#N/DISP	3.532,20
13	INSTALAÇÕES DE COMBATE A INCÊNDIO
13.1	Extintores
13.1.1	SINAPI C	101908	EXTINTOR DE INCÊNDIO PORTÁTIL COM CARGA DE PQS DE 4 KG, CLASSE ABC - FORNECIMENTO E INSTALAÇÃO.	unid.	1,00	20,06	23,09	23,09	20,06	23,09	23,09	207,51	207,51	207,51	207,51	207,51	207,51	227,57	230,6	230,6	280,0868	#N/DISP	#N/DISP	#N/DISP	#N/DISP	#N/DISP	280,09
13.1.2	SINAPI C	101906	EXTINTOR DE INCÊNDIO PORTÁTIL COM CARGA DE CO2 DE 4 KG, CLASSE BC - FORNECIMENTO E INSTALAÇÃO.	unid.	1,00	20,06	23,09	23,09	20,06	23,09	23,09	668,09	668,09	668,09	668,09	668,09	668,09	688,15	691,18	691,18	839,5072	#N/DISP	#N/DISP	#N/DISP	#N/DISP	#N/DISP	839,51
13.1.3	Próprio	CP067	PLACA DE SINALIZACAO DE SEGURANCA CONTRA INCENDIO, FOTOLUMINESCENTE, QUADRADA, *20 X 20* CM, EM PVC *2* MM ANTI-CHAMAS (SIMBOLOS, CORES E PICTOGRAMAS CONFORME NBR 16820) - FORNECIMENTO E INSTALAÇÃO.	unid.	2,00	2,14	2,47	2,47	4,28	4,94	4,94	25,14	25,14	25,14	50,28	50,28	50,28	54,56	55,22	55,22	67,0702	#N/DISP	#N/DISP	#N/DISP	#N/DISP	#N/DISP	67,07
13.1.4	Próprio	CP066	PLACA DE SINALIZACAO DE SEGURANCA CONTRA INCENDIO, FOTOLUMINESCENTE, RETANGULAR, *40 X 40* CM, EM PVC *2* MM ANTI-CHAMAS (SIMBOLOS, CORES E PICTOGRAMAS CONFORME NBR 16820) - FORNECIMENTO E INSTALAÇÃO.	unid.	2,00	7,18	8,25	8,25	14,36	16,5	16,5	82,38	82,38	82,38	164,76	164,76	164,76	179,12	181,26	181,26	220,1584	#N/DISP	#N/DISP	#N/DISP	#N/DISP	#N/DISP	220,16
Total da subetapa 13.1					58,76	67,62	67,62				1090,64	1090,64	1090,64	1149,4	1158,26	1158,26	1406,8226		#N/DISP		#N/DISP	#N/DISP	1.406,82
13.4	Iluminação e sinalização de abandono de loca
13.4.1	SINAPI C	97599	LUMINÁRIA DE EMERGÊNCIA, COM 30 LÂMPADAS LED DE 2 W, SEM REATOR - FORNECIMENTO E INSTALAÇÃO. AF_02/2020	UN	2,00	6,55	7,55	7,55	13,1	15,1	15,1	13,26	13,25	13,25	26,52	26,5	26,5	39,62	41,6	41,6	50,5274	#N/DISP	#N/DISP	#N/DISP	#N/DISP	#N/DISP	50,53
13.4.2	SINAPI C	91870	ELETRODUTO RÍGIDO ROSCÁVEL, PVC, DN 20 MM (1/2"), PARA CIRCUITOS TERMINAIS, INSTALADO EM PAREDE - FORNECIMENTO E INSTALAÇÃO. AF_03/2023	M	20,00	8,22	9,47	9,47	164,4	189,4	189,4	5,17	5,16	5,16	103,4	103,2	103,2	267,8	292,6	292,6	355,392	#N/DISP	#N/DISP	#N/DISP	#N/DISP	#N/DISP	355,39
13.4.3	SINAPI C	104395	CONDULETE DE PVC, TIPO E, PARA ELETRODUTO DE PVC SOLDÁVEL DN 20 MM (1/2''), APARENTE - FORNECIMENTO E INSTALAÇÃO. AF_10/2022	UN	2,00	10,81	12,44	12,44	21,62	24,88	24,88	12,68	12,68	12,68	25,36	25,36	25,36	46,98	50,24	50,24	61,0215	#N/DISP	#N/DISP	#N/DISP	#N/DISP	#N/DISP	61,02
13.4.4	SINAPI C	91992	TOMADA ALTA DE EMBUTIR (1 MÓDULO), 2P+T 10 A, INCLUINDO SUPORTE E PLACA - FORNECIMENTO E INSTALAÇÃO. AF_03/2023	UN	2,00	32,13	36,99	36,99	64,26	73,98	73,98	17,88	17,89	17,89	35,76	35,78	35,78	100,02	109,76	109,76	133,3145	#N/DISP	#N/DISP	#N/DISP	#N/DISP	#N/DISP	133,31
13.4.5	SINAPI C	91926	CABO DE COBRE FLEXÍVEL ISOLADO, 2,5 MM², ANTI-CHAMA 450/750 V, PARA CIRCUITOS TERMINAIS - FORNECIMENTO E INSTALAÇÃO. AF_03/2023	M	60,00	1,45	1,67	1,67	87	100,2	100,2	3,36	3,36	3,36	201,6	201,6	201,6	288,6	301,8	301,8	366,5663	#N/DISP	#N/DISP	#N/DISP	#N/DISP	#N/DISP	366,57
13.4.6	SINAPI C	93653	DISJUNTOR MONOPOLAR TIPO DIN, CORRENTE NOMINAL DE 10A - FORNECIMENTO E INSTALAÇÃO. AF_10/2020	UN	1,00	1,75	2,02	2,02	1,75	2,02	2,02	9,55	9,54	9,54	9,55	9,54	9,54	11,3	11,56	11,56	14,0408	#N/DISP	#N/DISP	#N/DISP	#N/DISP	#N/DISP	14,04
Total da subetapa 13.4					352,13	405,58	405,58				402,19	401,98	401,98	754,32	807,56	807,56	980,8624		#N/DISP		#N/DISP	#N/DISP	980,86
13.5	Detecção e alarme de incêndio
13.5.1	Mercado	MER111	ACIONADOR ALARME ENDEREÇÁVEL	unid.	1,00	0	0	0	0	0	0	79	79	79	79	79	79	79	79	95,9534	#N/DISP	#N/DISP	#N/DISP	#N/DISP	#N/DISP	95,95
13.5.2	Mercado	MER112	DETECTOR ALARME ENDEREÇÁVEL	unid.	1,00	0	0	0	0	0	0	155,08	155,08	155,08	155,08	155,08	155,08	155,08	155,08	188,3602	#N/DISP	#N/DISP	#N/DISP	#N/DISP	#N/DISP	188,36
13.5.3	SINAPI C	98299	CABO ELETRÔNICO CATEGORIA 6A, INSTALADO EM EDIFICAÇÃO INSTITUCIONAL - FORNECIMENTO E INSTALAÇÃO. AF_11/2019	M	10,00	0,26	0,29	0,29	2,6	2,9	2,9	26,23	26,25	26,25	262,3	262,5	262,5	264,9	265,4	265,4	322,3548	#N/DISP	#N/DISP	#N/DISP	#N/DISP	#N/DISP	322,35
Total da subetapa 13.5					2,6	2,9	2,9				496,38	496,58	496,58	498,98	499,48	499,48	606,6684		#N/DISP		#N/DISP	#N/DISP	606,67
Total da etapa 13					413,49	476,1	476,1				1989,21	1989,2	1989,2	2402,7	2465,3	2465,3	2994,3534		#N/DISP		#N/DISP	#N/DISP	2.994,35
14	REVESTIMENTOS
14.1	Paredes
14.1.1	SINAPI C	87879	CHAPISCO APLICADO EM ALVENARIAS E ESTRUTURAS DE CONCRETO INTERNAS, COM COLHER DE PEDREIRO. ARGAMASSA TRAÇO 1:3 COM PREPARO EM BETONEIRA 400L	m²	169,62	2,48	2,86	2,86	420,65	485,1	485,1	2,12	2,11	2,11	359,58	357,89	357,89	780,23	842,99	842,99	1023,8915	#N/DISP	#N/DISP	#N/DISP	#N/DISP	#N/DISP	1.023,89
14.1.2	SINAPI C	87894	CHAPISCO APLICADO EM ALVENARIA (SEM PRESENÇA DE VÃOS) E ESTRUTURAS DE CONCRETO DE FACHADA, COM COLHER DE PEDREIRO. ARGAMASSA TRAÇO 1:3 COM PREPARO EM BETONEIRA 400L.	m²	196,96	4,6	5,29	5,29	906,02	1041,92	1041,92	2,48	2,48	2,48	488,46	488,46	488,46	1394,48	1530,38	1530,38	1858,7986	#N/DISP	#N/DISP	#N/DISP	#N/DISP	#N/DISP	1.858,80
14.1.3	SINAPI C	87905	CHAPISCO APLICADO EM ALVENARIA (COM PRESENÇA DE VÃOS) E ESTRUTURAS DE CONCRETO DE FACHADA, COM COLHER DE PEDREIRO. ARGAMASSA TRAÇO 1:3 COM PREPARO EM BETONEIRA 400L.	m²	147,75	5,6	6,45	6,45	827,37	952,96	952,96	2,65	2,65	2,65	391,52	391,52	391,52	1218,9	1344,48	1344,48	1633,0048	#N/DISP	#N/DISP	#N/DISP	#N/DISP	#N/DISP	1.633,00
14.1.4	SINAPI C	87529	MASSA ÚNICA, PARA RECEBIMENTO DE PINTURA, EM ARGAMASSA TRAÇO 1:2:8, PREPARO MECÂNICO COM BETONEIRA 400L, APLICADA MANUALMENTE EM FACES INTERNAS DE PAREDES, ESPESSURA DE 20MM, COM EXECUÇÃO DE TALISCAS.	m²	150,72	18,7	21,53	21,53	2818,37	3244,89	3244,89	17,96	17,95	17,95	2706,84	2705,33	2705,33	5525,21	5950,23	5950,23	7227,1472	#N/DISP	#N/DISP	#N/DISP	#N/DISP	#N/DISP	7.227,15
14.1.5	SINAPI C	87549	EMBOÇO, PARA RECEBIMENTO DE CERÂMICA, EM ARGAMASSA TRAÇO 1:2:8, PREPARO MECÂNICO COM BETONEIRA 400L, APLICADO MANUALMENTE EM FACES INTERNAS DE PAREDES, PARA AMBIENTE COM ÁREA ENTRE 5M2 E 10M2, ESPESSURA DE 10MM, COM EXECUÇÃO DE TALISCAS.	m²	18,90	13,44	15,47	15,47	254,02	292,38	292,38	11,72	11,72	11,72	221,51	221,51	221,51	475,52	513,89	513,89	624,172	#N/DISP	#N/DISP	#N/DISP	#N/DISP	#N/DISP	624,17
14.1.6	SINAPI C	87775	EMBOÇO OU MASSA ÚNICA EM ARGAMASSA TRAÇO 1:2:8, PREPARO MECÂNICO COM BETONEIRA 400 L, APLICADA MANUALMENTE EM PANOS DE FACHADA COM PRESENÇA DE VÃOS, ESPESSURA DE 25 MM	m²	147,75	31,44	36,19	36,19	4645,1	5346,89	5346,89	23,59	23,59	23,59	3485,3	3485,3	3485,3	8130,41	8832,2	8832,2	10727,5854	#N/DISP	#N/DISP	#N/DISP	#N/DISP	#N/DISP	10.727,59
14.1.7	SINAPI C	87792	EMBOÇO OU MASSA ÚNICA EM ARGAMASSA TRAÇO 1:2:8, PREPARO MECÂNICO COM BETONEIRA 400 L, APLICADA MANUALMENTE EM PANOS CEGOS DE FACHADA (SEM PRESENÇA DE VÃOS), ESPESSURA DE 25 MM	m²	196,96	19,98	23,01	23,01	3935,26	4532,05	4532,05	20,73	20,72	20,72	4082,98	4081,01	4081,01	8018,24	8613,06	8613,06	10461,4236	#N/DISP	#N/DISP	#N/DISP	#N/DISP	#N/DISP	10.461,42
14.1.8	SINAPI C	87273	REVESTIMENTO CERÂMICO PARA PAREDES INTERNAS COM PLACAS TIPO ESMALTADA EXTRA DE DIMENSÕES 30X60 CM ACABAMENTO ACETINADO BRANO, APLICADAS NA ALTURA INTEIRA DAS PAREDES.	m²	18,90	22,33	25,72	25,72	422,04	486,11	486,11	39,56	39,55	39,55	747,68	747,5	747,5	1169,72	1233,6	1233,6	1498,3342	#N/DISP	#N/DISP	#N/DISP	#N/DISP	#N/DISP	1.498,33
14.1.9	SINAPI I	21106	LAMBRI EM ALUMINIO, DE APROXIMADAMENTE 0,6 KG/M, COM APROXIMADAMENTE 168,0 MM DE LARGURA, 6,0 MM DE ALTURA E 6,0 M DE EXTENSAO	KG	197,20	0	0	0	0	0	0	38,55	38,55	38,55	7602,06	7602,06	7602,06	7602,06	7602,06	7602,06	9233,4621	#N/DISP	#N/DISP	#N/DISP	#N/DISP	#N/DISP	9.233,46
14.1.10	SINAPI C	101965	PEITORIL LINEAR EM GRANITO E=2CM, COM PINGADEIRA, ASSENTADO COM ARGAMASSA 1:6 COM ADITIVO.	m	8,25	21,78	25,09	25,09	179,69	206,99	206,99	141,4	141,38	141,38	1166,55	1166,39	1166,39	1346,24	1373,38	1373,38	1668,1043	#N/DISP	#N/DISP	#N/DISP	#N/DISP	#N/DISP	1.668,10
Total da subetapa 14.1					14408,51	16589,29	16589,29				21252,5	21246,97	21246,97	35661	37836,26	37836,26	45955,9236		#N/DISP		#N/DISP	#N/DISP	45.955,92
14.2	Piso
14.2.1	SINAPI C	87630	CONTRAPISO EM ARGAMASSA TRAÇO 1:4 (CIMENTO E AREIA), PREPARO MECÂNICO COM BETONEIRA 400 L, APLICADO EM ÁREAS SECAS SOBRE LAJE, ADERIDO, ACABAMENTO NÃO REFORÇADO, ESPESSURA 3CM.	m²	36,50	12,74	14,67	14,67	465,01	535,46	535,46	30,2	30,21	30,21	1102,3	1102,67	1102,67	1567,31	1638,12	1638,12	1989,6606	#N/DISP	#N/DISP	#N/DISP	#N/DISP	#N/DISP	1.989,66
14.2.2	SINAPI C	87745	CONTRAPISO EM ARGAMASSA TRAÇO 1:4 (CIMENTO E AREIA), PREPARO MECÂNICO COM BETONEIRA 400 L, APLICADO EM ÁREAS MOLHADAS SOBRE LAJE, ADERIDO, ACABAMENTO NÃO REFORÇADO, ESPESSURA 3CM.	m²	3,04	23,19	26,69	26,69	70,5	81,14	81,14	32,12	32,12	32,12	97,64	97,64	97,64	168,14	178,78	178,78	217,1491	#N/DISP	#N/DISP	#N/DISP	#N/DISP	#N/DISP	217,15
14.2.3	SINAPI C	87257	REVESTIMENTO CERÂMICO PARA PISO COM PLACAS TIPO ESMALTADA EXTRA DE DIMENSÕES 60X60 CM APLICADA EM AMBIENTES DE ÁREA MAIOR QUE 10 M2. AF_02/2023_PE	M2	39,54	9,35	10,78	10,78	369,7	426,24	426,24	48,25	48,24	48,24	1907,81	1907,41	1907,41	2277,5	2333,65	2333,65	2834,4523	#N/DISP	#N/DISP	#N/DISP	#N/DISP	#N/DISP	2.834,45
14.2.4	SINAPI C	98689	SOLEIRA EM GRANITO ESPESSURA 2,0 CM	m	8,00	14,55	16,74	16,74	116,4	133,92	133,92	100,92	100,92	100,92	807,36	807,36	807,36	923,76	941,28	941,28	1143,2787	#N/DISP	#N/DISP	#N/DISP	#N/DISP	#N/DISP	1.143,28
Total da subetapa 14.2					1021,61	1176,75	1176,75				3915,11	3915,08	3915,08	4936,72	5091,83	5091,83	6184,5406		#N/DISP		#N/DISP	#N/DISP	6.184,54
14.3	Teto
14.3.1	SINAPI C	87882	CHAPISCO APLICADO NO TETO, COM ROLO PARA TEXTURA ACRÍLICA. ARGAMASSA TRAÇO 1:4 E EMULSÃO POLIMÉRICA (ADESIVO) COM PREPARO EM BETONEIRA 400L	m²	6,48	1,35	1,55	1,55	8,75	10,04	10,04	6,32	6,32	6,32	40,95	40,95	40,95	49,7	51	51	61,9417	#N/DISP	#N/DISP	#N/DISP	#N/DISP	#N/DISP	61,94
14.3.2	SINAPI C	90408	MASSA ÚNICA, PARA RECEBIMENTO DE PINTURA, EM ARGAMASSA TRAÇO 1:2:8, PREPARO MECÂNICO COM BETONEIRA 400L, APLICADA MANUALMENTE EM TETO, ESPESSURA DE 10MM, COM EXECUÇÃO DE TALISCAS	m²	6,48	19,59	22,55	22,55	126,94	146,12	146,12	12,85	12,84	12,84	83,27	83,2	83,2	210,21	229,33	229,33	278,5408	#N/DISP	#N/DISP	#N/DISP	#N/DISP	#N/DISP	278,54
14.3.3	Próprio	CP017	"TABICA FECHADA, LISA, FORMATO Z, EM ACO GALVANIZADO NATURAL, LARGURA TOTAL NA HORIZONTAL *40* MM, PARA ESTRUTURA FORRO DRYWALL. FORNECIMENTO E INSTALAÇÃO	m	69,10	11,35	13,06	13,06	784,29	902,45	902,45	7,73	7,73	7,73	534,14	534,14	534,14	1318,43	1436,59	1436,59	1744,881	#N/DISP	#N/DISP	#N/DISP	#N/DISP	#N/DISP	1.744,88
14.3.4	SINAPI C	96113	FORRO EM PLACAS DE GESSO, PARA AMBIENTES COMERCIAIS. AF_08/2023_PS	M2	99,54	26,68	30,71	30,71	2655,73	3056,87	3056,87	21,4	21,4	21,4	2130,16	2130,16	2130,16	4785,88	5187,03	5187,03	6300,1659	#N/DISP	#N/DISP	#N/DISP	#N/DISP	#N/DISP	6.300,17
14.3.5	SINAPI C	88496	EMASSAMENTO COM MASSA LÁTEX, APLICAÇÃO EM TETO, DUAS DEMÃOS, LIXAMENTO MANUAL.	m²	99,54	22,24	25,6	25,6	2213,77	2548,22	2548,22	10,54	10,54	10,54	1049,15	1049,15	1049,15	3262,92	3597,38	3597,38	4369,3724	#N/DISP	#N/DISP	#N/DISP	#N/DISP	#N/DISP	4.369,37
Total da subetapa 14.3					5789,47	6663,71	6663,71				3837,67	3837,61	3837,61	9627,15	10501,32	10501,32	12754,9018		#N/DISP		#N/DISP	#N/DISP	12.754,90
Total da etapa 14					21219,58	24429,76	24429,76				29005,28	28999,66	28999,66	50224,86	53429,41	53429,41	64895,3661		#N/DISP		#N/DISP	#N/DISP	64.895,37
16	PINTURA
16.1	Parede
16.1.1	SINAPI C	88485	FUNDO SELADOR ACRÍLICO, APLICAÇÃO MANUAL EM PAREDE, UMA DEMÃO.	m²	150,72	2	2,32	2,32	301,43	349,66	349,66	1,69	1,68	1,68	254,71	253,2	253,2	556,14	602,86	602,86	732,2338	#N/DISP	#N/DISP	#N/DISP	#N/DISP	#N/DISP	732,23
16.1.2	SINAPI C	88415	APLICAÇÃO MANUAL DE FUNDO SELADOR ACRÍLICO EM PAREDES EXTERNAS DE CASAS.	m²	344,71	1,52	1,76	1,76	523,95	606,68	606,68	2,56	2,55	2,55	882,44	879	879	1406,4	1485,68	1485,68	1804,5052	#N/DISP	#N/DISP	#N/DISP	#N/DISP	#N/DISP	1.804,51
16.1.3	SINAPI C	88489	PINTURA LÁTEX ACRÍLICA PREMIUM, APLICAÇÃO MANUAL EM PAREDES, DUAS DEMÃOS.	m²	150,72	4,88	5,62	5,62	735,49	847,02	847,02	7,16	7,15	7,15	1079,12	1077,61	1077,61	1814,61	1924,63	1924,63	2337,6563	#N/DISP	#N/DISP	#N/DISP	#N/DISP	#N/DISP	2.337,66
16.1.4	SINAPI C	88423	APLICAÇÃO MANUAL DE PINTURA COM TINTA TEXTURIZADA ACRÍLICA EM PAREDES EXTERNAS DE CASAS, UMA COR.	m²	344,71	4,11	4,74	4,74	1416,74	1633,9	1633,9	15,17	15,16	15,16	5229,17	5225,73	5225,73	6645,91	6859,63	6859,63	8331,706	#N/DISP	#N/DISP	#N/DISP	#N/DISP	#N/DISP	8.331,71
Total da subetapa 16.1					2977,61	3437,26	3437,26				7445,45	7435,54	7435,54	10423,06	10872,8	10872,8	13206,1012		#N/DISP		#N/DISP	#N/DISP	13.206,10
16.3	Teto
16.3.1	SINAPI C	88484	APLICAÇÃO DE FUNDO SELADOR ACRÍLICO EM TETO, UMA DEMÃO.	m²	106,02	2,79	3,2	3,2	295,8	339,26	339,26	1,88	1,87	1,87	199,32	198,26	198,26	495,11	537,52	537,52	652,8735	#N/DISP	#N/DISP	#N/DISP	#N/DISP	#N/DISP	652,87
16.3.2	SINAPI C	88488	PINTURA LÁTEX ACRÍLICA PREMIUM, APLICAÇÃO MANUAL EM TETO, DUAS DEMÃOS.	m²	106,02	6,81	7,84	7,84	722	831,2	831,2	7,59	7,58	7,58	804,69	803,63	803,63	1526,69	1634,83	1634,83	1985,6626	#N/DISP	#N/DISP	#N/DISP	#N/DISP	#N/DISP	1.985,66
Total da subetapa 16.3					1017,79	1170,46	1170,46				1004,01	1001,89	1001,89	2021,8	2172,35	2172,35	2638,5361		#N/DISP		#N/DISP	#N/DISP	2.638,54
16.5	Madeira
16.5.1	SINAPI C	102197	PINTURA FUNDO NIVELADOR ALQUÍDICO BRANCO EM MADEIRA.	m²	21,42	6,8	7,82	7,82	145,66	167,5	167,5	21,85	21,86	21,86	468,03	468,24	468,24	613,68	635,75	635,75	772,1766	#N/DISP	#N/DISP	#N/DISP	#N/DISP	#N/DISP	772,18
16.5.2	SINAPI C	102219	PINTURA TINTA DE ACABAMENTO (PIGMENTADA) ESMALTE SINTÉTICO ACETINADO EM MADEIRA, 2 DEMÃOS.	m²	21,42	9,25	10,64	10,64	198,14	227,91	227,91	7,93	7,93	7,93	169,86	169,86	169,86	368	397,77	397,77	483,1307	#N/DISP	#N/DISP	#N/DISP	#N/DISP	#N/DISP	483,13
Total da subetapa 16.5					343,79	395,41	395,41				637,89	638,1	638,1	981,68	1033,52	1033,52	1255,3073		#N/DISP		#N/DISP	#N/DISP	1.255,31
Total da etapa 16					4339,19	5003,13	5003,13				9087,34	9075,53	9075,53	13426,54	14078,66	14078,66	17099,9446		#N/DISP		#N/DISP	#N/DISP	17.099,94
17	INSTALAÇÕES ESPECIAIS
17.1	Climatização
17.1.1	SINAPI C	97328	TUBO EM COBRE FLEXÍVEL, DN 3/8", COM ISOLAMENTO, INSTALADO EM RAMAL DE ALIMENTAÇÃO DE AR CONDICIONADO COM CONDENSADORA INDIVIDUAL  FORNECIMENTO E INSTALAÇÃO.	m	10,00	2,49	2,86	2,86	24,9	28,6	28,6	40,42	40,43	40,43	404,2	404,3	404,3	429,1	432,9	432,9	525,8003	#N/DISP	#N/DISP	#N/DISP	#N/DISP	#N/DISP	525,80
17.1.2	SINAPI C	97330	TUBO EM COBRE FLEXÍVEL, DN 5/8", COM ISOLAMENTO, INSTALADO EM RAMAL DE ALIMENTAÇÃO DE AR CONDICIONADO COM CONDENSADORA INDIVIDUAL  FORNECIMENTO E INSTALAÇÃO.	m	10,00	2,79	3,21	3,21	27,9	32,1	32,1	64,48	64,5	64,5	644,8	645	645	672,7	677,1	677,1	822,4057	#N/DISP	#N/DISP	#N/DISP	#N/DISP	#N/DISP	822,41
Total da subetapa 17.1					52,8	60,7	60,7				1049	1049,3	1049,3	1101,8	1110	1110	1348,206		#N/DISP		#N/DISP	#N/DISP	1.348,21
17.3	SPDA
17.3.1	SINAPI C	104746	MINI CAPTOR PARA SPDA - FORNECIMENTO E INSTALAÇÃO. AF_08/2023	UN	6,00	9,57	11,03	11,03	57,42	66,18	66,18	17,85	17,84	17,84	107,1	107,04	107,04	164,52	173,22	173,22	210,393	#N/DISP	#N/DISP	#N/DISP	#N/DISP	#N/DISP	210,39
17.3.2	SINAPI C	96973	CORDOALHA DE COBRE NU 35 MM², NÃO ENTERRADA, COM ISOLADOR - FORNECIMENTO E INSTALAÇÃO.	m	90,00	22,88	26,34	26,34	2059,2	2370,6	2370,6	53,13	53,13	53,13	4781,7	4781,7	4781,7	6840,9	7152,3	7152,3	8687,1836	#N/DISP	#N/DISP	#N/DISP	#N/DISP	#N/DISP	8.687,18
17.3.3	SINAPI C	96977	CORDOALHA DE COBRE NU 50 MM², ENTERRADA - FORNECIMENTO E INSTALAÇÃO.	m	54,40	1,65	1,89	1,89	89,76	102,82	102,82	61,89	61,91	61,91	3366,82	3367,9	3367,9	3456,58	3470,72	3470,72	4215,5365	#N/DISP	#N/DISP	#N/DISP	#N/DISP	#N/DISP	4.215,54
17.3.4	SINAPI C	104750	TERMINAL TIPO OLHAL METÁLICO, PARA CABOS DE 35 MM2 - FORNECIMENTO E INSTALAÇÃO.	unid.	6,00	9,38	10,8	10,8	56,28	64,8	64,8	7,6	7,6	7,6	45,6	45,6	45,6	101,88	110,4	110,4	134,0918	#N/DISP	#N/DISP	#N/DISP	#N/DISP	#N/DISP	134,09
17.3.5	Próprio	CP085	EQUIPOTENCIALIZAÇÃO DE ELEMENTOS METÁLICOS COM FITA METÁLICA PERFURADA 18MM	m	5,00	23,52	27,08	27,08	117,60	135,40	135,40	16,3	16,3	16,3	81,5	81,5	81,5	199,1	216,9	216,9	263,4467	#N/DISP	#N/DISP	#N/DISP	#N/DISP	#N/DISP	263,45
17.3.4	SINAPI C	104751	CONECTOR GRAMPO PARALELO METÁLICO, PARA SPDA, PARA CABOS DE 6 A 50 MM2 - FORNECIMENTO E INSTALAÇÃO. AF_08/2023	UN	6,00	9,36	10,78	10,78	56,16	64,68	64,68	14,05	14,05	14,05	84,3	84,3	84,3	140,46	148,98	148,98	180,9511	#N/DISP	#N/DISP	#N/DISP	#N/DISP	#N/DISP	180,95
17.3.4	SINAPI C	96985	HASTE DE ATERRAMENTO, DIÂMETRO 5/8", COM 3 METROS - FORNECIMENTO E INSTALAÇÃO. AF_08/2023	UN	6,00	12,46	14,35	14,35	74,76	86,1	86,1	66,48	66,48	66,48	398,88	398,88	398,88	473,64	484,98	484,98	589,0567	#N/DISP	#N/DISP	#N/DISP	#N/DISP	#N/DISP	589,06
17.3.4	SINAPI C	98111	CAIXA DE INSPEÇÃO PARA ATERRAMENTO, CIRCULAR, EM POLIETILENO, DIÂMETRO INTERNO = 0,3 M. AF_12/2020	UN	6,00	6,7	7,71	7,71	40,2	46,26	46,26	45,47	45,48	45,48	272,82	272,88	272,88	313,02	319,14	319,14	387,6274	#N/DISP	#N/DISP	#N/DISP	#N/DISP	#N/DISP	387,63
17.3.6	Próprio	CP083	INSPEÇÃO DO SISTEMA DE PROTEÇÃO CONTRA DESCARGAS ATMOSFÉRICAS - INCLUINDO EMISSÃO DO LAUDO	unid.	1,00	2409,12	2773,44	2773,44	2409,12	2773,44	2773,44	116,73	116,73	116,73	116,73	116,73	116,73	2525,85	2890,17	2890,17	3510,4005	#N/DISP	#N/DISP	#N/DISP	#N/DISP	#N/DISP	3.510,40
Total da subetapa 17.3					4960,5	5710,28	5710,28				9255,45	9256,53	9256,53	14215,95	14966,81	14966,81	18178,6874		#N/DISP		#N/DISP	#N/DISP	18.178,69
17.4	Sanitários
17.4.1	Próprio	CP026	ALARME SANITÁRIO PCD - FORNECIMENTO E INSTALAÇÃO	unid.	1,00	29,78	34,29	34,29	29,78	34,29	34,29	244,84	244,84	244,84	244,84	244,84	244,84	274,62	279,13	279,13	339,0313	#N/DISP	#N/DISP	#N/DISP	#N/DISP	#N/DISP	339,03
Total da subetapa 17.4					29,78	34,29	34,29				244,84	244,84	244,84	274,62	279,13	279,13	339,0313		#N/DISP		#N/DISP	#N/DISP	339,03
Total da etapa 17					5043,08	5805,27	5805,27				10549,29	10550,67	10550,67	15592,37	16355,94	16355,94	19865,9247		#N/DISP		#N/DISP	#N/DISP	19.865,92
19	EQUIPAMENTOS *
19.1	Climatização
19.1.1	SINAPI C	103260	AR CONDICIONADO SPLIT INVERTER, PISO TETO, 24000 BTU/H, QUENTE/FRIO - FORNECIMENTO E INSTALAÇÃO. AF_11/2021_PSE	UN	1,00	194,17	223,54	223,54	194,17	223,54	223,54	6645,86	6645,84	6645,84	6645,86	6645,84	6645,84	6840,03	6869,38	6869,38	7865,4401	#N/DISP	#N/DISP	#N/DISP	#N/DISP	#N/DISP	7.865,44
19.1.2	SINAPI C	103247	AR CONDICIONADO SPLIT INVERTER, HI-WALL (PAREDE), 12000 BTU/H, CICLO FRIO - FORNECIMENTO E INSTALAÇÃO. AF_11/2021_PE	UN	1,00	114,03	131,28	131,28	114,03	131,28	131,28	2881,42	2881,41	2881,41	2881,42	2881,41	2881,41	2995,45	3012,69	3012,69	3449,5301	#N/DISP	#N/DISP	#N/DISP	#N/DISP	#N/DISP	3.449,53
19.1.3	SINAPI C	100862	SUPORTE MÃO FRANCESA EM ACO, ABAS IGUAIS 40 CM, CAPACIDADE MINIMA 70 KG, BRANCO - FORNECIMENTO E INSTALAÇÃO.	unid.	8,00	14,55	16,74	16,74	116,4	133,92	133,92	24,12	24,12	24,12	192,96	192,96	192,96	309,36	326,88	326,88	374,2776	#N/DISP	#N/DISP	#N/DISP	#N/DISP	#N/DISP	374,28
Total da subetapa 19.1					424,6	488,74	488,74				9720,24	9720,21	9720,21	10144,84	10208,95	10208,95	11689,2478		#N/DISP		#N/DISP	#N/DISP	11.689,25
19.4	Sanitários
19.4.1	Próprio	CP052	ESPELHO CRISTAL E = 4 MM - FORNECIMENTO E INSTALAÇÃO	m²	0,54	13,78	15,87	15,87	7,44	8,57	8,57	384,64	384,64	384,64	207,71	207,71	207,71	215,15	216,28	216,28	247,6353	#N/DISP	#N/DISP	#N/DISP	#N/DISP	#N/DISP	247,64
19.4.2	Próprio	CP021	BARRA RETA DE APOIO LATERAL EM AÇO INOX POLIDO 40CM, FIXADA NA PAREDE - FORNECIMENTO E INSTALAÇÃO	unid	2,00	29,08	33,48	33,48	58,16	66,96	66,96	285,39	285,39	285,39	570,78	570,78	570,78	628,94	637,74	637,74	730,2123	#N/DISP	#N/DISP	#N/DISP	#N/DISP	#N/DISP	730,21
19.4.3	SINAPI C	100867	BARRA DE APOIO RETA, EM ACO INOX POLIDO, COMPRIMENTO 70 CM, FIXADA NA PAREDE - FORNECIMENTO E INSTALAÇÃO.	unid	1,00	29,07	33,47	33,47	29,07	33,47	33,47	290,7	290,69	290,69	290,7	290,69	290,69	319,77	324,16	324,16	371,1632	#N/DISP	#N/DISP	#N/DISP	#N/DISP	#N/DISP	371,16
19.4.4	SINAPI C	100868	BARRA DE APOIO RETA, EM ACO INOX POLIDO, COMPRIMENTO 80 CM, FIXADA NA PAREDE - FORNECIMENTO E INSTALAÇÃO.	unid	2,00	29,07	33,47	33,47	58,14	66,94	66,94	300,76	300,75	300,75	601,52	601,5	601,5	659,66	668,44	668,44	765,3638	#N/DISP	#N/DISP	#N/DISP	#N/DISP	#N/DISP	765,36
19.4.5	Próprio	CP058	PAPELEIRA PLASTICA TIPO DISPENSER PARA PAPEL HIGIENICO ROLAO, INCLUSO FIXAÇÃO	unid	1,00	9,68	11,15	11,15	9,68	11,15	11,15	54,13	54,13	54,13	54,13	54,13	54,13	63,81	65,28	65,28	74,7456	#N/DISP	#N/DISP	#N/DISP	#N/DISP	#N/DISP	74,75
19.4.6	SINAPI C	95547	SABONETEIRA PLASTICA TIPO DISPENSER PARA SABONETE LIQUIDO COM RESERVATORIO 800 A 1500 ML, INCLUSO FIXAÇÃO	unid	1,00	9,67	11,15	11,15	9,67	11,15	11,15	51,39	51,38	51,38	51,39	51,38	51,38	61,06	62,53	62,53	71,5969	#N/DISP	#N/DISP	#N/DISP	#N/DISP	#N/DISP	71,60
19.4.7	Próprio	CP059	TOALHEIRO PLASTICO TIPO DISPENSER PARA PAPEL TOALHA INTERFOLHADO, INCLUSO FIXAÇÃO	unid	1,00	9,68	11,15	11,15	9,68	11,15	11,15	54,13	54,13	54,13	54,13	54,13	54,13	63,81	65,28	65,28	74,7456	#N/DISP	#N/DISP	#N/DISP	#N/DISP	#N/DISP	74,75
19.4.8	SINAPI C	100849	ASSENTO SANITÁRIO CONVENCIONAL - FORNECIMENTO E INSTALACAO.	unid.	1,00	4,68	5,41	5,41	4,68	5,41	5,41	40,53	40,52	40,52	40,53	40,52	40,52	45,21	45,93	45,93	52,5899	#N/DISP	#N/DISP	#N/DISP	#N/DISP	#N/DISP	52,59
Total da subetapa 19.4					186,52	214,8	214,8				1870,89	1870,84	1870,84	2057,41	2085,64	2085,64	2388,0525		#N/DISP		#N/DISP	#N/DISP	2.388,05
19.5	Outros
19.5.1	Mercado	MER123	CANCELA AUTOMÁTICA PARA AUTOMÓVEIS	unid.	2,00	0	0	0	0	0	0	3377,16	3377,16	3377,16	6754,32	6754,32	6754,32	6754,32	6754,32	6754,32	7733,6964	#N/DISP	#N/DISP	#N/DISP	#N/DISP	#N/DISP	7.733,70
19.5.2	Mercado	MER124	CATRACAS DE CONROLE DE ACESSO	unid.	3,00	0	0	0	0	0	0	4100	4100	4100	12300	12300	12300	12300	12300	12300	14083,5	#N/DISP	#N/DISP	#N/DISP	#N/DISP	#N/DISP	14.083,50
Total da subetapa 19.5					0	0	0				19054,32	19054,32	19054,32	19054,32	19054,32	19054,32	21817,1964		#N/DISP		#N/DISP	#N/DISP	21.817,20
Total da etapa 19					611,12	703,54	703,54				30645,45	30645,37	30645,37	31256,57	31348,91	31348,91	35894,4967		#N/DISP		#N/DISP	#N/DISP	35.894,50
20	SERVIÇOS COMPLEMENTARES
20.1	SINAPI C	98504	PLANTIO DE GRAMA BATATAIS EM PLACAS. AF_05/2018	M2	7,00	12,57	14,47	14,47	71,8	82,65	82,65	3,28	3,28	3,28	18,74	18,74	18,74	90,54	101,39	101,39	124,8999	#N/DISP	#N/DISP	#N/DISP	#N/DISP	#N/DISP	124,90
20.2	Próprio	CP061	MAPA TÁTIL EM AÇO INOX E PINTURA AUTOMOTIVA - FORNECIMENTO E INSTALAÇÃO	m²	0,70	10,03	11,54	11,54	7,02	8,08	8,08	942,09	942,09	942,09	659,46	659,46	659,46	666,48	667,54	667,54	810,7953	#N/DISP	#N/DISP	#N/DISP	#N/DISP	#N/DISP	810,80
20.3	Próprio	CP027	SUPORTE DE PISO PARA MAPA TÁTIL INCLUINDO BASE/SÓCULO	unid.	1,00	67,35	77,55	77,55	67,35	77,55	77,55	265,46	265,45	265,45	265,46	265,45	265,45	332,81	343	343	416,6078	#N/DISP	#N/DISP	#N/DISP	#N/DISP	#N/DISP	416,61
20.4	Próprio	CP051	PLACA DE IDENTIFICAÇÃO DOS AMBIENTES EM AÇO INOX E PINTURA AUTOMOTIVA - FORNECIMENTO E INSTALAÇÃO	unid.	4,00	3,58	4,12	4,12	14,32	16,48	16,48	135,9	135,9	135,9	543,6	543,6	543,6	557,92	560,08	560,08	680,2732	#N/DISP	#N/DISP	#N/DISP	#N/DISP	#N/DISP	680,27
20.5	Mercado	MER122	LETREIRO EM AÇO CAIXA ALTA	unid.	54,00	0	0	0	0	0	0	190	190	190	10260	10260	10260	10260	10260	10260	12461,796	#N/DISP	#N/DISP	#N/DISP	#N/DISP	#N/DISP	12.461,80
20.6	SINAPI C	99804	LIMPEZA DE PISO CERÂMICO OU PORCELANATO UTILIZANDO DETERGENTE NEUTRO E ESCOVAÇÃO MANUAL.	m²	39,54	4,25	4,89	4,89	168,05	193,35	193,35	1,04	1,04	1,04	41,12	41,12	41,12	209,17	234,47	234,47	284,7899	#N/DISP	#N/DISP	#N/DISP	#N/DISP	#N/DISP	284,79
20.7	SINAPI C	99810	LIMPEZA DE SOLEIRA/PEITORIL EM GRANITO UTILIZANDO DETERGENTE NEUTRO E ESCOVAÇÃO MANUAL.	m²	3,25	5,82	6,7	6,7	18,92	21,78	21,78	1,41	1,41	1,41	4,58	4,58	4,58	23,5	26,36	26,36	32,0138	#N/DISP	#N/DISP	#N/DISP	#N/DISP	#N/DISP	32,01
20.8	SINAPI C	99807	LIMPEZA DE REVESTIMENTO CERÂMICO EM PAREDE UTILIZANDO DETERGENTE NEUTRO E ESCOVAÇÃO MANUAL.	m²	18,90	1,27	1,46	1,46	24	27,59	27,59	0,34	0,34	0,34	6,43	6,43	6,43	30,43	34,02	34,02	41,3207	#N/DISP	#N/DISP	#N/DISP	#N/DISP	#N/DISP	41,32
20.9	SINAPI C	99818	LIMPEZA DE BACIA SANITÁRIA, BIDÊ OU MICTÓRIO EM LOUÇA, INCLUSIVE METAIS CORRESPONDENTES.	unid.	1,00	2,11	2,43	2,43	2,11	2,43	2,43	3,56	3,56	3,56	3,56	3,56	3,56	5,67	5,99	5,99	7,2755	#N/DISP	#N/DISP	#N/DISP	#N/DISP	#N/DISP	7,28
20.10	SINAPI C	99821	LIMPEZA DE JANELA DE VIDRO COM CAIXILHO EM AÇO/ALUMÍNIO/PVC.	m²	70,15	1,58	1,82	1,82	110,84	127,67	127,67	1,52	1,52	1,52	106,63	106,63	106,63	217,47	234,3	234,3	284,582	#N/DISP	#N/DISP	#N/DISP	#N/DISP	#N/DISP	284,58
20.11	SINAPI C	99822	LIMPEZA DE PORTA DE MADEIRA.	m²	14,28	0,81	0,94	0,94	11,57	13,42	13,42	0,17	0,17	0,17	2,43	2,43	2,43	13,99	15,85	15,85	19,2524	#N/DISP	#N/DISP	#N/DISP	#N/DISP	#N/DISP	19,25
20.12	Próprio	CP010	MANUAL DE USO E CONSERVAÇÃO	unid.	1,00	133,16	153,29	153,29	133,16	153,29	153,29	67,55	67,55	67,55	67,55	67,55	67,55	200,71	220,84	220,84	268,2323	#N/DISP	#N/DISP	#N/DISP	#N/DISP	#N/DISP	268,23
20.13	Mercado	MER135	FISCALIZAÇÃO E EMISSÃO DE HABITE-SE - PREFEITURA DE CAMPOS NOVOS - LEI 01/2002 ART 392	m²	127,83	0	0	0	0	0	0	3	3	3	383,49	383,49	383,49	383,49	383,49	383,49	465,787	#N/DISP	#N/DISP	#N/DISP	#N/DISP	#N/DISP	465,79
20.14	Mercado	MER067	VISTORIA E EMISSÃO DE HABITE-SE DE CONSTRUÇÃO - CORPO DE BOMBEIROS MILITARES DE SANTA CATARINA - LEI 7.541/1988 TABELA VII CÓDIGO 2 - DECRETO 420/2023	m²	127,83	0	0	0	0	0	0	0,86	0,86	0,86	109,93	109,93	109,93	109,93	109,93	109,93	133,5256	#N/DISP	#N/DISP	#N/DISP	#N/DISP	#N/DISP	133,53
20.15	Próprio	CP055	PLACA DE INAUGURACAO METALICA, *40* CM X *60* CM - FORNECIMENTO E INSTALAÇÃO	unid.	1,00	10,77	12,4	12,4	10,77	12,4	12,4	1212,73	1212,73	1212,73	1212,73	1212,73	1212,73	1223,5	1225,13	1225,13	1488,0429	#N/DISP	#N/DISP	#N/DISP	#N/DISP	#N/DISP	1.488,04
Total da etapa 20					639,9	736,7	736,7				13685,71	13685,7	13685,7	14325,61	14422,39	14422,39	17519,1941		#N/DISP		#N/DISP	#N/DISP	17.519,19
TOTAL GERAL					79137,35	91142,09	91142,09				242339,97	242310,92	242310,92	321477,32	333453,01	333453,01	402831,8958		#N/DISP		#N/DISP	#N/DISP	402.831,90

## Cronograma - Resumo - Blocos
CRONOGRAMA FÍSICO-FINANCEIRO / PREÇO GLOBAL

Concorrência Eletrônica nº 90003/2025
Processo nº 23348.001399/2025-87

	Logomarca da licitante		OBRA:	Estágio 1 de implantação do Campus Campos Novos do IFC					LICITANTE:	0,00
			RESUMO:	Blocos					CNPJ:	0,00
			LDI Obra:	#N/DISP	LDI Dif.:	#N/DISP					TELEFONE:	0,00
			ÁREA:	5.568,43m²					E-MAIL:	0,00					LEGENDA:
			LOCAL:	Avenida Nelson Luiz Parizotto, s/n, Boa Vista, Campos Novos, SC					RESP. TEC.:	0,00					Físico (%)
			DATA:	04/07/25					DESCONTO:	0,0000%					Financeiro (R$)

BLOCO	DESCRIÇÃO		PERÍODO (DIAS)					TOTAL
			1 – 30	31 – 60	61 – 90	91 – 120	121 – 150	151 – 180	181 – 210	211 – 240	241 – 270	271 – 300	301 – 330	331 – 360	361 – 390	391 – 420	421 – 450	451 – 480	481 – 510	511 – 540	541 – 570	571 – 600	601 – 630	631 – 660
1	Projetos, canteiro de obras e administração local		0,00%	0,00%	0,00%	0,00%	0,00%	0,00%	0,00%	0,00%	0,00%	0,00%	0,00%	0,00%	0,00%	0,00%	0,00%	0,00%	0,00%	0,00%	0,00%	0,00%	0,00%	0,00%	#DIV/0!
			0,00	0,00	0,00	0,00	0,00	0,00	0,00	0,00	0,00	0,00	0,00	0,00	0,00	0,00	0,00	0,00	0,00	0,00	0,00	0,00	0,00	0,00	0,00
2	Urbanização e infraestrutura		0,00%	0,00%	0,00%	0,00%	0,00%	0,00%	0,00%	0,00%	0,00%	0,00%	0,00%	0,00%	0,00%	0,00%	0,00%	0,00%	0,00%	0,00%	0,00%	0,00%	0,00%	0,00%	#DIV/0!
			0,00	0,00	0,00	0,00	0,00	0,00	0,00	0,00	0,00	0,00	0,00	0,00	0,00	0,00	0,00	0,00	0,00	0,00	0,00	0,00	0,00	0,00	0,00
3	Bloco A – Administrativo		0,00%	0,00%	0,00%	0,00%	0,00%	0,00%	0,00%	0,00%	0,00%	0,00%	0,00%	0,00%	0,00%	0,00%	0,00%	0,00%	0,00%	0,00%	0,00%	0,00%	0,00%	0,00%	#DIV/0!
			0,00	0,00	0,00	0,00	0,00	0,00	0,00	0,00	0,00	0,00	0,00	0,00	0,00	0,00	0,00	0,00	0,00	0,00	0,00	0,00	0,00	0,00	0,00
4	Bloco D - Salas de aula		0,00%	0,00%	0,00%	0,00%	0,00%	0,00%	0,00%	0,00%	0,00%	0,00%	0,00%	0,00%	0,00%	0,00%	0,00%	0,00%	0,00%	0,00%	0,00%	0,00%	0,00%	0,00%	#DIV/0!
			0,00	0,00	0,00	0,00	0,00	0,00	0,00	0,00	0,00	0,00	0,00	0,00	0,00	0,00	0,00	0,00	0,00	0,00	0,00	0,00	0,00	0,00	0,00
5	Bloco F - Laboratórios propedêuticos		0,00%	0,00%	0,00%	0,00%	0,00%	0,00%	0,00%	0,00%	0,00%	0,00%	0,00%	0,00%	0,00%	0,00%	0,00%	0,00%	0,00%	0,00%	0,00%	0,00%	0,00%	0,00%	#DIV/0!
			0,00	0,00	0,00	0,00	0,00	0,00	0,00	0,00	0,00	0,00	0,00	0,00	0,00	0,00	0,00	0,00	0,00	0,00	0,00	0,00	0,00	0,00	0,00
6	Biblioteca		0,00%	0,00%	0,00%	0,00%	0,00%	0,00%	0,00%	0,00%	0,00%	0,00%	0,00%	0,00%	0,00%	0,00%	0,00%	0,00%	0,00%	0,00%	0,00%	0,00%	0,00%	0,00%	#DIV/0!
			0,00	0,00	0,00	0,00	0,00	0,00	0,00	0,00	0,00	0,00	0,00	0,00	0,00	0,00	0,00	0,00	0,00	0,00	0,00	0,00	0,00	0,00	0,00
7	Refeitório		0,00%	0,00%	0,00%	0,00%	0,00%	0,00%	0,00%	0,00%	0,00%	0,00%	0,00%	0,00%	0,00%	0,00%	0,00%	0,00%	0,00%	0,00%	0,00%	0,00%	0,00%	0,00%	#DIV/0!
			0,00	0,00	0,00	0,00	0,00	0,00	0,00	0,00	0,00	0,00	0,00	0,00	0,00	0,00	0,00	0,00	0,00	0,00	0,00	0,00	0,00	0,00	0,00
8	Auditório		0,00%	0,00%	0,00%	0,00%	0,00%	0,00%	0,00%	0,00%	0,00%	0,00%	0,00%	0,00%	0,00%	0,00%	0,00%	0,00%	0,00%	0,00%	0,00%	0,00%	0,00%	0,00%	#DIV/0!
			0,00	0,00	0,00	0,00	0,00	0,00	0,00	0,00	0,00	0,00	0,00	0,00	0,00	0,00	0,00	0,00	0,00	0,00	0,00	0,00	0,00	0,00	0,00
9	Garagem e oficina		0,00%	0,00%	0,00%	0,00%	0,00%	0,00%	0,00%	0,00%	0,00%	0,00%	0,00%	0,00%	0,00%	0,00%	0,00%	0,00%	0,00%	0,00%	0,00%	0,00%	0,00%	0,00%	#DIV/0!
			0,00	0,00	0,00	0,00	0,00	0,00	0,00	0,00	0,00	0,00	0,00	0,00	0,00	0,00	0,00	0,00	0,00	0,00	0,00	0,00	0,00	0,00	0,00
10	Guarita e recepção		0,00%	0,00%	0,00%	0,00%	0,00%	0,00%	0,00%	0,00%	0,00%	0,00%	0,00%	0,00%	0,00%	0,00%	0,00%	0,00%	0,00%	0,00%	0,00%	0,00%	0,00%	0,00%	#DIV/0!
			0,00	0,00	0,00	0,00	0,00	0,00	0,00	0,00	0,00	0,00	0,00	0,00	0,00	0,00	0,00	0,00	0,00	0,00	0,00	0,00	0,00	0,00	0,00
11

12

13

14

15

16

17

18

19

20

21

22

TOTAL GERAL			0,00%	0,00%	0,00%	0,00%	0,00%	0,00%	0,00%	0,00%	0,00%	0,00%	0,00%	0,00%	0,00%	0,00%	0,00%	0,00%	0,00%	0,00%	0,00%	0,00%	0,00%	0,00%	0,00%
			0,00	0,00	0,00	0,00	0,00	0,00	0,00	0,00	0,00	0,00	0,00	0,00	0,00	0,00	0,00	0,00	0,00	0,00	0,00	0,00	0,00	0,00	0,00

## Cronograma - Resumo - Etapas
CRONOGRAMA FÍSICO-FINANCEIRO / PREÇO GLOBAL

Concorrência Eletrônica nº 90003/2025
Processo nº 23348.001399/2025-87

	Logomarca da licitante		OBRA:	Estágio 1 de implantação do Campus Campos Novos do IFC					LICITANTE:	0,00
			RESUMO:	Etapas					CNPJ:	0,00
			LDI Obra:	#N/DISP	LDI Dif.:	#N/DISP					TELEFONE:	0,00
			ÁREA:	5.568,43m²					E-MAIL:	0,00					LEGENDA:
			LOCAL:	Avenida Nelson Luiz Parizotto, s/n, Boa Vista, Campos Novos, SC					RESP. TEC.:	0,00					Físico (%)
			DATA:	04/07/25					DESCONTO:	0,0000%					Financeiro (R$)

ETAPA	DESCRIÇÃO		PERÍODO (DIAS)					TOTAL
			1 – 30	31 – 60	61 – 90	91 – 120	121 – 150	151 – 180	181 – 210	211 – 240	241 – 270	271 – 300	301 – 330	331 – 360	361 – 390	391 – 420	421 – 450	451 – 480	481 – 510	511 – 540	541 – 570	571 – 600	601 – 630	631 – 660
1	PROJETOS		0,00%	0,00%	0,00%	0,00%	0,00%	0,00%	0,00%	0,00%	0,00%	0,00%	0,00%	0,00%	0,00%	0,00%	0,00%	0,00%	0,00%	0,00%	0,00%	0,00%	0,00%	0,00%	0,00%
			0,00	0,00	0,00	0,00	0,00	0,00	0,00	0,00	0,00	0,00	0,00	0,00	0,00	0,00	0,00	0,00	0,00	0,00	0,00	0,00	0,00	0,00	0,00	516.990,99
	1.1	Documentação	0,00%	0,00%	0,00%	0,00%	0,00%	0,00%	0,00%	0,00%	0,00%	0,00%	0,00%	0,00%	0,00%	0,00%	0,00%	0,00%	0,00%	0,00%	0,00%	0,00%	0,00%	0,00%		0,00
			0	0	0	0	0	0	0	0	0	0	0	0	0	0	0	0	0	0	0	0	0	0		43.038,42
	1.2	Serviços técnicos e ensaios	0,00%	0,00%	0,00%	0,00%	0,00%	0,00%	0,00%	0,00%	0,00%	0,00%	0,00%	0,00%	0,00%	0,00%	0,00%	0,00%	0,00%	0,00%	0,00%	0,00%	0,00%	0,00%		0,00
			0	0	0	0	0	0	0	0	0	0	0	0	0	0	0	0	0	0	0	0	0	0		473.952,57
	1.3		0,00%	0,00%	0,00%	0,00%	0,00%	0,00%	0,00%	0,00%	0,00%	0,00%	0,00%	0,00%	0,00%	0,00%	0,00%	0,00%	0,00%	0,00%	0,00%	0,00%	0,00%	0,00%		0,00
			0	0	0	0	0	0	0	0	0	0	0	0	0	0	0	0	0	0	0	0	0	0		0,00
	1.4		0,00%	0,00%	0,00%	0,00%	0,00%	0,00%	0,00%	0,00%	0,00%	0,00%	0,00%	0,00%	0,00%	0,00%	0,00%	0,00%	0,00%	0,00%	0,00%	0,00%	0,00%	0,00%		0,00
			0	0	0	0	0	0	0	0	0	0	0	0	0	0	0	0	0	0	0	0	0	0		0,00
	1.5		0,00%	0,00%	0,00%	0,00%	0,00%	0,00%	0,00%	0,00%	0,00%	0,00%	0,00%	0,00%	0,00%	0,00%	0,00%	0,00%	0,00%	0,00%	0,00%	0,00%	0,00%	0,00%		0,00
			0	0	0	0	0	0	0	0	0	0	0	0	0	0	0	0	0	0	0	0	0	0		0,00
2	SERVIÇOS PRELIMINARES E TÉCNICOS		0,00%	0,00%	0,00%	0,00%	0,00%	0,00%	0,00%	0,00%	0,00%	0,00%	0,00%	0,00%	0,00%	0,00%	0,00%	0,00%	0,00%	0,00%	0,00%	0,00%	0,00%	0,00%	0,00%	0,00
			0,00	0,00	0,00	0,00	0,00	0,00	0,00	0,00	0,00	0,00	0,00	0,00	0,00	0,00	0,00	0,00	0,00	0,00	0,00	0,00	0,00	0,00	0,00	202.121,77
	2.1	Identificação	0,00%	0,00%	0,00%	0,00%	0,00%	0,00%	0,00%	0,00%	0,00%	0,00%	0,00%	0,00%	0,00%	0,00%	0,00%	0,00%	0,00%	0,00%	0,00%	0,00%	0,00%	0,00%		0,00
			0	0	0	0	0	0	0	0	0	0	0	0	0	0	0	0	0	0	0	0	0	0		4.733,48
	2.2	Canteiro de obras	0,00%	0,00%	0,00%	0,00%	0,00%	0,00%	0,00%	0,00%	0,00%	0,00%	0,00%	0,00%	0,00%	0,00%	0,00%	0,00%	0,00%	0,00%	0,00%	0,00%	0,00%	0,00%		0,00
			0	0	0	0	0	0	0	0	0	0	0	0	0	0	0	0	0	0	0	0	0	0		100.400,60
	2.3	Locação e limpeza	0,00%	0,00%	0,00%	0,00%	0,00%	0,00%	0,00%	0,00%	0,00%	0,00%	0,00%	0,00%	0,00%	0,00%	0,00%	0,00%	0,00%	0,00%	0,00%	0,00%	0,00%	0,00%		0,00
			0	0	0	0	0	0	0	0	0	0	0	0	0	0	0	0	0	0	0	0	0	0		96.987,69
	2.4		0,00%	0,00%	0,00%	0,00%	0,00%	0,00%	0,00%	0,00%	0,00%	0,00%	0,00%	0,00%	0,00%	0,00%	0,00%	0,00%	0,00%	0,00%	0,00%	0,00%	0,00%	0,00%		0,00
			0	0	0	0	0	0	0	0	0	0	0	0	0	0	0	0	0	0	0	0	0	0		0,00
	2.5		0,00%	0,00%	0,00%	0,00%	0,00%	0,00%	0,00%	0,00%	0,00%	0,00%	0,00%	0,00%	0,00%	0,00%	0,00%	0,00%	0,00%	0,00%	0,00%	0,00%	0,00%	0,00%		0,00
			0	0	0	0	0	0	0	0	0	0	0	0	0	0	0	0	0	0	0	0	0	0		0,00
3	MOVIMENTAÇÃO DE TERRA		0,00%	0,00%	0,00%	0,00%	0,00%	0,00%	0,00%	0,00%	0,00%	0,00%	0,00%	0,00%	0,00%	0,00%	0,00%	0,00%	0,00%	0,00%	0,00%	0,00%	0,00%	0,00%	0,00%	0,00
			0,00	0,00	0,00	0,00	0,00	0,00	0,00	0,00	0,00	0,00	0,00	0,00	0,00	0,00	0,00	0,00	0,00	0,00	0,00	0,00	0,00	0,00	0,00	1.677.249,12
	3.1	Escavações	0,00%	0,00%	0,00%	0,00%	0,00%	0,00%	0,00%	0,00%	0,00%	0,00%	0,00%	0,00%	0,00%	0,00%	0,00%	0,00%	0,00%	0,00%	0,00%	0,00%	0,00%	0,00%		0,00
			0	0	0	0	0	0	0	0	0	0	0	0	0	0	0	0	0	0	0	0	0	0		1.150.457,74
	3.2	Aterros e reaterros	0,00%	0,00%	0,00%	0,00%	0,00%	0,00%	0,00%	0,00%	0,00%	0,00%	0,00%	0,00%	0,00%	0,00%	0,00%	0,00%	0,00%	0,00%	0,00%	0,00%	0,00%	0,00%		0,00
			0	0	0	0	0	0	0	0	0	0	0	0	0	0	0	0	0	0	0	0	0	0		526.791,38
	3.3		0,00%	0,00%	0,00%	0,00%	0,00%	0,00%	0,00%	0,00%	0,00%	0,00%	0,00%	0,00%	0,00%	0,00%	0,00%	0,00%	0,00%	0,00%	0,00%	0,00%	0,00%	0,00%		0,00
			0	0	0	0	0	0	0	0	0	0	0	0	0	0	0	0	0	0	0	0	0	0		0,00
	3.4		0,00%	0,00%	0,00%	0,00%	0,00%	0,00%	0,00%	0,00%	0,00%	0,00%	0,00%	0,00%	0,00%	0,00%	0,00%	0,00%	0,00%	0,00%	0,00%	0,00%	0,00%	0,00%		0,00
			0	0	0	0	0	0	0	0	0	0	0	0	0	0	0	0	0	0	0	0	0	0		0,00
	3.5		0,00%	0,00%	0,00%	0,00%	0,00%	0,00%	0,00%	0,00%	0,00%	0,00%	0,00%	0,00%	0,00%	0,00%	0,00%	0,00%	0,00%	0,00%	0,00%	0,00%	0,00%	0,00%		0,00
			0	0	0	0	0	0	0	0	0	0	0	0	0	0	0	0	0	0	0	0	0	0		0,00
4	INFRA-ESTRUTURA E FUNDAÇÕES		0,00%	0,00%	0,00%	0,00%	0,00%	0,00%	0,00%	0,00%	0,00%	0,00%	0,00%	0,00%	0,00%	0,00%	0,00%	0,00%	0,00%	0,00%	0,00%	0,00%	0,00%	0,00%	0,00%	0,00
			0,00	0,00	0,00	0,00	0,00	0,00	0,00	0,00	0,00	0,00	0,00	0,00	0,00	0,00	0,00	0,00	0,00	0,00	0,00	0,00	0,00	0,00	0,00	1.354.435,89
	4.1	Estacas e blocos	0,00%	0,00%	0,00%	0,00%	0,00%	0,00%	0,00%	0,00%	0,00%	0,00%	0,00%	0,00%	0,00%	0,00%	0,00%	0,00%	0,00%	0,00%	0,00%	0,00%	0,00%	0,00%		0,00
			0	0	0	0	0	0	0	0	0	0	0	0	0	0	0	0	0	0	0	0	0	0		310.280,06
	4.2	Arranques e vigas baldrame	0,00%	0,00%	0,00%	0,00%	0,00%	0,00%	0,00%	0,00%	0,00%	0,00%	0,00%	0,00%	0,00%	0,00%	0,00%	0,00%	0,00%	0,00%	0,00%	0,00%	0,00%	0,00%		0,00
			0	0	0	0	0	0	0	0	0	0	0	0	0	0	0	0	0	0	0	0	0	0		1.044.155,83
	4.3		0,00%	0,00%	0,00%	0,00%	0,00%	0,00%	0,00%	0,00%	0,00%	0,00%	0,00%	0,00%	0,00%	0,00%	0,00%	0,00%	0,00%	0,00%	0,00%	0,00%	0,00%	0,00%		0,00
			0	0	0	0	0	0	0	0	0	0	0	0	0	0	0	0	0	0	0	0	0	0		0,00
	4.4		0,00%	0,00%	0,00%	0,00%	0,00%	0,00%	0,00%	0,00%	0,00%	0,00%	0,00%	0,00%	0,00%	0,00%	0,00%	0,00%	0,00%	0,00%	0,00%	0,00%	0,00%	0,00%		0,00
			0	0	0	0	0	0	0	0	0	0	0	0	0	0	0	0	0	0	0	0	0	0		0,00
	4.5		0,00%	0,00%	0,00%	0,00%	0,00%	0,00%	0,00%	0,00%	0,00%	0,00%	0,00%	0,00%	0,00%	0,00%	0,00%	0,00%	0,00%	0,00%	0,00%	0,00%	0,00%	0,00%		0,00
			0	0	0	0	0	0	0	0	0	0	0	0	0	0	0	0	0	0	0	0	0	0		0,00
5	SUPERESTRUTURA		0,00%	0,00%	0,00%	0,00%	0,00%	0,00%	0,00%	0,00%	0,00%	0,00%	0,00%	0,00%	0,00%	0,00%	0,00%	0,00%	0,00%	0,00%	0,00%	0,00%	0,00%	0,00%	0,00%	0,00
			0,00	0,00	0,00	0,00	0,00	0,00	0,00	0,00	0,00	0,00	0,00	0,00	0,00	0,00	0,00	0,00	0,00	0,00	0,00	0,00	0,00	0,00	0,00	3.716.495,49
	5.1	Concreto	0,00%	0,00%	0,00%	0,00%	0,00%	0,00%	0,00%	0,00%	0,00%	0,00%	0,00%	0,00%	0,00%	0,00%	0,00%	0,00%	0,00%	0,00%	0,00%	0,00%	0,00%	0,00%		0,00
			0	0	0	0	0	0	0	0	0	0	0	0	0	0	0	0	0	0	0	0	0	0		2.902.696,61
	5.2	Metálica	0,00%	0,00%	0,00%	0,00%	0,00%	0,00%	0,00%	0,00%	0,00%	0,00%	0,00%	0,00%	0,00%	0,00%	0,00%	0,00%	0,00%	0,00%	0,00%	0,00%	0,00%	0,00%		0,00
			0	0	0	0	0	0	0	0	0	0	0	0	0	0	0	0	0	0	0	0	0	0		813.798,88
	5.3		0,00%	0,00%	0,00%	0,00%	0,00%	0,00%	0,00%	0,00%	0,00%	0,00%	0,00%	0,00%	0,00%	0,00%	0,00%	0,00%	0,00%	0,00%	0,00%	0,00%	0,00%	0,00%		0,00
			0	0	0	0	0	0	0	0	0	0	0	0	0	0	0	0	0	0	0	0	0	0		0,00
	5.4		0,00%	0,00%	0,00%	0,00%	0,00%	0,00%	0,00%	0,00%	0,00%	0,00%	0,00%	0,00%	0,00%	0,00%	0,00%	0,00%	0,00%	0,00%	0,00%	0,00%	0,00%	0,00%		0,00
			0	0	0	0	0	0	0	0	0	0	0	0	0	0	0	0	0	0	0	0	0	0		0,00
	5.5		0,00%	0,00%	0,00%	0,00%	0,00%	0,00%	0,00%	0,00%	0,00%	0,00%	0,00%	0,00%	0,00%	0,00%	0,00%	0,00%	0,00%	0,00%	0,00%	0,00%	0,00%	0,00%		0,00
			0	0	0	0	0	0	0	0	0	0	0	0	0	0	0	0	0	0	0	0	0	0		0,00
6	ALVENARIAS, VEDAÇÕES E DIVISÓRIAS		0,00%	0,00%	0,00%	0,00%	0,00%	0,00%	0,00%	0,00%	0,00%	0,00%	0,00%	0,00%	0,00%	0,00%	0,00%	0,00%	0,00%	0,00%	0,00%	0,00%	0,00%	0,00%	0,00%	0,00
			0,00	0,00	0,00	0,00	0,00	0,00	0,00	0,00	0,00	0,00	0,00	0,00	0,00	0,00	0,00	0,00	0,00	0,00	0,00	0,00	0,00	0,00	0,00	1.128.576,10
	6.1	Alvenarias	0,00%	0,00%	0,00%	0,00%	0,00%	0,00%	0,00%	0,00%	0,00%	0,00%	0,00%	0,00%	0,00%	0,00%	0,00%	0,00%	0,00%	0,00%	0,00%	0,00%	0,00%	0,00%		0,00
			0	0	0	0	0	0	0	0	0	0	0	0	0	0	0	0	0	0	0	0	0	0		957.043,41
	6.2	Divisórias	0,00%	0,00%	0,00%	0,00%	0,00%	0,00%	0,00%	0,00%	0,00%	0,00%	0,00%	0,00%	0,00%	0,00%	0,00%	0,00%	0,00%	0,00%	0,00%	0,00%	0,00%	0,00%		0,00
			0	0	0	0	0	0	0	0	0	0	0	0	0	0	0	0	0	0	0	0	0	0		171.532,69
	6.3		0,00%	0,00%	0,00%	0,00%	0,00%	0,00%	0,00%	0,00%	0,00%	0,00%	0,00%	0,00%	0,00%	0,00%	0,00%	0,00%	0,00%	0,00%	0,00%	0,00%	0,00%	0,00%		0,00
			0	0	0	0	0	0	0	0	0	0	0	0	0	0	0	0	0	0	0	0	0	0		0,00
	6.4		0,00%	0,00%	0,00%	0,00%	0,00%	0,00%	0,00%	0,00%	0,00%	0,00%	0,00%	0,00%	0,00%	0,00%	0,00%	0,00%	0,00%	0,00%	0,00%	0,00%	0,00%	0,00%		0,00
			0	0	0	0	0	0	0	0	0	0	0	0	0	0	0	0	0	0	0	0	0	0		0,00
	6.5		0,00%	0,00%	0,00%	0,00%	0,00%	0,00%	0,00%	0,00%	0,00%	0,00%	0,00%	0,00%	0,00%	0,00%	0,00%	0,00%	0,00%	0,00%	0,00%	0,00%	0,00%	0,00%		0,00
			0	0	0	0	0	0	0	0	0	0	0	0	0	0	0	0	0	0	0	0	0	0		0,00
7	ESQUADRIAS		0,00%	0,00%	0,00%	0,00%	0,00%	0,00%	0,00%	0,00%	0,00%	0,00%	0,00%	0,00%	0,00%	0,00%	0,00%	0,00%	0,00%	0,00%	0,00%	0,00%	0,00%	0,00%	0,00%	0,00
			0,00	0,00	0,00	0,00	0,00	0,00	0,00	0,00	0,00	0,00	0,00	0,00	0,00	0,00	0,00	0,00	0,00	0,00	0,00	0,00	0,00	0,00	0,00	968.674,90
	7.1	Madeira	0,00%	0,00%	0,00%	0,00%	0,00%	0,00%	0,00%	0,00%	0,00%	0,00%	0,00%	0,00%	0,00%	0,00%	0,00%	0,00%	0,00%	0,00%	0,00%	0,00%	0,00%	0,00%		0,00
			0	0	0	0	0	0	0	0	0	0	0	0	0	0	0	0	0	0	0	0	0	0		180.081,48
	7.2	Metálicas	0,00%	0,00%	0,00%	0,00%	0,00%	0,00%	0,00%	0,00%	0,00%	0,00%	0,00%	0,00%	0,00%	0,00%	0,00%	0,00%	0,00%	0,00%	0,00%	0,00%	0,00%	0,00%		0,00
			0	0	0	0	0	0	0	0	0	0	0	0	0	0	0	0	0	0	0	0	0	0		779.954,15
	7.3		0,00%	0,00%	0,00%	0,00%	0,00%	0,00%	0,00%	0,00%	0,00%	0,00%	0,00%	0,00%	0,00%	0,00%	0,00%	0,00%	0,00%	0,00%	0,00%	0,00%	0,00%	0,00%		0,00
			0	0	0	0	0	0	0	0	0	0	0	0	0	0	0	0	0	0	0	0	0	0		8.639,27
	7.4		0,00%	0,00%	0,00%	0,00%	0,00%	0,00%	0,00%	0,00%	0,00%	0,00%	0,00%	0,00%	0,00%	0,00%	0,00%	0,00%	0,00%	0,00%	0,00%	0,00%	0,00%	0,00%		0,00
			0	0	0	0	0	0	0	0	0	0	0	0	0	0	0	0	0	0	0	0	0	0		0,00
	7.5		0,00%	0,00%	0,00%	0,00%	0,00%	0,00%	0,00%	0,00%	0,00%	0,00%	0,00%	0,00%	0,00%	0,00%	0,00%	0,00%	0,00%	0,00%	0,00%	0,00%	0,00%	0,00%		0,00
			0	0	0	0	0	0	0	0	0	0	0	0	0	0	0	0	0	0	0	0	0	0		0,00
8	COBERTURA		0,00%	0,00%	0,00%	0,00%	0,00%	0,00%	0,00%	0,00%	0,00%	0,00%	0,00%	0,00%	0,00%	0,00%	0,00%	0,00%	0,00%	0,00%	0,00%	0,00%	0,00%	0,00%	0,00%	0,00
			0,00	0,00	0,00	0,00	0,00	0,00	0,00	0,00	0,00	0,00	0,00	0,00	0,00	0,00	0,00	0,00	0,00	0,00	0,00	0,00	0,00	0,00	0,00	787.813,64
9	INSTALAÇÕES ELÉTRICAS		0,00%	0,00%	0,00%	0,00%	0,00%	0,00%	0,00%	0,00%	0,00%	0,00%	0,00%	0,00%	0,00%	0,00%	0,00%	0,00%	0,00%	0,00%	0,00%	0,00%	0,00%	0,00%	0,00%	0,00
			0,00	0,00	0,00	0,00	0,00	0,00	0,00	0,00	0,00	0,00	0,00	0,00	0,00	0,00	0,00	0,00	0,00	0,00	0,00	0,00	0,00	0,00	0,00	1.286.690,65
	9.1	Alimentador de energia	0,00%	0,00%	0,00%	0,00%	0,00%	0,00%	0,00%	0,00%	0,00%	0,00%	0,00%	0,00%	0,00%	0,00%	0,00%	0,00%	0,00%	0,00%	0,00%	0,00%	0,00%	0,00%		0,00
			0	0	0	0	0	0	0	0	0	0	0	0	0	0	0	0	0	0	0	0	0	0		335.842,69
	9.2	Instalações elétricas de baixa tensão	0,00%	0,00%	0,00%	0,00%	0,00%	0,00%	0,00%	0,00%	0,00%	0,00%	0,00%	0,00%	0,00%	0,00%	0,00%	0,00%	0,00%	0,00%	0,00%	0,00%	0,00%	0,00%		0,00
			0	0	0	0	0	0	0	0	0	0	0	0	0	0	0	0	0	0	0	0	0	0		524.227,70
	9.3	Iluminação externa	0,00%	0,00%	0,00%	0,00%	0,00%	0,00%	0,00%	0,00%	0,00%	0,00%	0,00%	0,00%	0,00%	0,00%	0,00%	0,00%	0,00%	0,00%	0,00%	0,00%	0,00%	0,00%		0,00
			0	0	0	0	0	0	0	0	0	0	0	0	0	0	0	0	0	0	0	0	0	0		422.333,90
	9.4	Acessórios elétricos	0,00%	0,00%	0,00%	0,00%	0,00%	0,00%	0,00%	0,00%	0,00%	0,00%	0,00%	0,00%	0,00%	0,00%	0,00%	0,00%	0,00%	0,00%	0,00%	0,00%	0,00%	0,00%		0,00
			0	0	0	0	0	0	0	0	0	0	0	0	0	0	0	0	0	0	0	0	0	0		4.286,35
	9.5		0,00%	0,00%	0,00%	0,00%	0,00%	0,00%	0,00%	0,00%	0,00%	0,00%	0,00%	0,00%	0,00%	0,00%	0,00%	0,00%	0,00%	0,00%	0,00%	0,00%	0,00%	0,00%		0,00
			0	0	0	0	0	0	0	0	0	0	0	0	0	0	0	0	0	0	0	0	0	0		0,00
10	INSTALAÇÕES DE REDE LÓGICA E TELEFONIA		0,00%	0,00%	0,00%	0,00%	0,00%	0,00%	0,00%	0,00%	0,00%	0,00%	0,00%	0,00%	0,00%	0,00%	0,00%	0,00%	0,00%	0,00%	0,00%	0,00%	0,00%	0,00%	0,00%	0,00
			0,00	0,00	0,00	0,00	0,00	0,00	0,00	0,00	0,00	0,00	0,00	0,00	0,00	0,00	0,00	0,00	0,00	0,00	0,00	0,00	0,00	0,00	0,00	308.386,81
	10.1	Interligação	0,00%	0,00%	0,00%	0,00%	0,00%	0,00%	0,00%	0,00%	0,00%	0,00%	0,00%	0,00%	0,00%	0,00%	0,00%	0,00%	0,00%	0,00%	0,00%	0,00%	0,00%	0,00%		0,00
			0	0	0	0	0	0	0	0	0	0	0	0	0	0	0	0	0	0	0	0	0	0		136.923,96
	10.2	Infraestrutura	0,00%	0,00%	0,00%	0,00%	0,00%	0,00%	0,00%	0,00%	0,00%	0,00%	0,00%	0,00%	0,00%	0,00%	0,00%	0,00%	0,00%	0,00%	0,00%	0,00%	0,00%	0,00%		0,00
			0	0	0	0	0	0	0	0	0	0	0	0	0	0	0	0	0	0	0	0	0	0		161.666,63
	10.3	ATs	0,00%	0,00%	0,00%	0,00%	0,00%	0,00%	0,00%	0,00%	0,00%	0,00%	0,00%	0,00%	0,00%	0,00%	0,00%	0,00%	0,00%	0,00%	0,00%	0,00%	0,00%	0,00%		0,00
			0	0	0	0	0	0	0	0	0	0	0	0	0	0	0	0	0	0	0	0	0	0		9.796,22
	10.4		0,00%	0,00%	0,00%	0,00%	0,00%	0,00%	0,00%	0,00%	0,00%	0,00%	0,00%	0,00%	0,00%	0,00%	0,00%	0,00%	0,00%	0,00%	0,00%	0,00%	0,00%	0,00%		0,00
			0	0	0	0	0	0	0	0	0	0	0	0	0	0	0	0	0	0	0	0	0	0		0,00
	10.5		0,00%	0,00%	0,00%	0,00%	0,00%	0,00%	0,00%	0,00%	0,00%	0,00%	0,00%	0,00%	0,00%	0,00%	0,00%	0,00%	0,00%	0,00%	0,00%	0,00%	0,00%	0,00%		0,00
			0	0	0	0	0	0	0	0	0	0	0	0	0	0	0	0	0	0	0	0	0	0		0,00
11	INSTALAÇÕES HIDRÁULICAS E SANITÁRIAS		0,00%	0,00%	0,00%	0,00%	0,00%	0,00%	0,00%	0,00%	0,00%	0,00%	0,00%	0,00%	0,00%	0,00%	0,00%	0,00%	0,00%	0,00%	0,00%	0,00%	0,00%	0,00%	0,00%	0,00
			0,00	0,00	0,00	0,00	0,00	0,00	0,00	0,00	0,00	0,00	0,00	0,00	0,00	0,00	0,00	0,00	0,00	0,00	0,00	0,00	0,00	0,00	0,00	986.257,18
	11.1	Instalações hidráulicas	0,00%	0,00%	0,00%	0,00%	0,00%	0,00%	0,00%	0,00%	0,00%	0,00%	0,00%	0,00%	0,00%	0,00%	0,00%	0,00%	0,00%	0,00%	0,00%	0,00%	0,00%	0,00%		0,00
			0	0	0	0	0	0	0	0	0	0	0	0	0	0	0	0	0	0	0	0	0	0		91.544,06
	11.2	Instalações sanitárias	0,00%	0,00%	0,00%	0,00%	0,00%	0,00%	0,00%	0,00%	0,00%	0,00%	0,00%	0,00%	0,00%	0,00%	0,00%	0,00%	0,00%	0,00%	0,00%	0,00%	0,00%	0,00%		0,00
			0	0	0	0	0	0	0	0	0	0	0	0	0	0	0	0	0	0	0	0	0	0		151.654,32
	11.3	Instalações pluviais	0,00%	0,00%	0,00%	0,00%	0,00%	0,00%	0,00%	0,00%	0,00%	0,00%	0,00%	0,00%	0,00%	0,00%	0,00%	0,00%	0,00%	0,00%	0,00%	0,00%	0,00%	0,00%		0,00
			0	0	0	0	0	0	0	0	0	0	0	0	0	0	0	0	0	0	0	0	0	0		137.543,86
	11.4	Louças e metais	0,00%	0,00%	0,00%	0,00%	0,00%	0,00%	0,00%	0,00%	0,00%	0,00%	0,00%	0,00%	0,00%	0,00%	0,00%	0,00%	0,00%	0,00%	0,00%	0,00%	0,00%	0,00%		0,00
			0	0	0	0	0	0	0	0	0	0	0	0	0	0	0	0	0	0	0	0	0	0		159.096,72
	11.5	Reservação e abastecimento de água potável	0,00%	0,00%	0,00%	0,00%	0,00%	0,00%	0,00%	0,00%	0,00%	0,00%	0,00%	0,00%	0,00%	0,00%	0,00%	0,00%	0,00%	0,00%	0,00%	0,00%	0,00%	0,00%		0,00
			0	0	0	0	0	0	0	0	0	0	0	0	0	0	0	0	0	0	0	0	0	0		326.658,81
	11.6	Interligação sanitária e tratamento dos efluentes	0,00%	0,00%	0,00%	0,00%	0,00%	0,00%	0,00%	0,00%	0,00%	0,00%	0,00%	0,00%	0,00%	0,00%	0,00%	0,00%	0,00%	0,00%	0,00%	0,00%	0,00%	0,00%		0,00
			0	0	0	0	0	0	0	0	0	0	0	0	0	0	0	0	0	0	0	0	0	0		119.759,41
12	IMPERMEABILIZAÇÃO E ISOLAÇÃO TÉRMICA E ACÚSTICA		0,00%	0,00%	0,00%	0,00%	0,00%	0,00%	0,00%	0,00%	0,00%	0,00%	0,00%	0,00%	0,00%	0,00%	0,00%	0,00%	0,00%	0,00%	0,00%	0,00%	0,00%	0,00%	0,00%	0,00
			0,00	0,00	0,00	0,00	0,00	0,00	0,00	0,00	0,00	0,00	0,00	0,00	0,00	0,00	0,00	0,00	0,00	0,00	0,00	0,00	0,00	0,00	0,00	188.021,18
	12.1	Estruturas	0,00%	0,00%	0,00%	0,00%	0,00%	0,00%	0,00%	0,00%	0,00%	0,00%	0,00%	0,00%	0,00%	0,00%	0,00%	0,00%	0,00%	0,00%	0,00%	0,00%	0,00%	0,00%		0,00
			0	0	0	0	0	0	0	0	0	0	0	0	0	0	0	0	0	0	0	0	0	0		121.324,76
	12.2	Superfícies	0,00%	0,00%	0,00%	0,00%	0,00%	0,00%	0,00%	0,00%	0,00%	0,00%	0,00%	0,00%	0,00%	0,00%	0,00%	0,00%	0,00%	0,00%	0,00%	0,00%	0,00%	0,00%		0,00
			0	0	0	0	0	0	0	0	0	0	0	0	0	0	0	0	0	0	0	0	0	0		47.566,21
	12.3	Coberturas	0,00%	0,00%	0,00%	0,00%	0,00%	0,00%	0,00%	0,00%	0,00%	0,00%	0,00%	0,00%	0,00%	0,00%	0,00%	0,00%	0,00%	0,00%	0,00%	0,00%	0,00%	0,00%		0,00
			0	0	0	0	0	0	0	0	0	0	0	0	0	0	0	0	0	0	0	0	0	0		19.130,21
	12.4		0,00%	0,00%	0,00%	0,00%	0,00%	0,00%	0,00%	0,00%	0,00%	0,00%	0,00%	0,00%	0,00%	0,00%	0,00%	0,00%	0,00%	0,00%	0,00%	0,00%	0,00%	0,00%		0,00
			0	0	0	0	0	0	0	0	0	0	0	0	0	0	0	0	0	0	0	0	0	0		0,00
	12.5		0,00%	0,00%	0,00%	0,00%	0,00%	0,00%	0,00%	0,00%	0,00%	0,00%	0,00%	0,00%	0,00%	0,00%	0,00%	0,00%	0,00%	0,00%	0,00%	0,00%	0,00%	0,00%		0,00
			0	0	0	0	0	0	0	0	0	0	0	0	0	0	0	0	0	0	0	0	0	0		0,00
13	INSTALAÇÕES DE COMBATE A INCÊNDIO		0,00%	0,00%	0,00%	0,00%	0,00%	0,00%	0,00%	0,00%	0,00%	0,00%	0,00%	0,00%	0,00%	0,00%	0,00%	0,00%	0,00%	0,00%	0,00%	0,00%	0,00%	0,00%	0,00%	0,00
			0,00	0,00	0,00	0,00	0,00	0,00	0,00	0,00	0,00	0,00	0,00	0,00	0,00	0,00	0,00	0,00	0,00	0,00	0,00	0,00	0,00	0,00	0,00	336.001,89
	13.1	Extintores	0,00%	0,00%	0,00%	0,00%	0,00%	0,00%	0,00%	0,00%	0,00%	0,00%	0,00%	0,00%	0,00%	0,00%	0,00%	0,00%	0,00%	0,00%	0,00%	0,00%	0,00%	0,00%		0,00
			0	0	0	0	0	0	0	0	0	0	0	0	0	0	0	0	0	0	0	0	0	0		22.903,54
	13.2	Hidrantes	0,00%	0,00%	0,00%	0,00%	0,00%	0,00%	0,00%	0,00%	0,00%	0,00%	0,00%	0,00%	0,00%	0,00%	0,00%	0,00%	0,00%	0,00%	0,00%	0,00%	0,00%	0,00%		0,00
			0	0	0	0	0	0	0	0	0	0	0	0	0	0	0	0	0	0	0	0	0	0		172.398,46
	13.3	GLP	0,00%	0,00%	0,00%	0,00%	0,00%	0,00%	0,00%	0,00%	0,00%	0,00%	0,00%	0,00%	0,00%	0,00%	0,00%	0,00%	0,00%	0,00%	0,00%	0,00%	0,00%	0,00%		0,00
			0	0	0	0	0	0	0	0	0	0	0	0	0	0	0	0	0	0	0	0	0	0		27.880,20
	13.4	Iluminação e sinalização de abandono de local	0,00%	0,00%	0,00%	0,00%	0,00%	0,00%	0,00%	0,00%	0,00%	0,00%	0,00%	0,00%	0,00%	0,00%	0,00%	0,00%	0,00%	0,00%	0,00%	0,00%	0,00%	0,00%		0,00
			0	0	0	0	0	0	0	0	0	0	0	0	0	0	0	0	0	0	0	0	0	0		56.916,25
	13.5	Detecção e alarme de incêndio	0,00%	0,00%	0,00%	0,00%	0,00%	0,00%	0,00%	0,00%	0,00%	0,00%	0,00%	0,00%	0,00%	0,00%	0,00%	0,00%	0,00%	0,00%	0,00%	0,00%	0,00%	0,00%		0,00
			0	0	0	0	0	0	0	0	0	0	0	0	0	0	0	0	0	0	0	0	0	0		55.903,43
14	REVESTIMENTOS		0,00%	0,00%	0,00%	0,00%	0,00%	0,00%	0,00%	0,00%	0,00%	0,00%	0,00%	0,00%	0,00%	0,00%	0,00%	0,00%	0,00%	0,00%	0,00%	0,00%	0,00%	0,00%	0,00%	0,00
			0,00	0,00	0,00	0,00	0,00	0,00	0,00	0,00	0,00	0,00	0,00	0,00	0,00	0,00	0,00	0,00	0,00	0,00	0,00	0,00	0,00	0,00	0,00	2.099.169,53
	14.1	Paredes	0,00%	0,00%	0,00%	0,00%	0,00%	0,00%	0,00%	0,00%	0,00%	0,00%	0,00%	0,00%	0,00%	0,00%	0,00%	0,00%	0,00%	0,00%	0,00%	0,00%	0,00%	0,00%		0,00
			0	0	0	0	0	0	0	0	0	0	0	0	0	0	0	0	0	0	0	0	0	0		1.142.883,45
	14.2	Piso	0,00%	0,00%	0,00%	0,00%	0,00%	0,00%	0,00%	0,00%	0,00%	0,00%	0,00%	0,00%	0,00%	0,00%	0,00%	0,00%	0,00%	0,00%	0,00%	0,00%	0,00%	0,00%		0,00
			0	0	0	0	0	0	0	0	0	0	0	0	0	0	0	0	0	0	0	0	0	0		451.173,04
	14.3	Teto	0,00%	0,00%	0,00%	0,00%	0,00%	0,00%	0,00%	0,00%	0,00%	0,00%	0,00%	0,00%	0,00%	0,00%	0,00%	0,00%	0,00%	0,00%	0,00%	0,00%	0,00%	0,00%		0,00
			0	0	0	0	0	0	0	0	0	0	0	0	0	0	0	0	0	0	0	0	0	0		505.113,04
	14.4		0,00%	0,00%	0,00%	0,00%	0,00%	0,00%	0,00%	0,00%	0,00%	0,00%	0,00%	0,00%	0,00%	0,00%	0,00%	0,00%	0,00%	0,00%	0,00%	0,00%	0,00%	0,00%		0,00
			0	0	0	0	0	0	0	0	0	0	0	0	0	0	0	0	0	0	0	0	0	0		0,00
	14.5		0,00%	0,00%	0,00%	0,00%	0,00%	0,00%	0,00%	0,00%	0,00%	0,00%	0,00%	0,00%	0,00%	0,00%	0,00%	0,00%	0,00%	0,00%	0,00%	0,00%	0,00%	0,00%		0,00
			0	0	0	0	0	0	0	0	0	0	0	0	0	0	0	0	0	0	0	0	0	0		0,00
15			0,00%	0,00%	0,00%	0,00%	0,00%	0,00%	0,00%	0,00%	0,00%	0,00%	0,00%	0,00%	0,00%	0,00%	0,00%	0,00%	0,00%	0,00%	0,00%	0,00%	0,00%	0,00%	0,00%	0,00
			0,00	0,00	0,00	0,00	0,00	0,00	0,00	0,00	0,00	0,00	0,00	0,00	0,00	0,00	0,00	0,00	0,00	0,00	0,00	0,00	0,00	0,00	0,00	0,00
	15.1		0,00%	0,00%	0,00%	0,00%	0,00%	0,00%	0,00%	0,00%	0,00%	0,00%	0,00%	0,00%	0,00%	0,00%	0,00%	0,00%	0,00%	0,00%	0,00%	0,00%	0,00%	0,00%		0,00
			0	0	0	0	0	0	0	0	0	0	0	0	0	0	0	0	0	0	0	0	0	0		0,00
	15.2		0,00%	0,00%	0,00%	0,00%	0,00%	0,00%	0,00%	0,00%	0,00%	0,00%	0,00%	0,00%	0,00%	0,00%	0,00%	0,00%	0,00%	0,00%	0,00%	0,00%	0,00%	0,00%		0,00
			0	0	0	0	0	0	0	0	0	0	0	0	0	0	0	0	0	0	0	0	0	0		0,00
	15.3		0,00%	0,00%	0,00%	0,00%	0,00%	0,00%	0,00%	0,00%	0,00%	0,00%	0,00%	0,00%	0,00%	0,00%	0,00%	0,00%	0,00%	0,00%	0,00%	0,00%	0,00%	0,00%		0,00
			0	0	0	0	0	0	0	0	0	0	0	0	0	0	0	0	0	0	0	0	0	0		0,00
	15.4		0,00%	0,00%	0,00%	0,00%	0,00%	0,00%	0,00%	0,00%	0,00%	0,00%	0,00%	0,00%	0,00%	0,00%	0,00%	0,00%	0,00%	0,00%	0,00%	0,00%	0,00%	0,00%		0,00
			0	0	0	0	0	0	0	0	0	0	0	0	0	0	0	0	0	0	0	0	0	0		0,00
	15.5		0,00%	0,00%	0,00%	0,00%	0,00%	0,00%	0,00%	0,00%	0,00%	0,00%	0,00%	0,00%	0,00%	0,00%	0,00%	0,00%	0,00%	0,00%	0,00%	0,00%	0,00%	0,00%		0,00
			0	0	0	0	0	0	0	0	0	0	0	0	0	0	0	0	0	0	0	0	0	0		0,00
16	PINTURA		0,00%	0,00%	0,00%	0,00%	0,00%	0,00%	0,00%	0,00%	0,00%	0,00%	0,00%	0,00%	0,00%	0,00%	0,00%	0,00%	0,00%	0,00%	0,00%	0,00%	0,00%	0,00%	0,00%	0,00
			0,00	0,00	0,00	0,00	0,00	0,00	0,00	0,00	0,00	0,00	0,00	0,00	0,00	0,00	0,00	0,00	0,00	0,00	0,00	0,00	0,00	0,00	0,00	485.782,05
	16.1	Parede	0,00%	0,00%	0,00%	0,00%	0,00%	0,00%	0,00%	0,00%	0,00%	0,00%	0,00%	0,00%	0,00%	0,00%	0,00%	0,00%	0,00%	0,00%	0,00%	0,00%	0,00%	0,00%		0,00
			0	0	0	0	0	0	0	0	0	0	0	0	0	0	0	0	0	0	0	0	0	0		310.900,89
	16.2	Piso	0,00%	0,00%	0,00%	0,00%	0,00%	0,00%	0,00%	0,00%	0,00%	0,00%	0,00%	0,00%	0,00%	0,00%	0,00%	0,00%	0,00%	0,00%	0,00%	0,00%	0,00%	0,00%		0,00
			0	0	0	0	0	0	0	0	0	0	0	0	0	0	0	0	0	0	0	0	0	0		9.083,88
	16.3	Teto	0,00%	0,00%	0,00%	0,00%	0,00%	0,00%	0,00%	0,00%	0,00%	0,00%	0,00%	0,00%	0,00%	0,00%	0,00%	0,00%	0,00%	0,00%	0,00%	0,00%	0,00%	0,00%		0,00
			0	0	0	0	0	0	0	0	0	0	0	0	0	0	0	0	0	0	0	0	0	0		132.987,00
	16.4		0,00%	0,00%	0,00%	0,00%	0,00%	0,00%	0,00%	0,00%	0,00%	0,00%	0,00%	0,00%	0,00%	0,00%	0,00%	0,00%	0,00%	0,00%	0,00%	0,00%	0,00%	0,00%		0,00
			0	0	0	0	0	0	0	0	0	0	0	0	0	0	0	0	0	0	0	0	0	0		0,00
	16.5	Madeira	0,00%	0,00%	0,00%	0,00%	0,00%	0,00%	0,00%	0,00%	0,00%	0,00%	0,00%	0,00%	0,00%	0,00%	0,00%	0,00%	0,00%	0,00%	0,00%	0,00%	0,00%	0,00%		0,00
			0	0	0	0	0	0	0	0	0	0	0	0	0	0	0	0	0	0	0	0	0	0		32.810,29
17	INSTALAÇÕES ESPECIAIS		0,00%	0,00%	0,00%	0,00%	0,00%	0,00%	0,00%	0,00%	0,00%	0,00%	0,00%	0,00%	0,00%	0,00%	0,00%	0,00%	0,00%	0,00%	0,00%	0,00%	0,00%	0,00%	0,00%	0,00
			0,00	0,00	0,00	0,00	0,00	0,00	0,00	0,00	0,00	0,00	0,00	0,00	0,00	0,00	0,00	0,00	0,00	0,00	0,00	0,00	0,00	0,00	0,00	439.799,40
	17.1	Climatização	0,00%	0,00%	0,00%	0,00%	0,00%	0,00%	0,00%	0,00%	0,00%	0,00%	0,00%	0,00%	0,00%	0,00%	0,00%	0,00%	0,00%	0,00%	0,00%	0,00%	0,00%	0,00%		0,00
			0	0	0	0	0	0	0	0	0	0	0	0	0	0	0	0	0	0	0	0	0	0		73.491,12
	17.2		0,00%	0,00%	0,00%	0,00%	0,00%	0,00%	0,00%	0,00%	0,00%	0,00%	0,00%	0,00%	0,00%	0,00%	0,00%	0,00%	0,00%	0,00%	0,00%	0,00%	0,00%	0,00%		0,00
			0	0	0	0	0	0	0	0	0	0	0	0	0	0	0	0	0	0	0	0	0	0		0,00
	17.3	SPDA	0,00%	0,00%	0,00%	0,00%	0,00%	0,00%	0,00%	0,00%	0,00%	0,00%	0,00%	0,00%	0,00%	0,00%	0,00%	0,00%	0,00%	0,00%	0,00%	0,00%	0,00%	0,00%		0,00
			0	0	0	0	0	0	0	0	0	0	0	0	0	0	0	0	0	0	0	0	0	0		361.222,81
	17.4	Sanitários	0,00%	0,00%	0,00%	0,00%	0,00%	0,00%	0,00%	0,00%	0,00%	0,00%	0,00%	0,00%	0,00%	0,00%	0,00%	0,00%	0,00%	0,00%	0,00%	0,00%	0,00%	0,00%		0,00
			0	0	0	0	0	0	0	0	0	0	0	0	0	0	0	0	0	0	0	0	0	0		5.085,47
	17.5		0,00%	0,00%	0,00%	0,00%	0,00%	0,00%	0,00%	0,00%	0,00%	0,00%	0,00%	0,00%	0,00%	0,00%	0,00%	0,00%	0,00%	0,00%	0,00%	0,00%	0,00%	0,00%		0,00
			0	0	0	0	0	0	0	0	0	0	0	0	0	0	0	0	0	0	0	0	0	0		0,00
18	PAISAGISMO E URBANIZAÇÃO		0,00%	0,00%	0,00%	0,00%	0,00%	0,00%	0,00%	0,00%	0,00%	0,00%	0,00%	0,00%	0,00%	0,00%	0,00%	0,00%	0,00%	0,00%	0,00%	0,00%	0,00%	0,00%	0,00%	0,00
			0,00	0,00	0,00	0,00	0,00	0,00	0,00	0,00	0,00	0,00	0,00	0,00	0,00	0,00	0,00	0,00	0,00	0,00	0,00	0,00	0,00	0,00	0,00	2.019.396,66
19	EQUIPAMENTOS *		0,00%	0,00%	0,00%	0,00%	0,00%	0,00%	0,00%	0,00%	0,00%	0,00%	0,00%	0,00%	0,00%	0,00%	0,00%	0,00%	0,00%	0,00%	0,00%	0,00%	0,00%	0,00%	0,00%	0,00
			0,00	0,00	0,00	0,00	0,00	0,00	0,00	0,00	0,00	0,00	0,00	0,00	0,00	0,00	0,00	0,00	0,00	0,00	0,00	0,00	0,00	0,00	0,00	1.215.335,34
	19.1	Climatização	0,00%	0,00%	0,00%	0,00%	0,00%	0,00%	0,00%	0,00%	0,00%	0,00%	0,00%	0,00%	0,00%	0,00%	0,00%	0,00%	0,00%	0,00%	0,00%	0,00%	0,00%	0,00%		0,00
			0	0	0	0	0	0	0	0	0	0	0	0	0	0	0	0	0	0	0	0	0	0		663.871,06
	19.2	Exaustão	0,00%	0,00%	0,00%	0,00%	0,00%	0,00%	0,00%	0,00%	0,00%	0,00%	0,00%	0,00%	0,00%	0,00%	0,00%	0,00%	0,00%	0,00%	0,00%	0,00%	0,00%	0,00%		0,00
			0	0	0	0	0	0	0	0	0	0	0	0	0	0	0	0	0	0	0	0	0	0		28.213,26
	19.3	Cozinha	0,00%	0,00%	0,00%	0,00%	0,00%	0,00%	0,00%	0,00%	0,00%	0,00%	0,00%	0,00%	0,00%	0,00%	0,00%	0,00%	0,00%	0,00%	0,00%	0,00%	0,00%	0,00%		0,00
			0	0	0	0	0	0	0	0	0	0	0	0	0	0	0	0	0	0	0	0	0	0		51.966,76
	19.4	Sanitários	0,00%	0,00%	0,00%	0,00%	0,00%	0,00%	0,00%	0,00%	0,00%	0,00%	0,00%	0,00%	0,00%	0,00%	0,00%	0,00%	0,00%	0,00%	0,00%	0,00%	0,00%	0,00%		0,00
			0	0	0	0	0	0	0	0	0	0	0	0	0	0	0	0	0	0	0	0	0	0		75.364,52
	19.5	Outros	0,00%	0,00%	0,00%	0,00%	0,00%	0,00%	0,00%	0,00%	0,00%	0,00%	0,00%	0,00%	0,00%	0,00%	0,00%	0,00%	0,00%	0,00%	0,00%	0,00%	0,00%	0,00%		0,00
			0	0	0	0	0	0	0	0	0	0	0	0	0	0	0	0	0	0	0	0	0	0		395.919,74
20	SERVIÇOS COMPLEMENTARES		0,00%	0,00%	0,00%	0,00%	0,00%	0,00%	0,00%	0,00%	0,00%	0,00%	0,00%	0,00%	0,00%	0,00%	0,00%	0,00%	0,00%	0,00%	0,00%	0,00%	0,00%	0,00%	0,00%	0,00
			0,00	0,00	0,00	0,00	0,00	0,00	0,00	0,00	0,00	0,00	0,00	0,00	0,00	0,00	0,00	0,00	0,00	0,00	0,00	0,00	0,00	0,00	0,00	516.033,13
21	GERENCIAMENTO DE OBRA		0,00%	0,00%	0,00%	0,00%	0,00%	0,00%	0,00%	0,00%	0,00%	0,00%	0,00%	0,00%	0,00%	0,00%	0,00%	0,00%	0,00%	0,00%	0,00%	0,00%	0,00%	0,00%	0,00%	0,00
			0,00	0,00	0,00	0,00	0,00	0,00	0,00	0,00	0,00	0,00	0,00	0,00	0,00	0,00	0,00	0,00	0,00	0,00	0,00	0,00	0,00	0,00	0,00	376.236,25
22			0,00%	0,00%	0,00%	0,00%	0,00%	0,00%	0,00%	0,00%	0,00%	0,00%	0,00%	0,00%	0,00%	0,00%	0,00%	0,00%	0,00%	0,00%	0,00%	0,00%	0,00%	0,00%	0,00%	0,00
			0,00	0,00	0,00	0,00	0,00	0,00	0,00	0,00	0,00	0,00	0,00	0,00	0,00	0,00	0,00	0,00	0,00	0,00	0,00	0,00	0,00	0,00	0,00	0,00
	21.1		0,00%	0,00%	0,00%	0,00%	0,00%	0,00%	0,00%	0,00%	0,00%	0,00%	0,00%	0,00%	0,00%	0,00%	0,00%	0,00%	0,00%	0,00%	0,00%	0,00%	0,00%	0,00%		0,00
			0	0	0	0	0	0	0	0	0	0	0	0	0	0	0	0	0	0	0	0	0	0		0,00
	21.2		0,00%	0,00%	0,00%	0,00%	0,00%	0,00%	0,00%	0,00%	0,00%	0,00%	0,00%	0,00%	0,00%	0,00%	0,00%	0,00%	0,00%	0,00%	0,00%	0,00%	0,00%	0,00%		0,00
			0	0	0	0	0	0	0	0	0	0	0	0	0	0	0	0	0	0	0	0	0	0		0,00
	21.3		0,00%	0,00%	0,00%	0,00%	0,00%	0,00%	0,00%	0,00%	0,00%	0,00%	0,00%	0,00%	0,00%	0,00%	0,00%	0,00%	0,00%	0,00%	0,00%	0,00%	0,00%	0,00%		0,00
			0	0	0	0	0	0	0	0	0	0	0	0	0	0	0	0	0	0	0	0	0	0		0,00
	21.4		0,00%	0,00%	0,00%	0,00%	0,00%	0,00%	0,00%	0,00%	0,00%	0,00%	0,00%	0,00%	0,00%	0,00%	0,00%	0,00%	0,00%	0,00%	0,00%	0,00%	0,00%	0,00%		0,00
			0	0	0	0	0	0	0	0	0	0	0	0	0	0	0	0	0	0	0	0	0	0		0,00
	21.5		0,00%	0,00%	0,00%	0,00%	0,00%	0,00%	0,00%	0,00%	0,00%	0,00%	0,00%	0,00%	0,00%	0,00%	0,00%	0,00%	0,00%	0,00%	0,00%	0,00%	0,00%	0,00%		0,00
			0	0	0	0	0	0	0	0	0	0	0	0	0	0	0	0	0	0	0	0	0	0		0,00
TOTAL GERAL			0,00%	0,00%	0,00%	0,00%	0,00%	0,00%	0,00%	0,00%	0,00%	0,00%	0,00%	0,00%	0,00%	0,00%	0,00%	0,00%	0,00%	0,00%	0,00%	0,00%	0,00%	0,00%	0,00%	0,00
			0,00	0,00	0,00	0,00	0,00	0,00	0,00	0,00	0,00	0,00	0,00	0,00	0,00	0,00	0,00	0,00	0,00	0,00	0,00	0,00	0,00	0,00	0,00	20.609.467,94
A etapa "Gerenciamento de obra" tem execução física e financeira de acordo com a execução física da obra.
* Etapa com apliação de LDI diferenciado

## Cronograma - PROJ-CANT-ADM
CRONOGRAMA FÍSICO-FINANCEIRO / PREÇO GLOBAL

Concorrência Eletrônica nº 90003/2025
Processo nº 23348.001399/2025-87

	Logomarca da licitante		OBRA:	Estágio 1 de implantação do Campus Campos Novos do IFC					LICITANTE:	0,00
			BLOCO:	Projetos, canteiro de obras e administração local					CNPJ:	0,00
			LDI Obra:	#N/DISP	LDI Dif.:	#N/DISP					TELEFONE:	0,00
			ÁREA:	5.568,43m²					E-MAIL:	0,00					LEGENDA:
			LOCAL:	Avenida Nelson Luiz Parizotto, s/n, Boa Vista, Campos Novos, SC					RESP. TEC.:	0,00					Físico (%)
			DATA:	04/07/25					DESCONTO:	0,0000%					Financeiro (R$)
PROJ-CANT-ADM
ETAPA	DESCRIÇÃO		PERÍODO (DIAS)					TOTAL
			1 – 30	31 – 60	61 – 90	91 – 120	121 – 150	151 – 180	181 – 210	211 – 240	241 – 270	271 – 300	301 – 330	331 – 360	361 – 390	391 – 420	421 – 450	451 – 480	481 – 510	511 – 540	541 – 570	571 – 600	601 – 630	631 – 660		Orçamento
1	PROJETOS		0,00%	0,00%	0,00%	0,00%	0,00%	0,00%	0,00%	0,00%	0,00%	0,00%	0,00%	0,00%	0,00%	0,00%	0,00%	0,00%	0,00%	0,00%	0,00%	0,00%	0,00%	0,00%	0,00%
			0,00	0,00	0,00	0,00	0,00	0,00	0,00	0,00	0,00	0,00	0,00	0,00	0,00	0,00	0,00	0,00	0,00	0,00	0,00	0,00	0,00	0,00	0,00	516.990,99
	1.1	Documentação	0,00%
			0	0	0	0	0	0	0	0	0	0	0	0	0	0	0	0	0	0	0	0	0	0		43.038,42
	1.2	Serviços técnicos e ensaios
			0	0	0	0	0	0	0	0	0	0	0	0	0	0	0	0	0	0	0	0	0	0		473.952,57
	1.3
			0	0	0	0	0	0	0	0	0	0	0	0	0	0	0	0	0	0	0	0	0	0		0,00
	1.4
			0	0	0	0	0	0	0	0	0	0	0	0	0	0	0	0	0	0	0	0	0	0		0,00
	1.5
			0	0	0	0	0	0	0	0	0	0	0	0	0	0	0	0	0	0	0	0	0	0		0,00
2	SERVIÇOS PRELIMINARES E TÉCNICOS		0,00%	0,00%	0,00%	0,00%	0,00%	0,00%	0,00%	0,00%	0,00%	0,00%	0,00%	0,00%	0,00%	0,00%	0,00%	0,00%	0,00%	0,00%	0,00%	0,00%	0,00%	0,00%	0,00%
			0,00	0,00	0,00	0,00	0,00	0,00	0,00	0,00	0,00	0,00	0,00	0,00	0,00	0,00	0,00	0,00	0,00	0,00	0,00	0,00	0,00	0,00	0,00	202.121,77
	2.1	Identificação	0,00%
			0	0	0	0	0	0	0	0	0	0	0	0	0	0	0	0	0	0	0	0	0	0		4.733,48
	2.2	Canteiro de obras		0,00%
			0	0	0	0	0	0	0	0	0	0	0	0	0	0	0	0	0	0	0	0	0	0		100.400,60
	2.3	Locação e limpeza
			0	0	0	0	0	0	0	0	0	0	0	0	0	0	0	0	0	0	0	0	0	0		96.987,69
	2.4
			0	0	0	0	0	0	0	0	0	0	0	0	0	0	0	0	0	0	0	0	0	0		0,00
	2.5
			0	0	0	0	0	0	0	0	0	0	0	0	0	0	0	0	0	0	0	0	0	0		0,00
3			0,00%	0,00%	0,00%	0,00%	0,00%	0,00%	0,00%	0,00%	0,00%	0,00%	0,00%	0,00%	0,00%	0,00%	0,00%	0,00%	0,00%	0,00%	0,00%	0,00%	0,00%	0,00%	0,00%
			0,00	0,00	0,00	0,00	0,00	0,00	0,00	0,00	0,00	0,00	0,00	0,00	0,00	0,00	0,00	0,00	0,00	0,00	0,00	0,00	0,00	0,00	0,00	0,00
	3.1
			0	0	0	0	0	0	0	0	0	0	0	0	0	0	0	0	0	0	0	0	0	0		0,00
	3.2
			0	0	0	0	0	0	0	0	0	0	0	0	0	0	0	0	0	0	0	0	0	0		0,00
	3.3
			0	0	0	0	0	0	0	0	0	0	0	0	0	0	0	0	0	0	0	0	0	0		0,00
	3.4
			0	0	0	0	0	0	0	0	0	0	0	0	0	0	0	0	0	0	0	0	0	0		0,00
	3.5
			0	0	0	0	0	0	0	0	0	0	0	0	0	0	0	0	0	0	0	0	0	0		0,00
4			0,00%	0,00%	0,00%	0,00%	0,00%	0,00%	0,00%	0,00%	0,00%	0,00%	0,00%	0,00%	0,00%	0,00%	0,00%	0,00%	0,00%	0,00%	0,00%	0,00%	0,00%	0,00%	0,00%
			0,00	0,00	0,00	0,00	0,00	0,00	0,00	0,00	0,00	0,00	0,00	0,00	0,00	0,00	0,00	0,00	0,00	0,00	0,00	0,00	0,00	0,00	0,00	0,00
	4.1
			0	0	0	0	0	0	0	0	0	0	0	0	0	0	0	0	0	0	0	0	0	0		0,00
	4.2
			0	0	0	0	0	0	0	0	0	0	0	0	0	0	0	0	0	0	0	0	0	0		0,00
	4.3
			0	0	0	0	0	0	0	0	0	0	0	0	0	0	0	0	0	0	0	0	0	0		0,00
	4.4
			0	0	0	0	0	0	0	0	0	0	0	0	0	0	0	0	0	0	0	0	0	0		0,00
	4.5
			0	0	0	0	0	0	0	0	0	0	0	0	0	0	0	0	0	0	0	0	0	0		0,00
5			0,00%	0,00%	0,00%	0,00%	0,00%	0,00%	0,00%	0,00%	0,00%	0,00%	0,00%	0,00%	0,00%	0,00%	0,00%	0,00%	0,00%	0,00%	0,00%	0,00%	0,00%	0,00%	0,00%
			0,00	0,00	0,00	0,00	0,00	0,00	0,00	0,00	0,00	0,00	0,00	0,00	0,00	0,00	0,00	0,00	0,00	0,00	0,00	0,00	0,00	0,00	0,00	0,00
	5.1
			0	0	0	0	0	0	0	0	0	0	0	0	0	0	0	0	0	0	0	0	0	0		0,00
	5.2
			0	0	0	0	0	0	0	0	0	0	0	0	0	0	0	0	0	0	0	0	0	0		0,00
	5.3
			0	0	0	0	0	0	0	0	0	0	0	0	0	0	0	0	0	0	0	0	0	0		0,00
	5.4
			0	0	0	0	0	0	0	0	0	0	0	0	0	0	0	0	0	0	0	0	0	0		0,00
	5.5
			0	0	0	0	0	0	0	0	0	0	0	0	0	0	0	0	0	0	0	0	0	0		0,00
6			0,00%	0,00%	0,00%	0,00%	0,00%	0,00%	0,00%	0,00%	0,00%	0,00%	0,00%	0,00%	0,00%	0,00%	0,00%	0,00%	0,00%	0,00%	0,00%	0,00%	0,00%	0,00%	0,00%
			0,00	0,00	0,00	0,00	0,00	0,00	0,00	0,00	0,00	0,00	0,00	0,00	0,00	0,00	0,00	0,00	0,00	0,00	0,00	0,00	0,00	0,00	0,00	0,00
	6.1
			0	0	0	0	0	0	0	0	0	0	0	0	0	0	0	0	0	0	0	0	0	0		0,00
	6.2
			0	0	0	0	0	0	0	0	0	0	0	0	0	0	0	0	0	0	0	0	0	0		0,00
	6.3
			0	0	0	0	0	0	0	0	0	0	0	0	0	0	0	0	0	0	0	0	0	0		0,00
	6.4
			0	0	0	0	0	0	0	0	0	0	0	0	0	0	0	0	0	0	0	0	0	0		0,00
	6.5
			0	0	0	0	0	0	0	0	0	0	0	0	0	0	0	0	0	0	0	0	0	0		0,00
7			0,00%	0,00%	0,00%	0,00%	0,00%	0,00%	0,00%	0,00%	0,00%	0,00%	0,00%	0,00%	0,00%	0,00%	0,00%	0,00%	0,00%	0,00%	0,00%	0,00%	0,00%	0,00%	0,00%
			0,00	0,00	0,00	0,00	0,00	0,00	0,00	0,00	0,00	0,00	0,00	0,00	0,00	0,00	0,00	0,00	0,00	0,00	0,00	0,00	0,00	0,00	0,00	0,00
	7.1
			0	0	0	0	0	0	0	0	0	0	0	0	0	0	0	0	0	0	0	0	0	0		0,00
	7.2
			0	0	0	0	0	0	0	0	0	0	0	0	0	0	0	0	0	0	0	0	0	0		0,00
	7.3
			0	0	0	0	0	0	0	0	0	0	0	0	0	0	0	0	0	0	0	0	0	0		0,00
	7.4
			0	0	0	0	0	0	0	0	0	0	0	0	0	0	0	0	0	0	0	0	0	0		0,00
	7.5
			0	0	0	0	0	0	0	0	0	0	0	0	0	0	0	0	0	0	0	0	0	0		0,00
8					0,00%
			0,00	0,00	0,00	0,00	0,00	0,00	0,00	0,00	0,00	0,00	0,00	0,00	0,00	0,00	0,00	0,00	0,00	0,00	0,00	0,00	0,00	0,00	0,00	0,00
9			0,00%	0,00%	0,00%	0,00%	0,00%	0,00%	0,00%	0,00%	0,00%	0,00%	0,00%	0,00%	0,00%	0,00%	0,00%	0,00%	0,00%	0,00%	0,00%	0,00%	0,00%	0,00%	0,00%
			0,00	0,00	0,00	0,00	0,00	0,00	0,00	0,00	0,00	0,00	0,00	0,00	0,00	0,00	0,00	0,00	0,00	0,00	0,00	0,00	0,00	0,00	0,00	0,00
	9.1
			0	0	0	0	0	0	0	0	0	0	0	0	0	0	0	0	0	0	0	0	0	0		0,00
	9.2
			0	0	0	0	0	0	0	0	0	0	0	0	0	0	0	0	0	0	0	0	0	0		0,00
	9.3
			0	0	0	0	0	0	0	0	0	0	0	0	0	0	0	0	0	0	0	0	0	0		0,00
	9.4
			0	0	0	0	0	0	0	0	0	0	0	0	0	0	0	0	0	0	0	0	0	0		0,00
	9.5
			0	0	0	0	0	0	0	0	0	0	0	0	0	0	0	0	0	0	0	0	0	0		0,00
10			0,00%	0,00%	0,00%	0,00%	0,00%	0,00%	0,00%	0,00%	0,00%	0,00%	0,00%	0,00%	0,00%	0,00%	0,00%	0,00%	0,00%	0,00%	0,00%	0,00%	0,00%	0,00%	0,00%
			0,00	0,00	0,00	0,00	0,00	0,00	0,00	0,00	0,00	0,00	0,00	0,00	0,00	0,00	0,00	0,00	0,00	0,00	0,00	0,00	0,00	0,00	0,00	0,00
	10.1
			0	0	0	0	0	0	0	0	0	0	0	0	0	0	0	0	0	0	0	0	0	0		0,00
	10.2
			0	0	0	0	0	0	0	0	0	0	0	0	0	0	0	0	0	0	0	0	0	0		0,00
	10.3
			0	0	0	0	0	0	0	0	0	0	0	0	0	0	0	0	0	0	0	0	0	0		0,00
	10.4
			0	0	0	0	0	0	0	0	0	0	0	0	0	0	0	0	0	0	0	0	0	0		0,00
	10.5
			0	0	0	0	0	0	0	0	0	0	0	0	0	0	0	0	0	0	0	0	0	0		0,00
11			0,00%	0,00%	0,00%	0,00%	0,00%	0,00%	0,00%	0,00%	0,00%	0,00%	0,00%	0,00%	0,00%	0,00%	0,00%	0,00%	0,00%	0,00%	0,00%	0,00%	0,00%	0,00%	0,00%
			0,00	0,00	0,00	0,00	0,00	0,00	0,00	0,00	0,00	0,00	0,00	0,00	0,00	0,00	0,00	0,00	0,00	0,00	0,00	0,00	0,00	0,00	0,00	0,00
	11.1
			0	0	0	0	0	0	0	0	0	0	0	0	0	0	0	0	0	0	0	0	0	0		0,00
	11.2
			0	0	0	0	0	0	0	0	0	0	0	0	0	0	0	0	0	0	0	0	0	0		0,00
	11.3
			0	0	0	0	0	0	0	0	0	0	0	0	0	0	0	0	0	0	0	0	0	0		0,00
	11.4
			0	0	0	0	0	0	0	0	0	0	0	0	0	0	0	0	0	0	0	0	0	0		0,00
	11.5
			0	0	0	0	0	0	0	0	0	0	0	0	0	0	0	0	0	0	0	0	0	0		0,00
	11.6
			0	0	0	0	0	0	0	0	0	0	0	0	0	0	0	0	0	0	0	0	0	0		0,00
12			0,00%	0,00%	0,00%	0,00%	0,00%	0,00%	0,00%	0,00%	0,00%	0,00%	0,00%	0,00%	0,00%	0,00%	0,00%	0,00%	0,00%	0,00%	0,00%	0,00%	0,00%	0,00%	0,00%
			0,00	0,00	0,00	0,00	0,00	0,00	0,00	0,00	0,00	0,00	0,00	0,00	0,00	0,00	0,00	0,00	0,00	0,00	0,00	0,00	0,00	0,00	0,00	0,00
	12.1
			0	0	0	0	0	0	0	0	0	0	0	0	0	0	0	0	0	0	0	0	0	0		0,00
	12.2
			0	0	0	0	0	0	0	0	0	0	0	0	0	0	0	0	0	0	0	0	0	0		0,00
	12.3
			0	0	0	0	0	0	0	0	0	0	0	0	0	0	0	0	0	0	0	0	0	0		0,00
	12.4
			0	0	0	0	0	0	0	0	0	0	0	0	0	0	0	0	0	0	0	0	0	0		0,00
	12.5
			0	0	0	0	0	0	0	0	0	0	0	0	0	0	0	0	0	0	0	0	0	0		0,00
13			0,00%	0,00%	0,00%	0,00%	0,00%	0,00%	0,00%	0,00%	0,00%	0,00%	0,00%	0,00%	0,00%	0,00%	0,00%	0,00%	0,00%	0,00%	0,00%	0,00%	0,00%	0,00%	0,00%
			0,00	0,00	0,00	0,00	0,00	0,00	0,00	0,00	0,00	0,00	0,00	0,00	0,00	0,00	0,00	0,00	0,00	0,00	0,00	0,00	0,00	0,00	0,00	0,00
	13.1
			0	0	0	0	0	0	0	0	0	0	0	0	0	0	0	0	0	0	0	0	0	0		0,00
	13.2
			0	0	0	0	0	0	0	0	0	0	0	0	0	0	0	0	0	0	0	0	0	0		0,00
	13.3
			0	0	0	0	0	0	0	0	0	0	0	0	0	0	0	0	0	0	0	0	0	0		0,00
	13.4
			0	0	0	0	0	0	0	0	0	0	0	0	0	0	0	0	0	0	0	0	0	0		0,00
	13.5
			0	0	0	0	0	0	0	0	0	0	0	0	0	0	0	0	0	0	0	0	0	0		0,00
14			0,00%	0,00%	0,00%	0,00%	0,00%	0,00%	0,00%	0,00%	0,00%	0,00%	0,00%	0,00%	0,00%	0,00%	0,00%	0,00%	0,00%	0,00%	0,00%	0,00%	0,00%	0,00%	0,00%
			0,00	0,00	0,00	0,00	0,00	0,00	0,00	0,00	0,00	0,00	0,00	0,00	0,00	0,00	0,00	0,00	0,00	0,00	0,00	0,00	0,00	0,00	0,00	0,00
	14.1
			0	0	0	0	0	0	0	0	0	0	0	0	0	0	0	0	0	0	0	0	0	0		0,00
	14.2
			0	0	0	0	0	0	0	0	0	0	0	0	0	0	0	0	0	0	0	0	0	0		0,00
	14.3
			0	0	0	0	0	0	0	0	0	0	0	0	0	0	0	0	0	0	0	0	0	0		0,00
	14.4
			0	0	0	0	0	0	0	0	0	0	0	0	0	0	0	0	0	0	0	0	0	0		0,00
	14.5
			0	0	0	0	0	0	0	0	0	0	0	0	0	0	0	0	0	0	0	0	0	0		0,00
15			0,00%	0,00%	0,00%	0,00%	0,00%	0,00%	0,00%	0,00%	0,00%	0,00%	0,00%	0,00%	0,00%	0,00%	0,00%	0,00%	0,00%	0,00%	0,00%	0,00%	0,00%	0,00%	0,00%
			0,00	0,00	0,00	0,00	0,00	0,00	0,00	0,00	0,00	0,00	0,00	0,00	0,00	0,00	0,00	0,00	0,00	0,00	0,00	0,00	0,00	0,00	0,00	0,00
	15.1
			0	0	0	0	0	0	0	0	0	0	0	0	0	0	0	0	0	0	0	0	0	0		0,00
	15.2
			0	0	0	0	0	0	0	0	0	0	0	0	0	0	0	0	0	0	0	0	0	0		0,00
	15.3
			0	0	0	0	0	0	0	0	0	0	0	0	0	0	0	0	0	0	0	0	0	0		0,00
	15.4
			0	0	0	0	0	0	0	0	0	0	0	0	0	0	0	0	0	0	0	0	0	0		0,00
	15.5
			0	0	0	0	0	0	0	0	0	0	0	0	0	0	0	0	0	0	0	0	0	0		0,00
16			0,00%	0,00%	0,00%	0,00%	0,00%	0,00%	0,00%	0,00%	0,00%	0,00%	0,00%	0,00%	0,00%	0,00%	0,00%	0,00%	0,00%	0,00%	0,00%	0,00%	0,00%	0,00%	0,00%
			0,00	0,00	0,00	0,00	0,00	0,00	0,00	0,00	0,00	0,00	0,00	0,00	0,00	0,00	0,00	0,00	0,00	0,00	0,00	0,00	0,00	0,00	0,00	0,00
	16.1
			0	0	0	0	0	0	0	0	0	0	0	0	0	0	0	0	0	0	0	0	0	0		0,00
	16.2
			0	0	0	0	0	0	0	0	0	0	0	0	0	0	0	0	0	0	0	0	0	0		0,00
	16.3
			0	0	0	0	0	0	0	0	0	0	0	0	0	0	0	0	0	0	0	0	0	0		0,00
	16.4
			0	0	0	0	0	0	0	0	0	0	0	0	0	0	0	0	0	0	0	0	0	0		0,00
	16.5
			0	0	0	0	0	0	0	0	0	0	0	0	0	0	0	0	0	0	0	0	0	0		0,00
17			0,00%	0,00%	0,00%	0,00%	0,00%	0,00%	0,00%	0,00%	0,00%	0,00%	0,00%	0,00%	0,00%	0,00%	0,00%	0,00%	0,00%	0,00%	0,00%	0,00%	0,00%	0,00%	0,00%
			0,00	0,00	0,00	0,00	0,00	0,00	0,00	0,00	0,00	0,00	0,00	0,00	0,00	0,00	0,00	0,00	0,00	0,00	0,00	0,00	0,00	0,00	0,00	0,00
	17.1
			0	0	0	0	0	0	0	0	0	0	0	0	0	0	0	0	0	0	0	0	0	0		0,00
	17.2
			0	0	0	0	0	0	0	0	0	0	0	0	0	0	0	0	0	0	0	0	0	0		0,00
	17.3
			0	0	0	0	0	0	0	0	0	0	0	0	0	0	0	0	0	0	0	0	0	0		0,00
	17.4
			0	0	0	0	0	0	0	0	0	0	0	0	0	0	0	0	0	0	0	0	0	0		0,00
	17.5
			0	0	0	0	0	0	0	0	0	0	0	0	0	0	0	0	0	0	0	0	0	0		0,00
18					0,00%
			0,00	0,00	0,00	0,00	0,00	0,00	0,00	0,00	0,00	0,00	0,00	0,00	0,00	0,00	0,00	0,00	0,00	0,00	0,00	0,00	0,00	0,00	0,00	0,00
19			0,00%	0,00%	0,00%	0,00%	0,00%	0,00%	0,00%	0,00%	0,00%	0,00%	0,00%	0,00%	0,00%	0,00%	0,00%	0,00%	0,00%	0,00%	0,00%	0,00%	0,00%	0,00%	0,00%
			0,00	0,00	0,00	0,00	0,00	0,00	0,00	0,00	0,00	0,00	0,00	0,00	0,00	0,00	0,00	0,00	0,00	0,00	0,00	0,00	0,00	0,00	0,00	0,00
	19.1
			0	0	0	0	0	0	0	0	0	0	0	0	0	0	0	0	0	0	0	0	0	0		0,00
	19.2
			0	0	0	0	0	0	0	0	0	0	0	0	0	0	0	0	0	0	0	0	0	0		0,00
	19.3
			0	0	0	0	0	0	0	0	0	0	0	0	0	0	0	0	0	0	0	0	0	0		0,00
	19.4
			0	0	0	0	0	0	0	0	0	0	0	0	0	0	0	0	0	0	0	0	0	0		0,00
	19.5
			0	0	0	0	0	0	0	0	0	0	0	0	0	0	0	0	0	0	0	0	0	0		0,00
20					0,00%
			0,00	0,00	0,00	0,00	0,00	0,00	0,00	0,00	0,00	0,00	0,00	0,00	0,00	0,00	0,00	0,00	0,00	0,00	0,00	0,00	0,00	0,00	0,00	0,00
21	GERENCIAMENTO DE OBRA		0,00%	0,00%	0,00%	0,00%	0,00%	0,00%	0,00%	0,00%	0,00%	0,00%	0,00%	0,00%	0,00%	0,00%	0,00%	0,00%	0,00%	0,00%	0,00%	0,00%	0,00%	0,00%	0,00%
			0,00	0,00	0,00	0,00	0,00	0,00	0,00	0,00	0,00	0,00	0,00	0,00	0,00	0,00	0,00	0,00	0,00	0,00	0,00	0,00	0,00	0,00	0,00	376.236,25
22			0,00%	0,00%	0,00%	0,00%	0,00%	0,00%	0,00%	0,00%	0,00%	0,00%	0,00%	0,00%	0,00%	0,00%	0,00%	0,00%	0,00%	0,00%	0,00%	0,00%	0,00%	0,00%	0,00%
			0,00	0,00	0,00	0,00	0,00	0,00	0,00	0,00	0,00	0,00	0,00	0,00	0,00	0,00	0,00	0,00	0,00	0,00	0,00	0,00	0,00	0,00	0,00	0,00
	22.1
			0	0	0	0	0	0	0	0	0	0	0	0	0	0	0	0	0	0	0	0	0	0		0,00
	22.2
			0	0	0	0	0	0	0	0	0	0	0	0	0	0	0	0	0	0	0	0	0	0		0,00
	22.3
			0	0	0	0	0	0	0	0	0	0	0	0	0	0	0	0	0	0	0	0	0	0		0,00
	22.4
			0	0	0	0	0	0	0	0	0	0	0	0	0	0	0	0	0	0	0	0	0	0		0,00
	22.5
			0	0	0	0	0	0	0	0	0	0	0	0	0	0	0	0	0	0	0	0	0	0		0,00
TOTAL GERAL			0,00%	0,00%	0,00%	0,00%	0,00%	0,00%	0,00%	0,00%	0,00%	0,00%	0,00%	0,00%	0,00%	0,00%	0,00%	0,00%	0,00%	0,00%	0,00%	0,00%	0,00%	0,00%	0,00%
			0,00	0,00	0,00	0,00	0,00	0,00	0,00	0,00	0,00	0,00	0,00	0,00	0,00	0,00	0,00	0,00	0,00	0,00	0,00	0,00	0,00	0,00	0,00	1.095.349,00
A etapa "Gerenciamento de obra" tem execução física e financeira de acordo com a execução física da obra.

		PROJ-CANT-ADM	0,00%	0,00%	0,00%	0,00%	0,00%	0,00%	0,00%	0,00%	0,00%	0,00%	0,00%	0,00%	0,00%	0,00%	0,00%	0,00%	0,00%	0,00%	0,00%	0,00%	0,00%	0,00%	202.121,77
		URB-INF	0,00%	0,00%	0,00%	0,00%	0,00%	0,00%	0,00%	0,00%	0,00%	0,00%	0,00%	0,00%	0,00%	0,00%	0,00%	0,00%	0,00%	0,00%	0,00%	0,00%	0,00%	0,00%	5.784.236,30
		BLOCO A	0,00%	0,00%	0,00%	0,00%	0,00%	0,00%	0,00%	0,00%	0,00%	0,00%	0,00%	0,00%	0,00%	0,00%	0,00%	0,00%	0,00%	0,00%	0,00%	0,00%	0,00%	0,00%	2.664.103,27
		BLOCO D	0,00%	0,00%	0,00%	0,00%	0,00%	0,00%	0,00%	0,00%	0,00%	0,00%	0,00%	0,00%	0,00%	0,00%	0,00%	0,00%	0,00%	0,00%	0,00%	0,00%	0,00%	0,00%	2.451.068,56
		BLOCO F	0,00%	0,00%	0,00%	0,00%	0,00%	0,00%	0,00%	0,00%	0,00%	0,00%	0,00%	0,00%	0,00%	0,00%	0,00%	0,00%	0,00%	0,00%	0,00%	0,00%	0,00%	0,00%	2.827.584,92
		BIBLIOTECA	0,00%	0,00%	0,00%	0,00%	0,00%	0,00%	0,00%	0,00%	0,00%	0,00%	0,00%	0,00%	0,00%	0,00%	0,00%	0,00%	0,00%	0,00%	0,00%	0,00%	0,00%	0,00%	1.572.183,13
		REFEITÓRIO	0,00%	0,00%	0,00%	0,00%	0,00%	0,00%	0,00%	0,00%	0,00%	0,00%	0,00%	0,00%	0,00%	0,00%	0,00%	0,00%	0,00%	0,00%	0,00%	0,00%	0,00%	0,00%	1.881.580,76
		GUARITA	0,00%	0,00%	0,00%	0,00%	0,00%	0,00%	0,00%	0,00%	0,00%	0,00%	0,00%	0,00%	0,00%	0,00%	0,00%	0,00%	0,00%	0,00%	0,00%	0,00%	0,00%	0,00%	402.831,90
		GARAGEM	0,00%	0,00%	0,00%	0,00%	0,00%	0,00%	0,00%	0,00%	0,00%	0,00%	0,00%	0,00%	0,00%	0,00%	0,00%	0,00%	0,00%	0,00%	0,00%	0,00%	0,00%	0,00%	213.315,26
		AUDITÓRIO	0,00%	0,00%	0,00%	0,00%	0,00%	0,00%	0,00%	0,00%	0,00%	0,00%	0,00%	0,00%	0,00%	0,00%	0,00%	0,00%	0,00%	0,00%	0,00%	0,00%	0,00%	0,00%	1.717.214,84
		TOTAL	0,00%	0,00%	0,00%	0,00%	0,00%	0,00%	0,00%	0,00%	0,00%	0,00%	0,00%	0,00%	0,00%	0,00%	0,00%	0,00%	0,00%	0,00%	0,00%	0,00%	0,00%	0,00%	19.716.240,71

## Cronograma - URB-INF
CRONOGRAMA FÍSICO-FINANCEIRO / PREÇO GLOBAL

Concorrência Eletrônica nº 90003/2025
Processo nº 23348.001399/2025-87

	Logomarca da licitante		OBRA:	Estágio 1 de implantação do Campus Campos Novos do IFC					LICITANTE:	0,00
			BLOCO:	Urbanização e infraestrutura					CNPJ:	0,00
			LDI Obra:	#N/DISP	LDI Dif.:	#N/DISP					TELEFONE:	0,00
			ÁREA:	11.351,10m²					E-MAIL:	0,00					LEGENDA:
			LOCAL:	Avenida Nelson Luiz Parizotto, s/n, Boa Vista, Campos Novos, SC					RESP. TEC.:	0,00					Físico (%)
			DATA:	04/07/25					DESCONTO:	0,0000%					Financeiro (R$)
URB-INF
ETAPA	DESCRIÇÃO		PERÍODO (DIAS)					TOTAL
			1 – 30	31 – 60	61 – 90	91 – 120	121 – 150	151 – 180	181 – 210	211 – 240	241 – 270	271 – 300	301 – 330	331 – 360	361 – 390	391 – 420	421 – 450	451 – 480	481 – 510	511 – 540	541 – 570	571 – 600	601 – 630	631 – 660		Orçamento
1			0,00%	0,00%	0,00%	0,00%	0,00%	0,00%	0,00%	0,00%	0,00%	0,00%	0,00%	0,00%	0,00%	0,00%	0,00%	0,00%	0,00%	0,00%	0,00%	0,00%	0,00%	0,00%	0,00%
			0,00	0,00	0,00	0,00	0,00	0,00	0,00	0,00	0,00	0,00	0,00	0,00	0,00	0,00	0,00	0,00	0,00	0,00	0,00	0,00	0,00	0,00	0,00	0,00
	1.1
			0	0	0	0	0	0	0	0	0	0	0	0	0	0	0	0	0	0	0	0	0	0		0,00
	1.2
			0	0	0	0	0	0	0	0	0	0	0	0	0	0	0	0	0	0	0	0	0	0		0,00
	1.3
			0	0	0	0	0	0	0	0	0	0	0	0	0	0	0	0	0	0	0	0	0	0		0,00
	1.4
			0	0	0	0	0	0	0	0	0	0	0	0	0	0	0	0	0	0	0	0	0	0		0,00
	1.5
			0	0	0	0	0	0	0	0	0	0	0	0	0	0	0	0	0	0	0	0	0	0		0,00
2			0,00%	0,00%	0,00%	0,00%	0,00%	0,00%	0,00%	0,00%	0,00%	0,00%	0,00%	0,00%	0,00%	0,00%	0,00%	0,00%	0,00%	0,00%	0,00%	0,00%	0,00%	0,00%	0,00%
			0,00	0,00	0,00	0,00	0,00	0,00	0,00	0,00	0,00	0,00	0,00	0,00	0,00	0,00	0,00	0,00	0,00	0,00	0,00	0,00	0,00	0,00	0,00	0,00
	2.1
			0	0	0	0	0	0	0	0	0	0	0	0	0	0	0	0	0	0	0	0	0	0		0,00
	2.2
			0	0	0	0	0	0	0	0	0	0	0	0	0	0	0	0	0	0	0	0	0	0		0,00
	2.3
			0	0	0	0	0	0	0	0	0	0	0	0	0	0	0	0	0	0	0	0	0	0		0,00
	2.4
			0	0	0	0	0	0	0	0	0	0	0	0	0	0	0	0	0	0	0	0	0	0		0,00
	2.5
			0	0	0	0	0	0	0	0	0	0	0	0	0	0	0	0	0	0	0	0	0	0		0,00
3	MOVIMENTAÇÃO DE TERRA		0,00%	0,00%	0,00%	0,00%	0,00%	0,00%	0,00%	0,00%	0,00%	0,00%	0,00%	0,00%	0,00%	0,00%	0,00%	0,00%	0,00%	0,00%	0,00%	0,00%	0,00%	0,00%	0,00%
			0,00	0,00	0,00	0,00	0,00	0,00	0,00	0,00	0,00	0,00	0,00	0,00	0,00	0,00	0,00	0,00	0,00	0,00	0,00	0,00	0,00	0,00	0,00	1.424.458,51
	3.1	Escavações	0,00%
			0	0	0	0	0	0	0	0	0	0	0	0	0	0	0	0	0	0	0	0	0	0		990.401,88
	3.2	Aterros e reaterros
			0	0	0	0	0	0	0	0	0	0	0	0	0	0	0	0	0	0	0	0	0	0		434.056,63
	3.3
			0	0	0	0	0	0	0	0	0	0	0	0	0	0	0	0	0	0	0	0	0	0		0,00
	3.4
			0	0	0	0	0	0	0	0	0	0	0	0	0	0	0	0	0	0	0	0	0	0		0,00
	3.5
			0	0	0	0	0	0	0	0	0	0	0	0	0	0	0	0	0	0	0	0	0	0		0,00
4	INFRA-ESTRUTURA E FUNDAÇÕES		0,00%	0,00%	0,00%	0,00%	0,00%	0,00%	0,00%	0,00%	0,00%	0,00%	0,00%	0,00%	0,00%	0,00%	0,00%	0,00%	0,00%	0,00%	0,00%	0,00%	0,00%	0,00%	0,00%
			0,00	0,00	0,00	0,00	0,00	0,00	0,00	0,00	0,00	0,00	0,00	0,00	0,00	0,00	0,00	0,00	0,00	0,00	0,00	0,00	0,00	0,00	0,00	63.391,00
	4.1	Estacas e blocos
			0	0	0	0	0	0	0	0	0	0	0	0	0	0	0	0	0	0	0	0	0	0		35.787,70
	4.2	Arranques e vigas baldrame
			0	0	0	0	0	0	0	0	0	0	0	0	0	0	0	0	0	0	0	0	0	0		27.603,30
	4.3
			0	0	0	0	0	0	0	0	0	0	0	0	0	0	0	0	0	0	0	0	0	0		0,00
	4.4
			0	0	0	0	0	0	0	0	0	0	0	0	0	0	0	0	0	0	0	0	0	0		0,00
	4.5
			0	0	0	0	0	0	0	0	0	0	0	0	0	0	0	0	0	0	0	0	0	0		0,00
5	SUPERESTRUTURA		0,00%	0,00%	0,00%	0,00%	0,00%	0,00%	0,00%	0,00%	0,00%	0,00%	0,00%	0,00%	0,00%	0,00%	0,00%	0,00%	0,00%	0,00%	0,00%	0,00%	0,00%	0,00%	0,00%
			0,00	0,00	0,00	0,00	0,00	0,00	0,00	0,00	0,00	0,00	0,00	0,00	0,00	0,00	0,00	0,00	0,00	0,00	0,00	0,00	0,00	0,00	0,00	290.484,49
	5.1	Concreto
			0	0	0	0	0	0	0	0	0	0	0	0	0	0	0	0	0	0	0	0	0	0		290.484,49
	5.2
			0	0	0	0	0	0	0	0	0	0	0	0	0	0	0	0	0	0	0	0	0	0		0,00
	5.3
			0	0	0	0	0	0	0	0	0	0	0	0	0	0	0	0	0	0	0	0	0	0		0,00
	5.4
			0	0	0	0	0	0	0	0	0	0	0	0	0	0	0	0	0	0	0	0	0	0		0,00
	5.5
			0	0	0	0	0	0	0	0	0	0	0	0	0	0	0	0	0	0	0	0	0	0		0,00
6	ALVENARIAS, VEDAÇÕES E DIVISÓRIAS		0,00%	0,00%	0,00%	0,00%	0,00%	0,00%	0,00%	0,00%	0,00%	0,00%	0,00%	0,00%	0,00%	0,00%	0,00%	0,00%	0,00%	0,00%	0,00%	0,00%	0,00%	0,00%	0,00%
			0,00	0,00	0,00	0,00	0,00	0,00	0,00	0,00	0,00	0,00	0,00	0,00	0,00	0,00	0,00	0,00	0,00	0,00	0,00	0,00	0,00	0,00	0,00	52.064,30
	6.1	Alvenarias
			0	0	0	0	0	0	0	0	0	0	0	0	0	0	0	0	0	0	0	0	0	0		52.064,30
	6.2
			0	0	0	0	0	0	0	0	0	0	0	0	0	0	0	0	0	0	0	0	0	0		0,00
	6.3
			0	0	0	0	0	0	0	0	0	0	0	0	0	0	0	0	0	0	0	0	0	0		0,00
	6.4
			0	0	0	0	0	0	0	0	0	0	0	0	0	0	0	0	0	0	0	0	0	0		0,00
	6.5
			0	0	0	0	0	0	0	0	0	0	0	0	0	0	0	0	0	0	0	0	0	0		0,00
7	ESQUADRIAS		0,00%	0,00%	0,00%	0,00%	0,00%	0,00%	0,00%	0,00%	0,00%	0,00%	0,00%	0,00%	0,00%	0,00%	0,00%	0,00%	0,00%	0,00%	0,00%	0,00%	0,00%	0,00%	0,00%
			0,00	0,00	0,00	0,00	0,00	0,00	0,00	0,00	0,00	0,00	0,00	0,00	0,00	0,00	0,00	0,00	0,00	0,00	0,00	0,00	0,00	0,00	0,00	279.959,93
	7.1
			0	0	0	0	0	0	0	0	0	0	0	0	0	0	0	0	0	0	0	0	0	0		0,00
	7.2	Metálicas
			0	0	0	0	0	0	0	0	0	0	0	0	0	0	0	0	0	0	0	0	0	0		279.959,93
	7.3
			0	0	0	0	0	0	0	0	0	0	0	0	0	0	0	0	0	0	0	0	0	0		0,00
	7.4
			0	0	0	0	0	0	0	0	0	0	0	0	0	0	0	0	0	0	0	0	0	0		0,00
	7.5
			0	0	0	0	0	0	0	0	0	0	0	0	0	0	0	0	0	0	0	0	0	0		0,00
8					0,00%
			0,00	0,00	0,00	0,00	0,00	0,00	0,00	0,00	0,00	0,00	0,00	0,00	0,00	0,00	0,00	0,00	0,00	0,00	0,00	0,00	0,00	0,00	0,00	0,00
9	INSTALAÇÕES ELÉTRICAS		0,00%	0,00%	0,00%	0,00%	0,00%	0,00%	0,00%	0,00%	0,00%	0,00%	0,00%	0,00%	0,00%	0,00%	0,00%	0,00%	0,00%	0,00%	0,00%	0,00%	0,00%	0,00%	0,00%
			0,00	0,00	0,00	0,00	0,00	0,00	0,00	0,00	0,00	0,00	0,00	0,00	0,00	0,00	0,00	0,00	0,00	0,00	0,00	0,00	0,00	0,00	0,00	491.002,78
	9.1	Alimentador de energia
			0	0	0	0	0	0	0	0	0	0	0	0	0	0	0	0	0	0	0	0	0	0		227.319,93
	9.2	Instalações elétricas de baixa tensão
			0	0	0	0	0	0	0	0	0	0	0	0	0	0	0	0	0	0	0	0	0	0		2.564,40
	9.3	Iluminação externa
			0	0	0	0	0	0	0	0	0	0	0	0	0	0	0	0	0	0	0	0	0	0		256.832,10
	9.4	Acessórios elétricos
			0	0	0	0	0	0	0	0	0	0	0	0	0	0	0	0	0	0	0	0	0	0		4.286,35
	9.5
			0	0	0	0	0	0	0	0	0	0	0	0	0	0	0	0	0	0	0	0	0	0		0,00
10	INSTALAÇÕES DE REDE LÓGICA E TELEFONIA		0,00%	0,00%	0,00%	0,00%	0,00%	0,00%	0,00%	0,00%	0,00%	0,00%	0,00%	0,00%	0,00%	0,00%	0,00%	0,00%	0,00%	0,00%	0,00%	0,00%	0,00%	0,00%	0,00%
			0,00	0,00	0,00	0,00	0,00	0,00	0,00	0,00	0,00	0,00	0,00	0,00	0,00	0,00	0,00	0,00	0,00	0,00	0,00	0,00	0,00	0,00	0,00	104.663,19
	10.1	Interligação
			0	0	0	0	0	0	0	0	0	0	0	0	0	0	0	0	0	0	0	0	0	0		104.663,19
	10.2
			0	0	0	0	0	0	0	0	0	0	0	0	0	0	0	0	0	0	0	0	0	0		0,00
	10.3
			0	0	0	0	0	0	0	0	0	0	0	0	0	0	0	0	0	0	0	0	0	0		0,00
	10.4
			0	0	0	0	0	0	0	0	0	0	0	0	0	0	0	0	0	0	0	0	0	0		0,00
	10.5
			0	0	0	0	0	0	0	0	0	0	0	0	0	0	0	0	0	0	0	0	0	0		0,00
11	INSTALAÇÕES HIDRÁULICAS E SANITÁRIAS		0,00%	0,00%	0,00%	0,00%	0,00%	0,00%	0,00%	0,00%	0,00%	0,00%	0,00%	0,00%	0,00%	0,00%	0,00%	0,00%	0,00%	0,00%	0,00%	0,00%	0,00%	0,00%	0,00%
			0,00	0,00	0,00	0,00	0,00	0,00	0,00	0,00	0,00	0,00	0,00	0,00	0,00	0,00	0,00	0,00	0,00	0,00	0,00	0,00	0,00	0,00	0,00	447.410,42
	11.1	Instalações hidráulicas
			0	0	0	0	0	0	0	0	0	0	0	0	0	0	0	0	0	0	0	0	0	0		508,82
	11.2	Instalações sanitárias
			0	0	0	0	0	0	0	0	0	0	0	0	0	0	0	0	0	0	0	0	0	0		483,39
	11.3
			0	0	0	0	0	0	0	0	0	0	0	0	0	0	0	0	0	0	0	0	0	0		0,00
	11.4
			0	0	0	0	0	0	0	0	0	0	0	0	0	0	0	0	0	0	0	0	0	0		0,00
	11.5	Reservação e abastecimento de água potável
			0	0	0	0	0	0	0	0	0	0	0	0	0	0	0	0	0	0	0	0	0	0		326.658,81
	11.6	Interligação sanitária e tratamento dos efluentes
			0	0	0	0	0	0	0	0	0	0	0	0	0	0	0	0	0	0	0	0	0	0		119.759,41
12	IMPERMEABILIZAÇÃO E ISOLAÇÃO TÉRMICA E ACÚSTICA		0,00%	0,00%	0,00%	0,00%	0,00%	0,00%	0,00%	0,00%	0,00%	0,00%	0,00%	0,00%	0,00%	0,00%	0,00%	0,00%	0,00%	0,00%	0,00%	0,00%	0,00%	0,00%	0,00%
			0,00	0,00	0,00	0,00	0,00	0,00	0,00	0,00	0,00	0,00	0,00	0,00	0,00	0,00	0,00	0,00	0,00	0,00	0,00	0,00	0,00	0,00	0,00	21.207,17
	12.1	Estruturas
			0	0	0	0	0	0	0	0	0	0	0	0	0	0	0	0	0	0	0	0	0	0		1.243,14
	12.2	Superfícies
			0	0	0	0	0	0	0	0	0	0	0	0	0	0	0	0	0	0	0	0	0	0		7.342,81
	12.3	Coberturas
			0	0	0	0	0	0	0	0	0	0	0	0	0	0	0	0	0	0	0	0	0	0		12.621,22
	12.4
			0	0	0	0	0	0	0	0	0	0	0	0	0	0	0	0	0	0	0	0	0	0		0,00
	12.5
			0	0	0	0	0	0	0	0	0	0	0	0	0	0	0	0	0	0	0	0	0	0		0,00
13	INSTALAÇÕES DE COMBATE A INCÊNDIO		0,00%	0,00%	0,00%	0,00%	0,00%	0,00%	0,00%	0,00%	0,00%	0,00%	0,00%	0,00%	0,00%	0,00%	0,00%	0,00%	0,00%	0,00%	0,00%	0,00%	0,00%	0,00%	0,00%
			0,00	0,00	0,00	0,00	0,00	0,00	0,00	0,00	0,00	0,00	0,00	0,00	0,00	0,00	0,00	0,00	0,00	0,00	0,00	0,00	0,00	0,00	0,00	183.411,57
	13.1	Extintores
			0	0	0	0	0	0	0	0	0	0	0	0	0	0	0	0	0	0	0	0	0	0		1.543,30
	13.2	Hidrantes
			0	0	0	0	0	0	0	0	0	0	0	0	0	0	0	0	0	0	0	0	0	0		172.398,46
	13.3
			0	0	0	0	0	0	0	0	0	0	0	0	0	0	0	0	0	0	0	0	0	0		0,00
	13.4	Iluminação e sinalização de abandono de local
			0	0	0	0	0	0	0	0	0	0	0	0	0	0	0	0	0	0	0	0	0	0		742,31
	13.5	Detecção e alarme de incêndio
			0	0	0	0	0	0	0	0	0	0	0	0	0	0	0	0	0	0	0	0	0	0		8.727,50
14	REVESTIMENTOS		0,00%	0,00%	0,00%	0,00%	0,00%	0,00%	0,00%	0,00%	0,00%	0,00%	0,00%	0,00%	0,00%	0,00%	0,00%	0,00%	0,00%	0,00%	0,00%	0,00%	0,00%	0,00%	0,00%
			0,00	0,00	0,00	0,00	0,00	0,00	0,00	0,00	0,00	0,00	0,00	0,00	0,00	0,00	0,00	0,00	0,00	0,00	0,00	0,00	0,00	0,00	0,00	28.121,31
	14.1	Paredes
			0	0	0	0	0	0	0	0	0	0	0	0	0	0	0	0	0	0	0	0	0	0		23.273,57
	14.2	Piso
			0	0	0	0	0	0	0	0	0	0	0	0	0	0	0	0	0	0	0	0	0	0		3.523,11
	14.3	Teto
			0	0	0	0	0	0	0	0	0	0	0	0	0	0	0	0	0	0	0	0	0	0		1.324,62
	14.4
			0	0	0	0	0	0	0	0	0	0	0	0	0	0	0	0	0	0	0	0	0	0		0,00
	14.5
			0	0	0	0	0	0	0	0	0	0	0	0	0	0	0	0	0	0	0	0	0	0		0,00
15			0,00%	0,00%	0,00%	0,00%	0,00%	0,00%	0,00%	0,00%	0,00%	0,00%	0,00%	0,00%	0,00%	0,00%	0,00%	0,00%	0,00%	0,00%	0,00%	0,00%	0,00%	0,00%	0,00%
			0,00	0,00	0,00	0,00	0,00	0,00	0,00	0,00	0,00	0,00	0,00	0,00	0,00	0,00	0,00	0,00	0,00	0,00	0,00	0,00	0,00	0,00	0,00	0,00
	15.1
			0	0	0	0	0	0	0	0	0	0	0	0	0	0	0	0	0	0	0	0	0	0		0,00
	15.2
			0	0	0	0	0	0	0	0	0	0	0	0	0	0	0	0	0	0	0	0	0	0		0,00
	15.3
			0	0	0	0	0	0	0	0	0	0	0	0	0	0	0	0	0	0	0	0	0	0		0,00
	15.4
			0	0	0	0	0	0	0	0	0	0	0	0	0	0	0	0	0	0	0	0	0	0		0,00
	15.5
			0	0	0	0	0	0	0	0	0	0	0	0	0	0	0	0	0	0	0	0	0	0		0,00
16	PINTURA		0,00%	0,00%	0,00%	0,00%	0,00%	0,00%	0,00%	0,00%	0,00%	0,00%	0,00%	0,00%	0,00%	0,00%	0,00%	0,00%	0,00%	0,00%	0,00%	0,00%	0,00%	0,00%	0,00%
			0,00	0,00	0,00	0,00	0,00	0,00	0,00	0,00	0,00	0,00	0,00	0,00	0,00	0,00	0,00	0,00	0,00	0,00	0,00	0,00	0,00	0,00	0,00	17.589,04
	16.1	Parede
			0	0	0	0	0	0	0	0	0	0	0	0	0	0	0	0	0	0	0	0	0	0		7.877,76
	16.2	Piso
			0	0	0	0	0	0	0	0	0	0	0	0	0	0	0	0	0	0	0	0	0	0		9.083,88
	16.3	Teto
			0	0	0	0	0	0	0	0	0	0	0	0	0	0	0	0	0	0	0	0	0	0		627,41
	16.4
			0	0	0	0	0	0	0	0	0	0	0	0	0	0	0	0	0	0	0	0	0	0		0,00
	16.5
			0	0	0	0	0	0	0	0	0	0	0	0	0	0	0	0	0	0	0	0	0	0		0,00
17	INSTALAÇÕES ESPECIAIS		0,00%	0,00%	0,00%	0,00%	0,00%	0,00%	0,00%	0,00%	0,00%	0,00%	0,00%	0,00%	0,00%	0,00%	0,00%	0,00%	0,00%	0,00%	0,00%	0,00%	0,00%	0,00%	0,00%
			0,00	0,00	0,00	0,00	0,00	0,00	0,00	0,00	0,00	0,00	0,00	0,00	0,00	0,00	0,00	0,00	0,00	0,00	0,00	0,00	0,00	0,00	0,00	15.654,93
	17.1
			0	0	0	0	0	0	0	0	0	0	0	0	0	0	0	0	0	0	0	0	0	0		0,00
	17.2
			0	0	0	0	0	0	0	0	0	0	0	0	0	0	0	0	0	0	0	0	0	0		0,00
	17.3	SPDA
			0	0	0	0	0	0	0	0	0	0	0	0	0	0	0	0	0	0	0	0	0	0		15.654,93
	17.4
			0	0	0	0	0	0	0	0	0	0	0	0	0	0	0	0	0	0	0	0	0	0		0,00
	17.5
			0	0	0	0	0	0	0	0	0	0	0	0	0	0	0	0	0	0	0	0	0	0		0,00
18	PAISAGISMO E URBANIZAÇÃO					0,00%
			0,00	0,00	0,00	0,00	0,00	0,00	0,00	0,00	0,00	0,00	0,00	0,00	0,00	0,00	0,00	0,00	0,00	0,00	0,00	0,00	0,00	0,00	0,00	2.019.396,66
19	EQUIPAMENTOS *		0,00%	0,00%	0,00%	0,00%	0,00%	0,00%	0,00%	0,00%	0,00%	0,00%	0,00%	0,00%	0,00%	0,00%	0,00%	0,00%	0,00%	0,00%	0,00%	0,00%	0,00%	0,00%	0,00%
			0,00	0,00	0,00	0,00	0,00	0,00	0,00	0,00	0,00	0,00	0,00	0,00	0,00	0,00	0,00	0,00	0,00	0,00	0,00	0,00	0,00	0,00	0,00	11.178,30
	19.1
			0	0	0	0	0	0	0	0	0	0	0	0	0	0	0	0	0	0	0	0	0	0		0,00
	19.2
			0	0	0	0	0	0	0	0	0	0	0	0	0	0	0	0	0	0	0	0	0	0		0,00
	19.3
			0	0	0	0	0	0	0	0	0	0	0	0	0	0	0	0	0	0	0	0	0	0		0,00
	19.4
			0	0	0	0	0	0	0	0	0	0	0	0	0	0	0	0	0	0	0	0	0	0		0,00
	19.5	Outros			0,00%
			0	0	0	0	0	0	0	0	0	0	0	0	0	0	0	0	0	0	0	0	0	0		11.178,30
20	SERVIÇOS COMPLEMENTARES					0,00%
			0,00	0,00	0,00	0,00	0,00	0,00	0,00	0,00	0,00	0,00	0,00	0,00	0,00	0,00	0,00	0,00	0,00	0,00	0,00	0,00	0,00	0,00	0,00	334.242,70
21					0,00%
			0,00	0,00	0,00	0,00	0,00	0,00	0,00	0,00	0,00	0,00	0,00	0,00	0,00	0,00	0,00	0,00	0,00	0,00	0,00	0,00	0,00	0,00	0,00	0,00
22			0,00%	0,00%	0,00%	0,00%	0,00%	0,00%	0,00%	0,00%	0,00%	0,00%	0,00%	0,00%	0,00%	0,00%	0,00%	0,00%	0,00%	0,00%	0,00%	0,00%	0,00%	0,00%	0,00%
			0,00	0,00	0,00	0,00	0,00	0,00	0,00	0,00	0,00	0,00	0,00	0,00	0,00	0,00	0,00	0,00	0,00	0,00	0,00	0,00	0,00	0,00	0,00	0,00
	22.1
			0	0	0	0	0	0	0	0	0	0	0	0	0	0	0	0	0	0	0	0	0	0		0,00
	22.2
			0	0	0	0	0	0	0	0	0	0	0	0	0	0	0	0	0	0	0	0	0	0		0,00
	22.3
			0	0	0	0	0	0	0	0	0	0	0	0	0	0	0	0	0	0	0	0	0	0		0,00
	22.4
			0	0	0	0	0	0	0	0	0	0	0	0	0	0	0	0	0	0	0	0	0	0		0,00
	22.5
			0	0	0	0	0	0	0	0	0	0	0	0	0	0	0	0	0	0	0	0	0	0		0,00
TOTAL GERAL			0,00%	0,00%	0,00%	0,00%	0,00%	0,00%	0,00%	0,00%	0,00%	0,00%	0,00%	0,00%	0,00%	0,00%	0,00%	0,00%	0,00%	0,00%	0,00%	0,00%	0,00%	0,00%	0,00%
			0,00	0,00	0,00	0,00	0,00	0,00	0,00	0,00	0,00	0,00	0,00	0,00	0,00	0,00	0,00	0,00	0,00	0,00	0,00	0,00	0,00	0,00	0,00	5.784.236,30
* Etapa com apliação de LDI diferenciado

## Cronograma - BLOCO A
CRONOGRAMA FÍSICO-FINANCEIRO / PREÇO GLOBAL

Concorrência Eletrônica nº 90003/2025
Processo nº 23348.001399/2025-87

	Logomarca da licitante		OBRA:	Estágio 1 de implantação do Campus Campos Novos do IFC					LICITANTE:	0,00
			BLOCO:	Bloco A – Administrativo					CNPJ:	0,00
			LDI Obra:	#N/DISP	LDI Dif.:	#N/DISP					TELEFONE:	0,00
			ÁREA:	1.166,00m²					E-MAIL:	0,00					LEGENDA:
			LOCAL:	Avenida Nelson Luiz Parizotto, s/n, Boa Vista, Campos Novos, SC					RESP. TEC.:	0,00					Físico (%)
			DATA:	04/07/25					DESCONTO:	0,0000%					Financeiro (R$)
BLOCO A
ETAPA	DESCRIÇÃO		PERÍODO (DIAS)					TOTAL
			1 – 30	31 – 60	61 – 90	91 – 120	121 – 150	151 – 180	181 – 210	211 – 240	241 – 270	271 – 300	301 – 330	331 – 360	361 – 390	391 – 420	421 – 450	451 – 480	481 – 510	511 – 540	541 – 570	571 – 600	601 – 630	631 – 660		Orçamento
1			0,00%	0,00%	0,00%	0,00%	0,00%	0,00%	0,00%	0,00%	0,00%	0,00%	0,00%	0,00%	0,00%	0,00%	0,00%	0,00%	0,00%	0,00%	0,00%	0,00%	0,00%	0,00%	0,00%
			0,00	0,00	0,00	0,00	0,00	0,00	0,00	0,00	0,00	0,00	0,00	0,00	0,00	0,00	0,00	0,00	0,00	0,00	0,00	0,00	0,00	0,00	0,00	0,00
	1.1
			0	0	0	0	0	0	0	0	0	0	0	0	0	0	0	0	0	0	0	0	0	0		0,00
	1.2
			0	0	0	0	0	0	0	0	0	0	0	0	0	0	0	0	0	0	0	0	0	0		0,00
	1.3
			0	0	0	0	0	0	0	0	0	0	0	0	0	0	0	0	0	0	0	0	0	0		0,00
	1.4
			0	0	0	0	0	0	0	0	0	0	0	0	0	0	0	0	0	0	0	0	0	0		0,00
	1.5
			0	0	0	0	0	0	0	0	0	0	0	0	0	0	0	0	0	0	0	0	0	0		0,00
2			0,00%	0,00%	0,00%	0,00%	0,00%	0,00%	0,00%	0,00%	0,00%	0,00%	0,00%	0,00%	0,00%	0,00%	0,00%	0,00%	0,00%	0,00%	0,00%	0,00%	0,00%	0,00%	0,00%
			0,00	0,00	0,00	0,00	0,00	0,00	0,00	0,00	0,00	0,00	0,00	0,00	0,00	0,00	0,00	0,00	0,00	0,00	0,00	0,00	0,00	0,00	0,00	0,00
	2.1
			0	0	0	0	0	0	0	0	0	0	0	0	0	0	0	0	0	0	0	0	0	0		0,00
	2.2
			0	0	0	0	0	0	0	0	0	0	0	0	0	0	0	0	0	0	0	0	0	0		0,00
	2.3
			0	0	0	0	0	0	0	0	0	0	0	0	0	0	0	0	0	0	0	0	0	0		0,00
	2.4
			0	0	0	0	0	0	0	0	0	0	0	0	0	0	0	0	0	0	0	0	0	0		0,00
	2.5
			0	0	0	0	0	0	0	0	0	0	0	0	0	0	0	0	0	0	0	0	0	0		0,00
3	MOVIMENTAÇÃO DE TERRA		0,00%	0,00%	0,00%	0,00%	0,00%	0,00%	0,00%	0,00%	0,00%	0,00%	0,00%	0,00%	0,00%	0,00%	0,00%	0,00%	0,00%	0,00%	0,00%	0,00%	0,00%	0,00%	0,00%
			0,00	0,00	0,00	0,00	0,00	0,00	0,00	0,00	0,00	0,00	0,00	0,00	0,00	0,00	0,00	0,00	0,00	0,00	0,00	0,00	0,00	0,00	0,00	43.894,86
	3.1	Escavações
			0	0	0	0	0	0	0	0	0	0	0	0	0	0	0	0	0	0	0	0	0	0		29.729,46
	3.2	Aterros e reaterros
			0	0	0	0	0	0	0	0	0	0	0	0	0	0	0	0	0	0	0	0	0	0		14.165,40
	3.3
			0	0	0	0	0	0	0	0	0	0	0	0	0	0	0	0	0	0	0	0	0	0		0,00
	3.4
			0	0	0	0	0	0	0	0	0	0	0	0	0	0	0	0	0	0	0	0	0	0		0,00
	3.5
			0	0	0	0	0	0	0	0	0	0	0	0	0	0	0	0	0	0	0	0	0	0		0,00
4	INFRA-ESTRUTURA E FUNDAÇÕES		0,00%	0,00%	0,00%	0,00%	0,00%	0,00%	0,00%	0,00%	0,00%	0,00%	0,00%	0,00%	0,00%	0,00%	0,00%	0,00%	0,00%	0,00%	0,00%	0,00%	0,00%	0,00%	0,00%
			0,00	0,00	0,00	0,00	0,00	0,00	0,00	0,00	0,00	0,00	0,00	0,00	0,00	0,00	0,00	0,00	0,00	0,00	0,00	0,00	0,00	0,00	0,00	226.344,62
	4.1	Estacas e blocos
			0	0	0	0	0	0	0	0	0	0	0	0	0	0	0	0	0	0	0	0	0	0		54.548,04
	4.2	Arranques e vigas baldrame
			0	0	0	0	0	0	0	0	0	0	0	0	0	0	0	0	0	0	0	0	0	0		171.796,57
	4.3
			0	0	0	0	0	0	0	0	0	0	0	0	0	0	0	0	0	0	0	0	0	0		0,00
	4.4
			0	0	0	0	0	0	0	0	0	0	0	0	0	0	0	0	0	0	0	0	0	0		0,00
	4.5
			0	0	0	0	0	0	0	0	0	0	0	0	0	0	0	0	0	0	0	0	0	0		0,00
5	SUPERESTRUTURA		0,00%	0,00%	0,00%	0,00%	0,00%	0,00%	0,00%	0,00%	0,00%	0,00%	0,00%	0,00%	0,00%	0,00%	0,00%	0,00%	0,00%	0,00%	0,00%	0,00%	0,00%	0,00%	0,00%
			0,00	0,00	0,00	0,00	0,00	0,00	0,00	0,00	0,00	0,00	0,00	0,00	0,00	0,00	0,00	0,00	0,00	0,00	0,00	0,00	0,00	0,00	0,00	760.633,74
	5.1	Concreto
			0	0	0	0	0	0	0	0	0	0	0	0	0	0	0	0	0	0	0	0	0	0		621.555,57
	5.2	Metálica
			0	0	0	0	0	0	0	0	0	0	0	0	0	0	0	0	0	0	0	0	0	0		139.078,18
	5.3
			0	0	0	0	0	0	0	0	0	0	0	0	0	0	0	0	0	0	0	0	0	0		0,00
	5.4
			0	0	0	0	0	0	0	0	0	0	0	0	0	0	0	0	0	0	0	0	0	0		0,00
	5.5
			0	0	0	0	0	0	0	0	0	0	0	0	0	0	0	0	0	0	0	0	0	0		0,00
6	ALVENARIAS, VEDAÇÕES E DIVISÓRIAS		0,00%	0,00%	0,00%	0,00%	0,00%	0,00%	0,00%	0,00%	0,00%	0,00%	0,00%	0,00%	0,00%	0,00%	0,00%	0,00%	0,00%	0,00%	0,00%	0,00%	0,00%	0,00%	0,00%
			0,00	0,00	0,00	0,00	0,00	0,00	0,00	0,00	0,00	0,00	0,00	0,00	0,00	0,00	0,00	0,00	0,00	0,00	0,00	0,00	0,00	0,00	0,00	188.947,23
	6.1	Alvenarias
			0	0	0	0	0	0	0	0	0	0	0	0	0	0	0	0	0	0	0	0	0	0		159.624,69
	6.2	Divisórias
			0	0	0	0	0	0	0	0	0	0	0	0	0	0	0	0	0	0	0	0	0	0		29.322,54
	6.3
			0	0	0	0	0	0	0	0	0	0	0	0	0	0	0	0	0	0	0	0	0	0		0,00
	6.4
			0	0	0	0	0	0	0	0	0	0	0	0	0	0	0	0	0	0	0	0	0	0		0,00
	6.5
			0	0	0	0	0	0	0	0	0	0	0	0	0	0	0	0	0	0	0	0	0	0		0,00
7	ESQUADRIAS		0,00%	0,00%	0,00%	0,00%	0,00%	0,00%	0,00%	0,00%	0,00%	0,00%	0,00%	0,00%	0,00%	0,00%	0,00%	0,00%	0,00%	0,00%	0,00%	0,00%	0,00%	0,00%	0,00%
			0,00	0,00	0,00	0,00	0,00	0,00	0,00	0,00	0,00	0,00	0,00	0,00	0,00	0,00	0,00	0,00	0,00	0,00	0,00	0,00	0,00	0,00	0,00	151.058,62
	7.1	Madeira
			0	0	0	0	0	0	0	0	0	0	0	0	0	0	0	0	0	0	0	0	0	0		35.096,99
	7.2	Metálicas
			0	0	0	0	0	0	0	0	0	0	0	0	0	0	0	0	0	0	0	0	0	0		115.961,64
	7.3
			0	0	0	0	0	0	0	0	0	0	0	0	0	0	0	0	0	0	0	0	0	0		0,00
	7.4
			0	0	0	0	0	0	0	0	0	0	0	0	0	0	0	0	0	0	0	0	0	0		0,00
	7.5
			0	0	0	0	0	0	0	0	0	0	0	0	0	0	0	0	0	0	0	0	0	0		0,00
8	COBERTURA					0,00%					0,00%
			0,00	0,00	0,00	0,00	0,00	0,00	0,00	0,00	0,00	0,00	0,00	0,00	0,00	0,00	0,00	0,00	0,00	0,00	0,00	0,00	0,00	0,00	0,00	153.123,44
9	INSTALAÇÕES ELÉTRICAS		0,00%	0,00%	0,00%	0,00%	0,00%	0,00%	0,00%	0,00%	0,00%	0,00%	0,00%	0,00%	0,00%	0,00%	0,00%	0,00%	0,00%	0,00%	0,00%	0,00%	0,00%	0,00%	0,00%
			0,00	0,00	0,00	0,00	0,00	0,00	0,00	0,00	0,00	0,00	0,00	0,00	0,00	0,00	0,00	0,00	0,00	0,00	0,00	0,00	0,00	0,00	0,00	169.917,69
	9.1	Alimentador de energia
			0	0	0	0	0	0	0	0	0	0	0	0	0	0	0	0	0	0	0	0	0	0		19.374,35
	9.2	Instalações elétricas de baixa tensão
			0	0	0	0	0	0	0	0	0	0	0	0	0	0	0	0	0	0	0	0	0	0		122.766,49
	9.3	Acessórios elétricos
			0	0	0	0	0	0	0	0	0	0	0	0	0	0	0	0	0	0	0	0	0	0		27.776,85
	9.4
			0	0	0	0	0	0	0	0	0	0	0	0	0	0	0	0	0	0	0	0	0	0		0,00
	9.5
			0	0	0	0	0	0	0	0	0	0	0	0	0	0	0	0	0	0	0	0	0	0		0,00
10	INSTALAÇÕES DE REDE LÓGICA E TELEFONIA		0,00%	0,00%	0,00%	0,00%	0,00%	0,00%	0,00%	0,00%	0,00%	0,00%	0,00%	0,00%	0,00%	0,00%	0,00%	0,00%	0,00%	0,00%	0,00%	0,00%	0,00%	0,00%	0,00%
			0,00	0,00	0,00	0,00	0,00	0,00	0,00	0,00	0,00	0,00	0,00	0,00	0,00	0,00	0,00	0,00	0,00	0,00	0,00	0,00	0,00	0,00	0,00	57.727,89
	10.1	Interligação
			0	0	0	0	0	0	0	0	0	0	0	0	0	0	0	0	0	0	0	0	0	0		2.683,98
	10.2	Infraestrutura
			0	0	0	0	0	0	0	0	0	0	0	0	0	0	0	0	0	0	0	0	0	0		54.214,73
	10.3	ATs
			0	0	0	0	0	0	0	0	0	0	0	0	0	0	0	0	0	0	0	0	0	0		829,18
	10.4
			0	0	0	0	0	0	0	0	0	0	0	0	0	0	0	0	0	0	0	0	0	0		0,00
	10.5
			0	0	0	0	0	0	0	0	0	0	0	0	0	0	0	0	0	0	0	0	0	0		0,00
11	INSTALAÇÕES HIDRÁULICAS E SANITÁRIAS		0,00%	0,00%	0,00%	0,00%	0,00%	0,00%	0,00%	0,00%	0,00%	0,00%	0,00%	0,00%	0,00%	0,00%	0,00%	0,00%	0,00%	0,00%	0,00%	0,00%	0,00%	0,00%	0,00%
			0,00	0,00	0,00	0,00	0,00	0,00	0,00	0,00	0,00	0,00	0,00	0,00	0,00	0,00	0,00	0,00	0,00	0,00	0,00	0,00	0,00	0,00	0,00	78.586,61
	11.1	Instalações hidráulicas
			0	0	0	0	0	0	0	0	0	0	0	0	0	0	0	0	0	0	0	0	0	0		9.322,70
	11.2	Instalações sanitárias
			0	0	0	0	0	0	0	0	0	0	0	0	0	0	0	0	0	0	0	0	0	0		16.699,79
	11.3	Instalações pluviais
			0	0	0	0	0	0	0	0	0	0	0	0	0	0	0	0	0	0	0	0	0	0		23.865,88
	11.4	Louças e metais
			0	0	0	0	0	0	0	0	0	0	0	0	0	0	0	0	0	0	0	0	0	0		28.698,23
	11.5
			0	0	0	0	0	0	0	0	0	0	0	0	0	0	0	0	0	0	0	0	0	0		0,00
	11.6
			0	0	0	0	0	0	0	0	0	0	0	0	0	0	0	0	0	0	0	0	0	0		0,00
12	IMPERMEABILIZAÇÃO E ISOLAÇÃO TÉRMICA E ACÚSTICA		0,00%	0,00%	0,00%	0,00%	0,00%	0,00%	0,00%	0,00%	0,00%	0,00%	0,00%	0,00%	0,00%	0,00%	0,00%	0,00%	0,00%	0,00%	0,00%	0,00%	0,00%	0,00%	0,00%
			0,00	0,00	0,00	0,00	0,00	0,00	0,00	0,00	0,00	0,00	0,00	0,00	0,00	0,00	0,00	0,00	0,00	0,00	0,00	0,00	0,00	0,00	0,00	27.064,05
	12.1	Estruturas
			0	0	0	0	0	0	0	0	0	0	0	0	0	0	0	0	0	0	0	0	0	0		21.541,67
	12.2	Superfícies
			0	0	0	0	0	0	0	0	0	0	0	0	0	0	0	0	0	0	0	0	0	0		5.522,38
	12.3
			0	0	0	0	0	0	0	0	0	0	0	0	0	0	0	0	0	0	0	0	0	0		0,00
	12.4
			0	0	0	0	0	0	0	0	0	0	0	0	0	0	0	0	0	0	0	0	0	0		0,00
	12.5
			0	0	0	0	0	0	0	0	0	0	0	0	0	0	0	0	0	0	0	0	0	0		0,00
13	INSTALAÇÕES DE COMBATE A INCÊNDIO		0,00%	0,00%	0,00%	0,00%	0,00%	0,00%	0,00%	0,00%	0,00%	0,00%	0,00%	0,00%	0,00%	0,00%	0,00%	0,00%	0,00%	0,00%	0,00%	0,00%	0,00%	0,00%	0,00%
			0,00	0,00	0,00	0,00	0,00	0,00	0,00	0,00	0,00	0,00	0,00	0,00	0,00	0,00	0,00	0,00	0,00	0,00	0,00	0,00	0,00	0,00	0,00	27.419,13
	13.1	Extintores
			0	0	0	0	0	0	0	0	0	0	0	0	0	0	0	0	0	0	0	0	0	0		2.526,42
	13.2
			0	0	0	0	0	0	0	0	0	0	0	0	0	0	0	0	0	0	0	0	0	0		0,00
	13.3	GLP
			0	0	0	0	0	0	0	0	0	0	0	0	0	0	0	0	0	0	0	0	0	0		3.360,62
	13.4	Iluminação e sinalização de abandono de loca
			0	0	0	0	0	0	0	0	0	0	0	0	0	0	0	0	0	0	0	0	0	0		14.516,36
	13.5	Detecção e alarme de incêndio
			0	0	0	0	0	0	0	0	0	0	0	0	0	0	0	0	0	0	0	0	0	0		7.015,72
14	REVESTIMENTOS		0,00%	0,00%	0,00%	0,00%	0,00%	0,00%	0,00%	0,00%	0,00%	0,00%	0,00%	0,00%	0,00%	0,00%	0,00%	0,00%	0,00%	0,00%	0,00%	0,00%	0,00%	0,00%	0,00%
			0,00	0,00	0,00	0,00	0,00	0,00	0,00	0,00	0,00	0,00	0,00	0,00	0,00	0,00	0,00	0,00	0,00	0,00	0,00	0,00	0,00	0,00	0,00	404.246,51
	14.1	Paredes
			0	0	0	0	0	0	0	0	0	0	0	0	0	0	0	0	0	0	0	0	0	0		219.470,55
	14.2	Piso
			0	0	0	0	0	0	0	0	0	0	0	0	0	0	0	0	0	0	0	0	0	0		84.883,21
	14.3	Teto
			0	0	0	0	0	0	0	0	0	0	0	0	0	0	0	0	0	0	0	0	0	0		99.892,76
	14.4
			0	0	0	0	0	0	0	0	0	0	0	0	0	0	0	0	0	0	0	0	0	0		0,00
	14.5
			0	0	0	0	0	0	0	0	0	0	0	0	0	0	0	0	0	0	0	0	0	0		0,00
15			0,00%	0,00%	0,00%	0,00%	0,00%	0,00%	0,00%	0,00%	0,00%	0,00%	0,00%	0,00%	0,00%	0,00%	0,00%	0,00%	0,00%	0,00%	0,00%	0,00%	0,00%	0,00%	0,00%
			0,00	0,00	0,00	0,00	0,00	0,00	0,00	0,00	0,00	0,00	0,00	0,00	0,00	0,00	0,00	0,00	0,00	0,00	0,00	0,00	0,00	0,00	0,00	0,00
	15.1
			0	0	0	0	0	0	0	0	0	0	0	0	0	0	0	0	0	0	0	0	0	0		0,00
	15.2
			0	0	0	0	0	0	0	0	0	0	0	0	0	0	0	0	0	0	0	0	0	0		0,00
	15.3
			0	0	0	0	0	0	0	0	0	0	0	0	0	0	0	0	0	0	0	0	0	0		0,00
	15.4
			0	0	0	0	0	0	0	0	0	0	0	0	0	0	0	0	0	0	0	0	0	0		0,00
	15.5
			0	0	0	0	0	0	0	0	0	0	0	0	0	0	0	0	0	0	0	0	0	0		0,00
16	PINTURA		0,00%	0,00%	0,00%	0,00%	0,00%	0,00%	0,00%	0,00%	0,00%	0,00%	0,00%	0,00%	0,00%	0,00%	0,00%	0,00%	0,00%	0,00%	0,00%	0,00%	0,00%	0,00%	0,00%
			0,00	0,00	0,00	0,00	0,00	0,00	0,00	0,00	0,00	0,00	0,00	0,00	0,00	0,00	0,00	0,00	0,00	0,00	0,00	0,00	0,00	0,00	0,00	97.179,71
	16.1	Parede
			0	0	0	0	0	0	0	0	0	0	0	0	0	0	0	0	0	0	0	0	0	0		62.177,89
	16.2
			0	0	0	0	0	0	0	0	0	0	0	0	0	0	0	0	0	0	0	0	0	0		0,00
	16.3	Teto
			0	0	0	0	0	0	0	0	0	0	0	0	0	0	0	0	0	0	0	0	0	0		28.503,76
	16.4
			0	0	0	0	0	0	0	0	0	0	0	0	0	0	0	0	0	0	0	0	0	0		0,00
	16.5	Madeira
			0	0	0	0	0	0	0	0	0	0	0	0	0	0	0	0	0	0	0	0	0	0		6.498,06
17	INSTALAÇÕES ESPECIAIS		0,00%	0,00%	0,00%	0,00%	0,00%	0,00%	0,00%	0,00%	0,00%	0,00%	0,00%	0,00%	0,00%	0,00%	0,00%	0,00%	0,00%	0,00%	0,00%	0,00%	0,00%	0,00%	0,00%
			0,00	0,00	0,00	0,00	0,00	0,00	0,00	0,00	0,00	0,00	0,00	0,00	0,00	0,00	0,00	0,00	0,00	0,00	0,00	0,00	0,00	0,00	0,00	76.178,38
	17.1	Climatização
			0	0	0	0	0	0	0	0	0	0	0	0	0	0	0	0	0	0	0	0	0	0		14.156,16
	17.2
			0	0	0	0	0	0	0	0	0	0	0	0	0	0	0	0	0	0	0	0	0	0		0,00
	17.3	SPDA
			0	0	0	0	0	0	0	0	0	0	0	0	0	0	0	0	0	0	0	0	0	0		61.005,12
	17.4	Sanitários
			0	0	0	0	0	0	0	0	0	0	0	0	0	0	0	0	0	0	0	0	0	0		1.017,09
	17.5
			0	0	0	0	0	0	0	0	0	0	0	0	0	0	0	0	0	0	0	0	0	0		0,00
18					0,00%
			0,00	0,00	0,00	0,00	0,00	0,00	0,00	0,00	0,00	0,00	0,00	0,00	0,00	0,00	0,00	0,00	0,00	0,00	0,00	0,00	0,00	0,00	0,00	0,00
19	EQUIPAMENTOS *		0,00%	0,00%	0,00%	0,00%	0,00%	0,00%	0,00%	0,00%	0,00%	0,00%	0,00%	0,00%	0,00%	0,00%	0,00%	0,00%	0,00%	0,00%	0,00%	0,00%	0,00%	0,00%	0,00%
			0,00	0,00	0,00	0,00	0,00	0,00	0,00	0,00	0,00	0,00	0,00	0,00	0,00	0,00	0,00	0,00	0,00	0,00	0,00	0,00	0,00	0,00	0,00	161.308,02
	19.1	Climatização
			0	0	0	0	0	0	0	0	0	0	0	0	0	0	0	0	0	0	0	0	0	0		147.024,61
	19.2
			0	0	0	0	0	0	0	0	0	0	0	0	0	0	0	0	0	0	0	0	0	0		0,00
	19.3
			0	0	0	0	0	0	0	0	0	0	0	0	0	0	0	0	0	0	0	0	0	0		0,00
	19.4	Sanitários
			0	0	0	0	0	0	0	0	0	0	0	0	0	0	0	0	0	0	0	0	0	0		14.283,42
	19.5
			0	0	0	0	0	0	0	0	0	0	0	0	0	0	0	0	0	0	0	0	0	0		0,00
20	SERVIÇOS COMPLEMENTARES					0,00%					0,00%
			0,00	0,00	0,00	0,00	0,00	0,00	0,00	0,00	0,00	0,00	0,00	0,00	0,00	0,00	0,00	0,00	0,00	0,00	0,00	0,00	0,00	0,00	0,00	40.472,77
21					0,00%
			0,00	0,00	0,00	0,00	0,00	0,00	0,00	0,00	0,00	0,00	0,00	0,00	0,00	0,00	0,00	0,00	0,00	0,00	0,00	0,00	0,00	0,00	0,00	0,00
22			0,00%	0,00%	0,00%	0,00%	0,00%	0,00%	0,00%	0,00%	0,00%	0,00%	0,00%	0,00%	0,00%	0,00%	0,00%	0,00%	0,00%	0,00%	0,00%	0,00%	0,00%	0,00%	0,00%
			0,00	0,00	0,00	0,00	0,00	0,00	0,00	0,00	0,00	0,00	0,00	0,00	0,00	0,00	0,00	0,00	0,00	0,00	0,00	0,00	0,00	0,00	0,00	0,00
	22.1
			0	0	0	0	0	0	0	0	0	0	0	0	0	0	0	0	0	0	0	0	0	0		0,00
	22.2
			0	0	0	0	0	0	0	0	0	0	0	0	0	0	0	0	0	0	0	0	0	0		0,00
	22.3
			0	0	0	0	0	0	0	0	0	0	0	0	0	0	0	0	0	0	0	0	0	0		0,00
	22.4
			0	0	0	0	0	0	0	0	0	0	0	0	0	0	0	0	0	0	0	0	0	0		0,00
	22.5
			0	0	0	0	0	0	0	0	0	0	0	0	0	0	0	0	0	0	0	0	0	0		0,00
TOTAL GERAL			0,00%	0,00%	0,00%	0,00%	0,00%	0,00%	0,00%	0,00%	0,00%	0,00%	0,00%	0,00%	0,00%	0,00%	0,00%	0,00%	0,00%	0,00%	0,00%	0,00%	0,00%	0,00%	0,00%
			0,00	0,00	0,00	0,00	0,00	0,00	0,00	0,00	0,00	0,00	0,00	0,00	0,00	0,00	0,00	0,00	0,00	0,00	0,00	0,00	0,00	0,00	0,00	2.664.103,27
* Etapa com apliação de LDI diferenciado

## Cronograma - BLOCO D
CRONOGRAMA FÍSICO-FINANCEIRO / PREÇO GLOBAL

Concorrência Eletrônica nº 90003/2025
Processo nº 23348.001399/2025-87

	Logomarca da licitante		OBRA:	Estágio 1 de implantação do Campus Campos Novos do IFC					LICITANTE:	0,00
			BLOCO:	Bloco D - Salas de aula					CNPJ:	0,00
			LDI Obra:	#N/DISP	LDI Dif.:	#N/DISP					TELEFONE:	0,00
			ÁREA:	1.166,00m²					E-MAIL:	0,00					LEGENDA:
			LOCAL:	Avenida Nelson Luiz Parizotto, s/n, Boa Vista, Campos Novos, SC					RESP. TEC.:	0,00					Físico (%)
			DATA:	04/07/25					DESCONTO:	0,0000%					Financeiro (R$)
BLOCO D
ETAPA	DESCRIÇÃO		PERÍODO (DIAS)					TOTAL
			1 – 30	31 – 60	61 – 90	91 – 120	121 – 150	151 – 180	181 – 210	211 – 240	241 – 270	271 – 300	301 – 330	331 – 360	361 – 390	391 – 420	421 – 450	451 – 480	481 – 510	511 – 540	541 – 570	571 – 600	601 – 630	631 – 660		Orçamento
1			0,00%	0,00%	0,00%	0,00%	0,00%	0,00%	0,00%	0,00%	0,00%	0,00%	0,00%	0,00%	0,00%	0,00%	0,00%	0,00%	0,00%	0,00%	0,00%	0,00%	0,00%	0,00%	0,00%
			0,00	0,00	0,00	0,00	0,00	0,00	0,00	0,00	0,00	0,00	0,00	0,00	0,00	0,00	0,00	0,00	0,00	0,00	0,00	0,00	0,00	0,00	0,00	0,00
	1.1
			0	0	0	0	0	0	0	0	0	0	0	0	0	0	0	0	0	0	0	0	0	0		0,00
	1.2
			0	0	0	0	0	0	0	0	0	0	0	0	0	0	0	0	0	0	0	0	0	0		0,00
	1.3
			0	0	0	0	0	0	0	0	0	0	0	0	0	0	0	0	0	0	0	0	0	0		0,00
	1.4
			0	0	0	0	0	0	0	0	0	0	0	0	0	0	0	0	0	0	0	0	0	0		0,00
	1.5
			0	0	0	0	0	0	0	0	0	0	0	0	0	0	0	0	0	0	0	0	0	0		0,00
2			0,00%	0,00%	0,00%	0,00%	0,00%	0,00%	0,00%	0,00%	0,00%	0,00%	0,00%	0,00%	0,00%	0,00%	0,00%	0,00%	0,00%	0,00%	0,00%	0,00%	0,00%	0,00%	0,00%
			0,00	0,00	0,00	0,00	0,00	0,00	0,00	0,00	0,00	0,00	0,00	0,00	0,00	0,00	0,00	0,00	0,00	0,00	0,00	0,00	0,00	0,00	0,00	0,00
	2.1
			0	0	0	0	0	0	0	0	0	0	0	0	0	0	0	0	0	0	0	0	0	0		0,00
	2.2
			0	0	0	0	0	0	0	0	0	0	0	0	0	0	0	0	0	0	0	0	0	0		0,00
	2.3
			0	0	0	0	0	0	0	0	0	0	0	0	0	0	0	0	0	0	0	0	0	0		0,00
	2.4
			0	0	0	0	0	0	0	0	0	0	0	0	0	0	0	0	0	0	0	0	0	0		0,00
	2.5
			0	0	0	0	0	0	0	0	0	0	0	0	0	0	0	0	0	0	0	0	0	0		0,00
3	MOVIMENTAÇÃO DE TERRA		0,00%	0,00%	0,00%	0,00%	0,00%	0,00%	0,00%	0,00%	0,00%	0,00%	0,00%	0,00%	0,00%	0,00%	0,00%	0,00%	0,00%	0,00%	0,00%	0,00%	0,00%	0,00%	0,00%
			0,00	0,00	0,00	0,00	0,00	0,00	0,00	0,00	0,00	0,00	0,00	0,00	0,00	0,00	0,00	0,00	0,00	0,00	0,00	0,00	0,00	0,00	0,00	41.186,06
	3.1	Escavações
			0	0	0	0	0	0	0	0	0	0	0	0	0	0	0	0	0	0	0	0	0	0		27.979,55
	3.2	Aterros e reaterros
			0	0	0	0	0	0	0	0	0	0	0	0	0	0	0	0	0	0	0	0	0	0		13.206,51
	3.3
			0	0	0	0	0	0	0	0	0	0	0	0	0	0	0	0	0	0	0	0	0	0		0,00
	3.4
			0	0	0	0	0	0	0	0	0	0	0	0	0	0	0	0	0	0	0	0	0	0		0,00
	3.5
			0	0	0	0	0	0	0	0	0	0	0	0	0	0	0	0	0	0	0	0	0	0		0,00
4	INFRA-ESTRUTURA E FUNDAÇÕES		0,00%	0,00%	0,00%	0,00%	0,00%	0,00%	0,00%	0,00%	0,00%	0,00%	0,00%	0,00%	0,00%	0,00%	0,00%	0,00%	0,00%	0,00%	0,00%	0,00%	0,00%	0,00%	0,00%
			0,00	0,00	0,00	0,00	0,00	0,00	0,00	0,00	0,00	0,00	0,00	0,00	0,00	0,00	0,00	0,00	0,00	0,00	0,00	0,00	0,00	0,00	0,00	214.630,90
	4.1	Estacas e blocos
			0	0	0	0	0	0	0	0	0	0	0	0	0	0	0	0	0	0	0	0	0	0		51.966,51
	4.2	Arranques e vigas baldrame
			0	0	0	0	0	0	0	0	0	0	0	0	0	0	0	0	0	0	0	0	0	0		162.664,39
	4.3
			0	0	0	0	0	0	0	0	0	0	0	0	0	0	0	0	0	0	0	0	0	0		0,00
	4.4
			0	0	0	0	0	0	0	0	0	0	0	0	0	0	0	0	0	0	0	0	0	0		0,00
	4.5
			0	0	0	0	0	0	0	0	0	0	0	0	0	0	0	0	0	0	0	0	0	0		0,00
5	SUPERESTRUTURA		0,00%	0,00%	0,00%	0,00%	0,00%	0,00%	0,00%	0,00%	0,00%	0,00%	0,00%	0,00%	0,00%	0,00%	0,00%	0,00%	0,00%	0,00%	0,00%	0,00%	0,00%	0,00%	0,00%
			0,00	0,00	0,00	0,00	0,00	0,00	0,00	0,00	0,00	0,00	0,00	0,00	0,00	0,00	0,00	0,00	0,00	0,00	0,00	0,00	0,00	0,00	0,00	749.847,98
	5.1	Concreto
			0	0	0	0	0	0	0	0	0	0	0	0	0	0	0	0	0	0	0	0	0	0		610.769,80
	5.2	Metálica
			0	0	0	0	0	0	0	0	0	0	0	0	0	0	0	0	0	0	0	0	0	0		139.078,18
	5.3
			0	0	0	0	0	0	0	0	0	0	0	0	0	0	0	0	0	0	0	0	0	0		0,00
	5.4
			0	0	0	0	0	0	0	0	0	0	0	0	0	0	0	0	0	0	0	0	0	0		0,00
	5.5
			0	0	0	0	0	0	0	0	0	0	0	0	0	0	0	0	0	0	0	0	0	0		0,00
6	ALVENARIAS, VEDAÇÕES E DIVISÓRIAS		0,00%	0,00%	0,00%	0,00%	0,00%	0,00%	0,00%	0,00%	0,00%	0,00%	0,00%	0,00%	0,00%	0,00%	0,00%	0,00%	0,00%	0,00%	0,00%	0,00%	0,00%	0,00%	0,00%
			0,00	0,00	0,00	0,00	0,00	0,00	0,00	0,00	0,00	0,00	0,00	0,00	0,00	0,00	0,00	0,00	0,00	0,00	0,00	0,00	0,00	0,00	0,00	181.288,68
	6.1	Alvenarias
			0	0	0	0	0	0	0	0	0	0	0	0	0	0	0	0	0	0	0	0	0	0		151.966,14
	6.2	Divisórias
			0	0	0	0	0	0	0	0	0	0	0	0	0	0	0	0	0	0	0	0	0	0		29.322,54
	6.3
			0	0	0	0	0	0	0	0	0	0	0	0	0	0	0	0	0	0	0	0	0	0		0,00
	6.4
			0	0	0	0	0	0	0	0	0	0	0	0	0	0	0	0	0	0	0	0	0	0		0,00
	6.5
			0	0	0	0	0	0	0	0	0	0	0	0	0	0	0	0	0	0	0	0	0	0		0,00
7	ESQUADRIAS		0,00%	0,00%	0,00%	0,00%	0,00%	0,00%	0,00%	0,00%	0,00%	0,00%	0,00%	0,00%	0,00%	0,00%	0,00%	0,00%	0,00%	0,00%	0,00%	0,00%	0,00%	0,00%	0,00%
			0,00	0,00	0,00	0,00	0,00	0,00	0,00	0,00	0,00	0,00	0,00	0,00	0,00	0,00	0,00	0,00	0,00	0,00	0,00	0,00	0,00	0,00	0,00	99.467,71
	7.1	Madeira
			0	0	0	0	0	0	0	0	0	0	0	0	0	0	0	0	0	0	0	0	0	0		21.246,34
	7.2	Metálicas
			0	0	0	0	0	0	0	0	0	0	0	0	0	0	0	0	0	0	0	0	0	0		78.221,37
	7.3
			0	0	0	0	0	0	0	0	0	0	0	0	0	0	0	0	0	0	0	0	0	0		0,00
	7.4
			0	0	0	0	0	0	0	0	0	0	0	0	0	0	0	0	0	0	0	0	0	0		0,00
	7.5
			0	0	0	0	0	0	0	0	0	0	0	0	0	0	0	0	0	0	0	0	0	0		0,00
8	COBERTURA					0,00%					0,00%
			0,00	0,00	0,00	0,00	0,00	0,00	0,00	0,00	0,00	0,00	0,00	0,00	0,00	0,00	0,00	0,00	0,00	0,00	0,00	0,00	0,00	0,00	0,00	153.123,44
9	INSTALAÇÕES ELÉTRICAS		0,00%	0,00%	0,00%	0,00%	0,00%	0,00%	0,00%	0,00%	0,00%	0,00%	0,00%	0,00%	0,00%	0,00%	0,00%	0,00%	0,00%	0,00%	0,00%	0,00%	0,00%	0,00%	0,00%
			0,00	0,00	0,00	0,00	0,00	0,00	0,00	0,00	0,00	0,00	0,00	0,00	0,00	0,00	0,00	0,00	0,00	0,00	0,00	0,00	0,00	0,00	0,00	129.553,34
	9.1	Alimentador de energia
			0	0	0	0	0	0	0	0	0	0	0	0	0	0	0	0	0	0	0	0	0	0		15.634,94
	9.2	Instalações elétricas de baixa tensão
			0	0	0	0	0	0	0	0	0	0	0	0	0	0	0	0	0	0	0	0	0	0		88.086,43
	9.3	Acessórios elétricos
			0	0	0	0	0	0	0	0	0	0	0	0	0	0	0	0	0	0	0	0	0	0		25.831,97
	9.4
			0	0	0	0	0	0	0	0	0	0	0	0	0	0	0	0	0	0	0	0	0	0		0,00
	9.5
			0	0	0	0	0	0	0	0	0	0	0	0	0	0	0	0	0	0	0	0	0	0		0,00
10	INSTALAÇÕES DE REDE LÓGICA E TELEFONIA		0,00%	0,00%	0,00%	0,00%	0,00%	0,00%	0,00%	0,00%	0,00%	0,00%	0,00%	0,00%	0,00%	0,00%	0,00%	0,00%	0,00%	0,00%	0,00%	0,00%	0,00%	0,00%	0,00%
			0,00	0,00	0,00	0,00	0,00	0,00	0,00	0,00	0,00	0,00	0,00	0,00	0,00	0,00	0,00	0,00	0,00	0,00	0,00	0,00	0,00	0,00	0,00	11.381,91
	10.1	Interligação
			0	0	0	0	0	0	0	0	0	0	0	0	0	0	0	0	0	0	0	0	0	0		2.683,98
	10.2	Infraestrutura
			0	0	0	0	0	0	0	0	0	0	0	0	0	0	0	0	0	0	0	0	0	0		7.868,75
	10.3	ATs
			0	0	0	0	0	0	0	0	0	0	0	0	0	0	0	0	0	0	0	0	0	0		829,18
	10.4
			0	0	0	0	0	0	0	0	0	0	0	0	0	0	0	0	0	0	0	0	0	0		0,00
	10.5
			0	0	0	0	0	0	0	0	0	0	0	0	0	0	0	0	0	0	0	0	0	0		0,00
11	INSTALAÇÕES HIDRÁULICAS E SANITÁRIAS		0,00%	0,00%	0,00%	0,00%	0,00%	0,00%	0,00%	0,00%	0,00%	0,00%	0,00%	0,00%	0,00%	0,00%	0,00%	0,00%	0,00%	0,00%	0,00%	0,00%	0,00%	0,00%	0,00%
			0,00	0,00	0,00	0,00	0,00	0,00	0,00	0,00	0,00	0,00	0,00	0,00	0,00	0,00	0,00	0,00	0,00	0,00	0,00	0,00	0,00	0,00	0,00	73.338,03
	11.1	Instalações hidráulicas
			0	0	0	0	0	0	0	0	0	0	0	0	0	0	0	0	0	0	0	0	0	0		8.793,04
	11.2	Instalações sanitárias
			0	0	0	0	0	0	0	0	0	0	0	0	0	0	0	0	0	0	0	0	0	0		13.792,32
	11.3	Instalações pluviais
			0	0	0	0	0	0	0	0	0	0	0	0	0	0	0	0	0	0	0	0	0	0		23.865,88
	11.4	Louças e metais
			0	0	0	0	0	0	0	0	0	0	0	0	0	0	0	0	0	0	0	0	0	0		26.886,79
	11.5
			0	0	0	0	0	0	0	0	0	0	0	0	0	0	0	0	0	0	0	0	0	0		0,00
	11.6
			0	0	0	0	0	0	0	0	0	0	0	0	0	0	0	0	0	0	0	0	0	0		0,00
12	IMPERMEABILIZAÇÃO E ISOLAÇÃO TÉRMICA E ACÚSTICA		0,00%	0,00%	0,00%	0,00%	0,00%	0,00%	0,00%	0,00%	0,00%	0,00%	0,00%	0,00%	0,00%	0,00%	0,00%	0,00%	0,00%	0,00%	0,00%	0,00%	0,00%	0,00%	0,00%
			0,00	0,00	0,00	0,00	0,00	0,00	0,00	0,00	0,00	0,00	0,00	0,00	0,00	0,00	0,00	0,00	0,00	0,00	0,00	0,00	0,00	0,00	0,00	24.586,92
	12.1	Estruturas
			0	0	0	0	0	0	0	0	0	0	0	0	0	0	0	0	0	0	0	0	0	0		20.506,22
	12.2	Superfícies
			0	0	0	0	0	0	0	0	0	0	0	0	0	0	0	0	0	0	0	0	0	0		4.080,70
	12.3
			0	0	0	0	0	0	0	0	0	0	0	0	0	0	0	0	0	0	0	0	0	0		0,00
	12.4
			0	0	0	0	0	0	0	0	0	0	0	0	0	0	0	0	0	0	0	0	0	0		0,00
	12.5
			0	0	0	0	0	0	0	0	0	0	0	0	0	0	0	0	0	0	0	0	0	0		0,00
13	INSTALAÇÕES DE COMBATE A INCÊNDIO		0,00%	0,00%	0,00%	0,00%	0,00%	0,00%	0,00%	0,00%	0,00%	0,00%	0,00%	0,00%	0,00%	0,00%	0,00%	0,00%	0,00%	0,00%	0,00%	0,00%	0,00%	0,00%	0,00%
			0,00	0,00	0,00	0,00	0,00	0,00	0,00	0,00	0,00	0,00	0,00	0,00	0,00	0,00	0,00	0,00	0,00	0,00	0,00	0,00	0,00	0,00	0,00	19.224,40
	13.1	Extintores
			0	0	0	0	0	0	0	0	0	0	0	0	0	0	0	0	0	0	0	0	0	0		2.526,42
	13.2
			0	0	0	0	0	0	0	0	0	0	0	0	0	0	0	0	0	0	0	0	0	0		0,00
	13.3
			0	0	0	0	0	0	0	0	0	0	0	0	0	0	0	0	0	0	0	0	0	0		0,00
	13.4	Iluminação e sinalização de abandono de loca
			0	0	0	0	0	0	0	0	0	0	0	0	0	0	0	0	0	0	0	0	0	0		9.682,26
	13.5	Detecção e alarme de incêndio
			0	0	0	0	0	0	0	0	0	0	0	0	0	0	0	0	0	0	0	0	0	0		7.015,72
14	REVESTIMENTOS		0,00%	0,00%	0,00%	0,00%	0,00%	0,00%	0,00%	0,00%	0,00%	0,00%	0,00%	0,00%	0,00%	0,00%	0,00%	0,00%	0,00%	0,00%	0,00%	0,00%	0,00%	0,00%	0,00%
			0,00	0,00	0,00	0,00	0,00	0,00	0,00	0,00	0,00	0,00	0,00	0,00	0,00	0,00	0,00	0,00	0,00	0,00	0,00	0,00	0,00	0,00	0,00	388.451,54
	14.1	Paredes
			0	0	0	0	0	0	0	0	0	0	0	0	0	0	0	0	0	0	0	0	0	0		202.927,18
	14.2	Piso
			0	0	0	0	0	0	0	0	0	0	0	0	0	0	0	0	0	0	0	0	0	0		85.249,09
	14.3	Teto
			0	0	0	0	0	0	0	0	0	0	0	0	0	0	0	0	0	0	0	0	0	0		100.275,28
	14.4
			0	0	0	0	0	0	0	0	0	0	0	0	0	0	0	0	0	0	0	0	0	0		0,00
	14.5
			0	0	0	0	0	0	0	0	0	0	0	0	0	0	0	0	0	0	0	0	0	0		0,00
15			0,00%	0,00%	0,00%	0,00%	0,00%	0,00%	0,00%	0,00%	0,00%	0,00%	0,00%	0,00%	0,00%	0,00%	0,00%	0,00%	0,00%	0,00%	0,00%	0,00%	0,00%	0,00%	0,00%
			0,00	0,00	0,00	0,00	0,00	0,00	0,00	0,00	0,00	0,00	0,00	0,00	0,00	0,00	0,00	0,00	0,00	0,00	0,00	0,00	0,00	0,00	0,00	0,00
	15.1
			0	0	0	0	0	0	0	0	0	0	0	0	0	0	0	0	0	0	0	0	0	0		0,00
	15.2
			0	0	0	0	0	0	0	0	0	0	0	0	0	0	0	0	0	0	0	0	0	0		0,00
	15.3
			0	0	0	0	0	0	0	0	0	0	0	0	0	0	0	0	0	0	0	0	0	0		0,00
	15.4
			0	0	0	0	0	0	0	0	0	0	0	0	0	0	0	0	0	0	0	0	0	0		0,00
	15.5
			0	0	0	0	0	0	0	0	0	0	0	0	0	0	0	0	0	0	0	0	0	0		0,00
16	PINTURA		0,00%	0,00%	0,00%	0,00%	0,00%	0,00%	0,00%	0,00%	0,00%	0,00%	0,00%	0,00%	0,00%	0,00%	0,00%	0,00%	0,00%	0,00%	0,00%	0,00%	0,00%	0,00%	0,00%
			0,00	0,00	0,00	0,00	0,00	0,00	0,00	0,00	0,00	0,00	0,00	0,00	0,00	0,00	0,00	0,00	0,00	0,00	0,00	0,00	0,00	0,00	0,00	95.889,97
	16.1	Parede
			0	0	0	0	0	0	0	0	0	0	0	0	0	0	0	0	0	0	0	0	0	0		63.365,28
	16.2
			0	0	0	0	0	0	0	0	0	0	0	0	0	0	0	0	0	0	0	0	0	0		0,00
	16.3	Teto
			0	0	0	0	0	0	0	0	0	0	0	0	0	0	0	0	0	0	0	0	0	0		28.684,93
	16.4
			0	0	0	0	0	0	0	0	0	0	0	0	0	0	0	0	0	0	0	0	0	0		0,00
	16.5	Madeira
			0	0	0	0	0	0	0	0	0	0	0	0	0	0	0	0	0	0	0	0	0	0		3.839,76
17	INSTALAÇÕES ESPECIAIS		0,00%	0,00%	0,00%	0,00%	0,00%	0,00%	0,00%	0,00%	0,00%	0,00%	0,00%	0,00%	0,00%	0,00%	0,00%	0,00%	0,00%	0,00%	0,00%	0,00%	0,00%	0,00%	0,00%
			0,00	0,00	0,00	0,00	0,00	0,00	0,00	0,00	0,00	0,00	0,00	0,00	0,00	0,00	0,00	0,00	0,00	0,00	0,00	0,00	0,00	0,00	0,00	73.817,04
	17.1	Climatização
			0	0	0	0	0	0	0	0	0	0	0	0	0	0	0	0	0	0	0	0	0	0		12.133,85
	17.2
			0	0	0	0	0	0	0	0	0	0	0	0	0	0	0	0	0	0	0	0	0	0		0,00
	17.3	SPDA
			0	0	0	0	0	0	0	0	0	0	0	0	0	0	0	0	0	0	0	0	0	0		61.005,12
	17.4	Sanitários
			0	0	0	0	0	0	0	0	0	0	0	0	0	0	0	0	0	0	0	0	0	0		678,06
	17.5
			0	0	0	0	0	0	0	0	0	0	0	0	0	0	0	0	0	0	0	0	0	0		0,00
18					0,00%
			0,00	0,00	0,00	0,00	0,00	0,00	0,00	0,00	0,00	0,00	0,00	0,00	0,00	0,00	0,00	0,00	0,00	0,00	0,00	0,00	0,00	0,00	0,00	0,00
19	EQUIPAMENTOS *		0,00%	0,00%	0,00%	0,00%	0,00%	0,00%	0,00%	0,00%	0,00%	0,00%	0,00%	0,00%	0,00%	0,00%	0,00%	0,00%	0,00%	0,00%	0,00%	0,00%	0,00%	0,00%	0,00%
			0,00	0,00	0,00	0,00	0,00	0,00	0,00	0,00	0,00	0,00	0,00	0,00	0,00	0,00	0,00	0,00	0,00	0,00	0,00	0,00	0,00	0,00	0,00	157.212,95
	19.1	Climatização
			0	0	0	0	0	0	0	0	0	0	0	0	0	0	0	0	0	0	0	0	0	0		144.946,42
	19.2
			0	0	0	0	0	0	0	0	0	0	0	0	0	0	0	0	0	0	0	0	0	0		0,00
	19.3
			0	0	0	0	0	0	0	0	0	0	0	0	0	0	0	0	0	0	0	0	0	0		0,00
	19.4	Sanitários
			0	0	0	0	0	0	0	0	0	0	0	0	0	0	0	0	0	0	0	0	0	0		12.266,53
	19.5
			0	0	0	0	0	0	0	0	0	0	0	0	0	0	0	0	0	0	0	0	0	0		0,00
20	SERVIÇOS COMPLEMENTARES					0,00%
			0,00	0,00	0,00	0,00	0,00	0,00	0,00	0,00	0,00	0,00	0,00	0,00	0,00	0,00	0,00	0,00	0,00	0,00	0,00	0,00	0,00	0,00	0,00	38.067,70
21					0,00%
			0,00	0,00	0,00	0,00	0,00	0,00	0,00	0,00	0,00	0,00	0,00	0,00	0,00	0,00	0,00	0,00	0,00	0,00	0,00	0,00	0,00	0,00	0,00	0,00
22			0,00%	0,00%	0,00%	0,00%	0,00%	0,00%	0,00%	0,00%	0,00%	0,00%	0,00%	0,00%	0,00%	0,00%	0,00%	0,00%	0,00%	0,00%	0,00%	0,00%	0,00%	0,00%	0,00%
			0,00	0,00	0,00	0,00	0,00	0,00	0,00	0,00	0,00	0,00	0,00	0,00	0,00	0,00	0,00	0,00	0,00	0,00	0,00	0,00	0,00	0,00	0,00	0,00
	22.1
			0	0	0	0	0	0	0	0	0	0	0	0	0	0	0	0	0	0	0	0	0	0		0,00
	22.2
			0	0	0	0	0	0	0	0	0	0	0	0	0	0	0	0	0	0	0	0	0	0		0,00
	22.3
			0	0	0	0	0	0	0	0	0	0	0	0	0	0	0	0	0	0	0	0	0	0		0,00
	22.4
			0	0	0	0	0	0	0	0	0	0	0	0	0	0	0	0	0	0	0	0	0	0		0,00
	22.5
			0	0	0	0	0	0	0	0	0	0	0	0	0	0	0	0	0	0	0	0	0	0		0,00
TOTAL GERAL			0,00%	0,00%	0,00%	0,00%	0,00%	0,00%	0,00%	0,00%	0,00%	0,00%	0,00%	0,00%	0,00%	0,00%	0,00%	0,00%	0,00%	0,00%	0,00%	0,00%	0,00%	0,00%	0,00%
			0,00	0,00	0,00	0,00	0,00	0,00	0,00	0,00	0,00	0,00	0,00	0,00	0,00	0,00	0,00	0,00	0,00	0,00	0,00	0,00	0,00	0,00	0,00	2.451.068,56
* Etapa com apliação de LDI diferenciado

## Cronograma - BLOCO F
CRONOGRAMA FÍSICO-FINANCEIRO / PREÇO GLOBAL

Concorrência Eletrônica nº 90003/2025
Processo nº 23348.001399/2025-87

	Logomarca da licitante		OBRA:	Estágio 1 de implantação do Campus Campos Novos do IFC					LICITANTE:	0,00
			BLOCO:	Bloco F - Laboratórios propedêuticos					CNPJ:	0,00
			LDI Obra:	#N/DISP	LDI Dif.:	#N/DISP					TELEFONE:	0,00
			ÁREA:	1.215,64m²					E-MAIL:	0,00					LEGENDA:
			LOCAL:	Avenida Nelson Luiz Parizotto, s/n, Boa Vista, Campos Novos, SC					RESP. TEC.:	0,00					Físico (%)
			DATA:	04/07/25					DESCONTO:	0,0000%					Financeiro (R$)
BLOCO F
ETAPA	DESCRIÇÃO		PERÍODO (DIAS)					TOTAL
			1 – 30	31 – 60	61 – 90	91 – 120	121 – 150	151 – 180	181 – 210	211 – 240	241 – 270	271 – 300	301 – 330	331 – 360	361 – 390	391 – 420	421 – 450	451 – 480	481 – 510	511 – 540	541 – 570	571 – 600	601 – 630	631 – 660		Orçamento
1			0,00%	0,00%	0,00%	0,00%	0,00%	0,00%	0,00%	0,00%	0,00%	0,00%	0,00%	0,00%	0,00%	0,00%	0,00%	0,00%	0,00%	0,00%	0,00%	0,00%	0,00%	0,00%	0,00%
			0,00	0,00	0,00	0,00	0,00	0,00	0,00	0,00	0,00	0,00	0,00	0,00	0,00	0,00	0,00	0,00	0,00	0,00	0,00	0,00	0,00	0,00	0,00	0,00
	1.1
			0	0	0	0	0	0	0	0	0	0	0	0	0	0	0	0	0	0	0	0	0	0		0,00
	1.2
			0	0	0	0	0	0	0	0	0	0	0	0	0	0	0	0	0	0	0	0	0	0		0,00
	1.3
			0	0	0	0	0	0	0	0	0	0	0	0	0	0	0	0	0	0	0	0	0	0		0,00
	1.4
			0	0	0	0	0	0	0	0	0	0	0	0	0	0	0	0	0	0	0	0	0	0		0,00
	1.5
			0	0	0	0	0	0	0	0	0	0	0	0	0	0	0	0	0	0	0	0	0	0		0,00
2			0,00%	0,00%	0,00%	0,00%	0,00%	0,00%	0,00%	0,00%	0,00%	0,00%	0,00%	0,00%	0,00%	0,00%	0,00%	0,00%	0,00%	0,00%	0,00%	0,00%	0,00%	0,00%	0,00%
			0,00	0,00	0,00	0,00	0,00	0,00	0,00	0,00	0,00	0,00	0,00	0,00	0,00	0,00	0,00	0,00	0,00	0,00	0,00	0,00	0,00	0,00	0,00	0,00
	2.1
			0	0	0	0	0	0	0	0	0	0	0	0	0	0	0	0	0	0	0	0	0	0		0,00
	2.2
			0	0	0	0	0	0	0	0	0	0	0	0	0	0	0	0	0	0	0	0	0	0		0,00
	2.3
			0	0	0	0	0	0	0	0	0	0	0	0	0	0	0	0	0	0	0	0	0	0		0,00
	2.4
			0	0	0	0	0	0	0	0	0	0	0	0	0	0	0	0	0	0	0	0	0	0		0,00
	2.5
			0	0	0	0	0	0	0	0	0	0	0	0	0	0	0	0	0	0	0	0	0	0		0,00
3	MOVIMENTAÇÃO DE TERRA		0,00%	0,00%	0,00%	0,00%	0,00%	0,00%	0,00%	0,00%	0,00%	0,00%	0,00%	0,00%	0,00%	0,00%	0,00%	0,00%	0,00%	0,00%	0,00%	0,00%	0,00%	0,00%	0,00%
			0,00	0,00	0,00	0,00	0,00	0,00	0,00	0,00	0,00	0,00	0,00	0,00	0,00	0,00	0,00	0,00	0,00	0,00	0,00	0,00	0,00	0,00	0,00	48.111,50
	3.1	Escavações
			0	0	0	0	0	0	0	0	0	0	0	0	0	0	0	0	0	0	0	0	0	0		32.718,49
	3.2	Aterros e reaterros
			0	0	0	0	0	0	0	0	0	0	0	0	0	0	0	0	0	0	0	0	0	0		15.393,01
	3.3
			0	0	0	0	0	0	0	0	0	0	0	0	0	0	0	0	0	0	0	0	0	0		0,00
	3.4
			0	0	0	0	0	0	0	0	0	0	0	0	0	0	0	0	0	0	0	0	0	0		0,00
	3.5
			0	0	0	0	0	0	0	0	0	0	0	0	0	0	0	0	0	0	0	0	0	0		0,00
4	INFRA-ESTRUTURA E FUNDAÇÕES		0,00%	0,00%	0,00%	0,00%	0,00%	0,00%	0,00%	0,00%	0,00%	0,00%	0,00%	0,00%	0,00%	0,00%	0,00%	0,00%	0,00%	0,00%	0,00%	0,00%	0,00%	0,00%	0,00%
			0,00	0,00	0,00	0,00	0,00	0,00	0,00	0,00	0,00	0,00	0,00	0,00	0,00	0,00	0,00	0,00	0,00	0,00	0,00	0,00	0,00	0,00	0,00	258.023,66
	4.1	Estacas e blocos
			0	0	0	0	0	0	0	0	0	0	0	0	0	0	0	0	0	0	0	0	0	0		54.689,58
	4.2	Arranques e vigas baldrame
			0	0	0	0	0	0	0	0	0	0	0	0	0	0	0	0	0	0	0	0	0	0		203.334,08
	4.3
			0	0	0	0	0	0	0	0	0	0	0	0	0	0	0	0	0	0	0	0	0	0		0,00
	4.4
			0	0	0	0	0	0	0	0	0	0	0	0	0	0	0	0	0	0	0	0	0	0		0,00
	4.5
			0	0	0	0	0	0	0	0	0	0	0	0	0	0	0	0	0	0	0	0	0	0		0,00
5	SUPERESTRUTURA		0,00%	0,00%	0,00%	0,00%	0,00%	0,00%	0,00%	0,00%	0,00%	0,00%	0,00%	0,00%	0,00%	0,00%	0,00%	0,00%	0,00%	0,00%	0,00%	0,00%	0,00%	0,00%	0,00%
			0,00	0,00	0,00	0,00	0,00	0,00	0,00	0,00	0,00	0,00	0,00	0,00	0,00	0,00	0,00	0,00	0,00	0,00	0,00	0,00	0,00	0,00	0,00	749.325,48
	5.1	Concreto
			0	0	0	0	0	0	0	0	0	0	0	0	0	0	0	0	0	0	0	0	0	0		602.314,94
	5.2	Metálica
			0	0	0	0	0	0	0	0	0	0	0	0	0	0	0	0	0	0	0	0	0	0		147.010,54
	5.3
			0	0	0	0	0	0	0	0	0	0	0	0	0	0	0	0	0	0	0	0	0	0		0,00
	5.4
			0	0	0	0	0	0	0	0	0	0	0	0	0	0	0	0	0	0	0	0	0	0		0,00
	5.5
			0	0	0	0	0	0	0	0	0	0	0	0	0	0	0	0	0	0	0	0	0	0		0,00
6	ALVENARIAS, VEDAÇÕES E DIVISÓRIAS		0,00%	0,00%	0,00%	0,00%	0,00%	0,00%	0,00%	0,00%	0,00%	0,00%	0,00%	0,00%	0,00%	0,00%	0,00%	0,00%	0,00%	0,00%	0,00%	0,00%	0,00%	0,00%	0,00%
			0,00	0,00	0,00	0,00	0,00	0,00	0,00	0,00	0,00	0,00	0,00	0,00	0,00	0,00	0,00	0,00	0,00	0,00	0,00	0,00	0,00	0,00	0,00	206.584,60
	6.1	Alvenarias
			0	0	0	0	0	0	0	0	0	0	0	0	0	0	0	0	0	0	0	0	0	0		166.979,85
	6.2	Divisórias
			0	0	0	0	0	0	0	0	0	0	0	0	0	0	0	0	0	0	0	0	0	0		39.604,75
	6.3
			0	0	0	0	0	0	0	0	0	0	0	0	0	0	0	0	0	0	0	0	0	0		0,00
	6.4
			0	0	0	0	0	0	0	0	0	0	0	0	0	0	0	0	0	0	0	0	0	0		0,00
	6.5
			0	0	0	0	0	0	0	0	0	0	0	0	0	0	0	0	0	0	0	0	0	0		0,00
7	ESQUADRIAS		0,00%	0,00%	0,00%	0,00%	0,00%	0,00%	0,00%	0,00%	0,00%	0,00%	0,00%	0,00%	0,00%	0,00%	0,00%	0,00%	0,00%	0,00%	0,00%	0,00%	0,00%	0,00%	0,00%
			0,00	0,00	0,00	0,00	0,00	0,00	0,00	0,00	0,00	0,00	0,00	0,00	0,00	0,00	0,00	0,00	0,00	0,00	0,00	0,00	0,00	0,00	0,00	140.187,58
	7.1	Madeira
			0	0	0	0	0	0	0	0	0	0	0	0	0	0	0	0	0	0	0	0	0	0		38.137,54
	7.2	Metálicas
			0	0	0	0	0	0	0	0	0	0	0	0	0	0	0	0	0	0	0	0	0	0		102.050,03
	7.3
			0	0	0	0	0	0	0	0	0	0	0	0	0	0	0	0	0	0	0	0	0	0		0,00
	7.4
			0	0	0	0	0	0	0	0	0	0	0	0	0	0	0	0	0	0	0	0	0	0		0,00
	7.5
			0	0	0	0	0	0	0	0	0	0	0	0	0	0	0	0	0	0	0	0	0	0		0,00
8	COBERTURA					0,00%
			0,00	0,00	0,00	0,00	0,00	0,00	0,00	0,00	0,00	0,00	0,00	0,00	0,00	0,00	0,00	0,00	0,00	0,00	0,00	0,00	0,00	0,00	0,00	154.768,30
9	INSTALAÇÕES ELÉTRICAS		0,00%	0,00%	0,00%	0,00%	0,00%	0,00%	0,00%	0,00%	0,00%	0,00%	0,00%	0,00%	0,00%	0,00%	0,00%	0,00%	0,00%	0,00%	0,00%	0,00%	0,00%	0,00%	0,00%
			0,00	0,00	0,00	0,00	0,00	0,00	0,00	0,00	0,00	0,00	0,00	0,00	0,00	0,00	0,00	0,00	0,00	0,00	0,00	0,00	0,00	0,00	0,00	187.279,92
	9.1	Alimentador de energia
			0	0	0	0	0	0	0	0	0	0	0	0	0	0	0	0	0	0	0	0	0	0		23.560,12
	9.2	Instalações elétricas de baixa tensão
			0	0	0	0	0	0	0	0	0	0	0	0	0	0	0	0	0	0	0	0	0	0		133.738,76
	9.3	Acessórios elétricos
			0	0	0	0	0	0	0	0	0	0	0	0	0	0	0	0	0	0	0	0	0	0		29.981,04
	9.4
			0	0	0	0	0	0	0	0	0	0	0	0	0	0	0	0	0	0	0	0	0	0		0,00
	9.5
			0	0	0	0	0	0	0	0	0	0	0	0	0	0	0	0	0	0	0	0	0	0		0,00
10	INSTALAÇÕES DE REDE LÓGICA E TELEFONIA		0,00%	0,00%	0,00%	0,00%	0,00%	0,00%	0,00%	0,00%	0,00%	0,00%	0,00%	0,00%	0,00%	0,00%	0,00%	0,00%	0,00%	0,00%	0,00%	0,00%	0,00%	0,00%	0,00%
			0,00	0,00	0,00	0,00	0,00	0,00	0,00	0,00	0,00	0,00	0,00	0,00	0,00	0,00	0,00	0,00	0,00	0,00	0,00	0,00	0,00	0,00	0,00	88.030,25
	10.1	Interligação
			0	0	0	0	0	0	0	0	0	0	0	0	0	0	0	0	0	0	0	0	0	0		2.683,98
	10.2	Infraestrutura
			0	0	0	0	0	0	0	0	0	0	0	0	0	0	0	0	0	0	0	0	0	0		82.858,72
	10.3	ATs
			0	0	0	0	0	0	0	0	0	0	0	0	0	0	0	0	0	0	0	0	0	0		2.487,55
	10.4
			0	0	0	0	0	0	0	0	0	0	0	0	0	0	0	0	0	0	0	0	0	0		0,00
	10.5
			0	0	0	0	0	0	0	0	0	0	0	0	0	0	0	0	0	0	0	0	0	0		0,00
11	INSTALAÇÕES HIDRÁULICAS E SANITÁRIAS		0,00%	0,00%	0,00%	0,00%	0,00%	0,00%	0,00%	0,00%	0,00%	0,00%	0,00%	0,00%	0,00%	0,00%	0,00%	0,00%	0,00%	0,00%	0,00%	0,00%	0,00%	0,00%	0,00%
			0,00	0,00	0,00	0,00	0,00	0,00	0,00	0,00	0,00	0,00	0,00	0,00	0,00	0,00	0,00	0,00	0,00	0,00	0,00	0,00	0,00	0,00	0,00	105.281,68
	11.1	Instalações hidráulicas
			0	0	0	0	0	0	0	0	0	0	0	0	0	0	0	0	0	0	0	0	0	0		17.931,41
	11.2	Instalações sanitárias
			0	0	0	0	0	0	0	0	0	0	0	0	0	0	0	0	0	0	0	0	0	0		28.096,30
	11.3	Instalações pluviais
			0	0	0	0	0	0	0	0	0	0	0	0	0	0	0	0	0	0	0	0	0	0		23.865,88
	11.4	Louças e metais
			0	0	0	0	0	0	0	0	0	0	0	0	0	0	0	0	0	0	0	0	0	0		35.388,09
	11.5
			0	0	0	0	0	0	0	0	0	0	0	0	0	0	0	0	0	0	0	0	0	0		0,00
	11.6
			0	0	0	0	0	0	0	0	0	0	0	0	0	0	0	0	0	0	0	0	0	0		0,00
12	IMPERMEABILIZAÇÃO E ISOLAÇÃO TÉRMICA E ACÚSTICA		0,00%	0,00%	0,00%	0,00%	0,00%	0,00%	0,00%	0,00%	0,00%	0,00%	0,00%	0,00%	0,00%	0,00%	0,00%	0,00%	0,00%	0,00%	0,00%	0,00%	0,00%	0,00%	0,00%
			0,00	0,00	0,00	0,00	0,00	0,00	0,00	0,00	0,00	0,00	0,00	0,00	0,00	0,00	0,00	0,00	0,00	0,00	0,00	0,00	0,00	0,00	0,00	34.852,65
	12.1	Estruturas
			0	0	0	0	0	0	0	0	0	0	0	0	0	0	0	0	0	0	0	0	0	0		25.542,79
	12.2	Superfícies
			0	0	0	0	0	0	0	0	0	0	0	0	0	0	0	0	0	0	0	0	0	0		9.309,86
	12.3
			0	0	0	0	0	0	0	0	0	0	0	0	0	0	0	0	0	0	0	0	0	0		0,00
	12.4
			0	0	0	0	0	0	0	0	0	0	0	0	0	0	0	0	0	0	0	0	0	0		0,00
	12.5
			0	0	0	0	0	0	0	0	0	0	0	0	0	0	0	0	0	0	0	0	0	0		0,00
13	INSTALAÇÕES DE COMBATE A INCÊNDIO		0,00%	0,00%	0,00%	0,00%	0,00%	0,00%	0,00%	0,00%	0,00%	0,00%	0,00%	0,00%	0,00%	0,00%	0,00%	0,00%	0,00%	0,00%	0,00%	0,00%	0,00%	0,00%	0,00%
			0,00	0,00	0,00	0,00	0,00	0,00	0,00	0,00	0,00	0,00	0,00	0,00	0,00	0,00	0,00	0,00	0,00	0,00	0,00	0,00	0,00	0,00	0,00	36.594,38
	13.1	Extintores
			0	0	0	0	0	0	0	0	0	0	0	0	0	0	0	0	0	0	0	0	0	0		2.526,42
	13.2
			0	0	0	0	0	0	0	0	0	0	0	0	0	0	0	0	0	0	0	0	0	0		0,00
	13.3	GLP
			0	0	0	0	0	0	0	0	0	0	0	0	0	0	0	0	0	0	0	0	0	0		11.890,92
	13.4	Iluminação e sinalização de abandono de loca
			0	0	0	0	0	0	0	0	0	0	0	0	0	0	0	0	0	0	0	0	0	0		13.549,54
	13.5	Detecção e alarme de incêndio
			0	0	0	0	0	0	0	0	0	0	0	0	0	0	0	0	0	0	0	0	0	0		8.627,50
14	REVESTIMENTOS		0,00%	0,00%	0,00%	0,00%	0,00%	0,00%	0,00%	0,00%	0,00%	0,00%	0,00%	0,00%	0,00%	0,00%	0,00%	0,00%	0,00%	0,00%	0,00%	0,00%	0,00%	0,00%	0,00%
			0,00	0,00	0,00	0,00	0,00	0,00	0,00	0,00	0,00	0,00	0,00	0,00	0,00	0,00	0,00	0,00	0,00	0,00	0,00	0,00	0,00	0,00	0,00	457.024,19
	14.1	Paredes
			0	0	0	0	0	0	0	0	0	0	0	0	0	0	0	0	0	0	0	0	0	0		256.162,67
	14.2	Piso
			0	0	0	0	0	0	0	0	0	0	0	0	0	0	0	0	0	0	0	0	0	0		96.334,71
	14.3	Teto
			0	0	0	0	0	0	0	0	0	0	0	0	0	0	0	0	0	0	0	0	0	0		104.526,81
	14.4
			0	0	0	0	0	0	0	0	0	0	0	0	0	0	0	0	0	0	0	0	0	0		0,00
	14.5
			0	0	0	0	0	0	0	0	0	0	0	0	0	0	0	0	0	0	0	0	0	0		0,00
15			0,00%	0,00%	0,00%	0,00%	0,00%	0,00%	0,00%	0,00%	0,00%	0,00%	0,00%	0,00%	0,00%	0,00%	0,00%	0,00%	0,00%	0,00%	0,00%	0,00%	0,00%	0,00%	0,00%
			0,00	0,00	0,00	0,00	0,00	0,00	0,00	0,00	0,00	0,00	0,00	0,00	0,00	0,00	0,00	0,00	0,00	0,00	0,00	0,00	0,00	0,00	0,00	0,00
	15.1
			0	0	0	0	0	0	0	0	0	0	0	0	0	0	0	0	0	0	0	0	0	0		0,00
	15.2
			0	0	0	0	0	0	0	0	0	0	0	0	0	0	0	0	0	0	0	0	0	0		0,00
	15.3
			0	0	0	0	0	0	0	0	0	0	0	0	0	0	0	0	0	0	0	0	0	0		0,00
	15.4
			0	0	0	0	0	0	0	0	0	0	0	0	0	0	0	0	0	0	0	0	0	0		0,00
	15.5
			0	0	0	0	0	0	0	0	0	0	0	0	0	0	0	0	0	0	0	0	0	0		0,00
16	PINTURA		0,00%	0,00%	0,00%	0,00%	0,00%	0,00%	0,00%	0,00%	0,00%	0,00%	0,00%	0,00%	0,00%	0,00%	0,00%	0,00%	0,00%	0,00%	0,00%	0,00%	0,00%	0,00%	0,00%
			0,00	0,00	0,00	0,00	0,00	0,00	0,00	0,00	0,00	0,00	0,00	0,00	0,00	0,00	0,00	0,00	0,00	0,00	0,00	0,00	0,00	0,00	0,00	102.413,66
	16.1	Parede
			0	0	0	0	0	0	0	0	0	0	0	0	0	0	0	0	0	0	0	0	0	0		66.626,28
	16.2
			0	0	0	0	0	0	0	0	0	0	0	0	0	0	0	0	0	0	0	0	0	0		0,00
	16.3	Teto
			0	0	0	0	0	0	0	0	0	0	0	0	0	0	0	0	0	0	0	0	0	0		28.403,21
	16.4
			0	0	0	0	0	0	0	0	0	0	0	0	0	0	0	0	0	0	0	0	0	0		0,00
	16.5	Madeira
			0	0	0	0	0	0	0	0	0	0	0	0	0	0	0	0	0	0	0	0	0	0		7.384,16
17	INSTALAÇÕES ESPECIAIS		0,00%	0,00%	0,00%	0,00%	0,00%	0,00%	0,00%	0,00%	0,00%	0,00%	0,00%	0,00%	0,00%	0,00%	0,00%	0,00%	0,00%	0,00%	0,00%	0,00%	0,00%	0,00%	0,00%
			0,00	0,00	0,00	0,00	0,00	0,00	0,00	0,00	0,00	0,00	0,00	0,00	0,00	0,00	0,00	0,00	0,00	0,00	0,00	0,00	0,00	0,00	0,00	75.839,35
	17.1	Climatização
			0	0	0	0	0	0	0	0	0	0	0	0	0	0	0	0	0	0	0	0	0	0		14.156,16
	17.2
			0	0	0	0	0	0	0	0	0	0	0	0	0	0	0	0	0	0	0	0	0	0		0,00
	17.3	SPDA
			0	0	0	0	0	0	0	0	0	0	0	0	0	0	0	0	0	0	0	0	0	0		61.005,12
	17.4	Sanitários
			0	0	0	0	0	0	0	0	0	0	0	0	0	0	0	0	0	0	0	0	0	0		678,06
	17.5
			0	0	0	0	0	0	0	0	0	0	0	0	0	0	0	0	0	0	0	0	0	0		0,00
18					0,00%
			0,00	0,00	0,00	0,00	0,00	0,00	0,00	0,00	0,00	0,00	0,00	0,00	0,00	0,00	0,00	0,00	0,00	0,00	0,00	0,00	0,00	0,00	0,00	0,00
19	EQUIPAMENTOS *		0,00%	0,00%	0,00%	0,00%	0,00%	0,00%	0,00%	0,00%	0,00%	0,00%	0,00%	0,00%	0,00%	0,00%	0,00%	0,00%	0,00%	0,00%	0,00%	0,00%	0,00%	0,00%	0,00%
			0,00	0,00	0,00	0,00	0,00	0,00	0,00	0,00	0,00	0,00	0,00	0,00	0,00	0,00	0,00	0,00	0,00	0,00	0,00	0,00	0,00	0,00	0,00	147.086,03
	19.1	Climatização
			0	0	0	0	0	0	0	0	0	0	0	0	0	0	0	0	0	0	0	0	0	0		133.776,88
	19.2
			0	0	0	0	0	0	0	0	0	0	0	0	0	0	0	0	0	0	0	0	0	0		0,00
	19.3
			0	0	0	0	0	0	0	0	0	0	0	0	0	0	0	0	0	0	0	0	0	0		0,00
	19.4	Sanitários
			0	0	0	0	0	0	0	0	0	0	0	0	0	0	0	0	0	0	0	0	0	0		13.309,16
	19.5
			0	0	0	0	0	0	0	0	0	0	0	0	0	0	0	0	0	0	0	0	0	0		0,00
20	SERVIÇOS COMPLEMENTARES					0,00%
			0,00	0,00	0,00	0,00	0,00	0,00	0,00	0,00	0,00	0,00	0,00	0,00	0,00	0,00	0,00	0,00	0,00	0,00	0,00	0,00	0,00	0,00	0,00	36.181,70
21					0,00%
			0,00	0,00	0,00	0,00	0,00	0,00	0,00	0,00	0,00	0,00	0,00	0,00	0,00	0,00	0,00	0,00	0,00	0,00	0,00	0,00	0,00	0,00	0,00	0,00
22			0,00%	0,00%	0,00%	0,00%	0,00%	0,00%	0,00%	0,00%	0,00%	0,00%	0,00%	0,00%	0,00%	0,00%	0,00%	0,00%	0,00%	0,00%	0,00%	0,00%	0,00%	0,00%	0,00%
			0,00	0,00	0,00	0,00	0,00	0,00	0,00	0,00	0,00	0,00	0,00	0,00	0,00	0,00	0,00	0,00	0,00	0,00	0,00	0,00	0,00	0,00	0,00	0,00
	22.1
			0	0	0	0	0	0	0	0	0	0	0	0	0	0	0	0	0	0	0	0	0	0		0,00
	22.2
			0	0	0	0	0	0	0	0	0	0	0	0	0	0	0	0	0	0	0	0	0	0		0,00
	22.3
			0	0	0	0	0	0	0	0	0	0	0	0	0	0	0	0	0	0	0	0	0	0		0,00
	22.4
			0	0	0	0	0	0	0	0	0	0	0	0	0	0	0	0	0	0	0	0	0	0		0,00
	22.5
			0	0	0	0	0	0	0	0	0	0	0	0	0	0	0	0	0	0	0	0	0	0		0,00
TOTAL GERAL			0,00%	0,00%	0,00%	0,00%	0,00%	0,00%	0,00%	0,00%	0,00%	0,00%	0,00%	0,00%	0,00%	0,00%	0,00%	0,00%	0,00%	0,00%	0,00%	0,00%	0,00%	0,00%	0,00%
			0,00	0,00	0,00	0,00	0,00	0,00	0,00	0,00	0,00	0,00	0,00	0,00	0,00	0,00	0,00	0,00	0,00	0,00	0,00	0,00	0,00	0,00	0,00	2.827.584,92
* Etapa com apliação de LDI diferenciado

## Cronograma - BIBLIOTECA
CRONOGRAMA FÍSICO-FINANCEIRO / PREÇO GLOBAL

Concorrência Eletrônica nº 90003/2025
Processo nº 23348.001399/2025-87

	Logomarca da licitante		OBRA:	Estágio 1 de implantação do Campus Campos Novos do IFC					LICITANTE:	0,00
			BLOCO:	Biblioteca					CNPJ:	0,00
			LDI Obra:	#N/DISP	LDI Dif.:	#N/DISP					TELEFONE:	0,00
			ÁREA:	519,52m²					E-MAIL:	0,00					LEGENDA:
			LOCAL:	Avenida Nelson Luiz Parizotto, s/n, Boa Vista, Campos Novos, SC					RESP. TEC.:	0,00					Físico (%)
			DATA:	04/07/25					DESCONTO:	0,0000%					Financeiro (R$)
BIBLIOTECA
ETAPA	DESCRIÇÃO		PERÍODO (DIAS)					TOTAL
			1 – 30	31 – 60	61 – 90	91 – 120	121 – 150	151 – 180	181 – 210	211 – 240	241 – 270	271 – 300	301 – 330	331 – 360	361 – 390	391 – 420	421 – 450	451 – 480	481 – 510	511 – 540	541 – 570	571 – 600	601 – 630	631 – 660		Orçamento
1			0,00%	0,00%	0,00%	0,00%	0,00%	0,00%	0,00%	0,00%	0,00%	0,00%	0,00%	0,00%	0,00%	0,00%	0,00%	0,00%	0,00%	0,00%	0,00%	0,00%	0,00%	0,00%	0,00%
			0,00	0,00	0,00	0,00	0,00	0,00	0,00	0,00	0,00	0,00	0,00	0,00	0,00	0,00	0,00	0,00	0,00	0,00	0,00	0,00	0,00	0,00	0,00	0,00
	1.1
			0	0	0	0	0	0	0	0	0	0	0	0	0	0	0	0	0	0	0	0	0	0		0,00
	1.2
			0	0	0	0	0	0	0	0	0	0	0	0	0	0	0	0	0	0	0	0	0	0		0,00
	1.3
			0	0	0	0	0	0	0	0	0	0	0	0	0	0	0	0	0	0	0	0	0	0		0,00
	1.4
			0	0	0	0	0	0	0	0	0	0	0	0	0	0	0	0	0	0	0	0	0	0		0,00
	1.5
			0	0	0	0	0	0	0	0	0	0	0	0	0	0	0	0	0	0	0	0	0	0		0,00
2			0,00%	0,00%	0,00%	0,00%	0,00%	0,00%	0,00%	0,00%	0,00%	0,00%	0,00%	0,00%	0,00%	0,00%	0,00%	0,00%	0,00%	0,00%	0,00%	0,00%	0,00%	0,00%	0,00%
			0,00	0,00	0,00	0,00	0,00	0,00	0,00	0,00	0,00	0,00	0,00	0,00	0,00	0,00	0,00	0,00	0,00	0,00	0,00	0,00	0,00	0,00	0,00	0,00
	2.1
			0	0	0	0	0	0	0	0	0	0	0	0	0	0	0	0	0	0	0	0	0	0		0,00
	2.2
			0	0	0	0	0	0	0	0	0	0	0	0	0	0	0	0	0	0	0	0	0	0		0,00
	2.3
			0	0	0	0	0	0	0	0	0	0	0	0	0	0	0	0	0	0	0	0	0	0		0,00
	2.4
			0	0	0	0	0	0	0	0	0	0	0	0	0	0	0	0	0	0	0	0	0	0		0,00
	2.5
			0	0	0	0	0	0	0	0	0	0	0	0	0	0	0	0	0	0	0	0	0	0		0,00
3	MOVIMENTAÇÃO DE TERRA		0,00%	0,00%	0,00%	0,00%	0,00%	0,00%	0,00%	0,00%	0,00%	0,00%	0,00%	0,00%	0,00%	0,00%	0,00%	0,00%	0,00%	0,00%	0,00%	0,00%	0,00%	0,00%	0,00%
			0,00	0,00	0,00	0,00	0,00	0,00	0,00	0,00	0,00	0,00	0,00	0,00	0,00	0,00	0,00	0,00	0,00	0,00	0,00	0,00	0,00	0,00	0,00	22.700,34
	3.1	Escavações
			0	0	0	0	0	0	0	0	0	0	0	0	0	0	0	0	0	0	0	0	0	0		11.137,24
	3.2	Aterros e reaterros
			0	0	0	0	0	0	0	0	0	0	0	0	0	0	0	0	0	0	0	0	0	0		11.563,11
	3.3
			0	0	0	0	0	0	0	0	0	0	0	0	0	0	0	0	0	0	0	0	0	0		0,00
	3.4
			0	0	0	0	0	0	0	0	0	0	0	0	0	0	0	0	0	0	0	0	0	0		0,00
	3.5
			0	0	0	0	0	0	0	0	0	0	0	0	0	0	0	0	0	0	0	0	0	0		0,00
4	INFRA-ESTRUTURA E FUNDAÇÕES		0,00%	0,00%	0,00%	0,00%	0,00%	0,00%	0,00%	0,00%	0,00%	0,00%	0,00%	0,00%	0,00%	0,00%	0,00%	0,00%	0,00%	0,00%	0,00%	0,00%	0,00%	0,00%	0,00%
			0,00	0,00	0,00	0,00	0,00	0,00	0,00	0,00	0,00	0,00	0,00	0,00	0,00	0,00	0,00	0,00	0,00	0,00	0,00	0,00	0,00	0,00	0,00	244.330,24
	4.1	Estacas e blocos
			0	0	0	0	0	0	0	0	0	0	0	0	0	0	0	0	0	0	0	0	0	0		42.986,76
	4.2	Arranques e vigas baldrame e pisos
			0	0	0	0	0	0	0	0	0	0	0	0	0	0	0	0	0	0	0	0	0	0		201.343,48
	4.3
			0	0	0	0	0	0	0	0	0	0	0	0	0	0	0	0	0	0	0	0	0	0		0,00
	4.4
			0	0	0	0	0	0	0	0	0	0	0	0	0	0	0	0	0	0	0	0	0	0		0,00
	4.5
			0	0	0	0	0	0	0	0	0	0	0	0	0	0	0	0	0	0	0	0	0	0		0,00
5	SUPERESTRUTURA		0,00%	0,00%	0,00%	0,00%	0,00%	0,00%	0,00%	0,00%	0,00%	0,00%	0,00%	0,00%	0,00%	0,00%	0,00%	0,00%	0,00%	0,00%	0,00%	0,00%	0,00%	0,00%	0,00%
			0,00	0,00	0,00	0,00	0,00	0,00	0,00	0,00	0,00	0,00	0,00	0,00	0,00	0,00	0,00	0,00	0,00	0,00	0,00	0,00	0,00	0,00	0,00	321.367,74
	5.1	Concreto
			0	0	0	0	0	0	0	0	0	0	0	0	0	0	0	0	0	0	0	0	0	0		107.065,68
	5.2	Metálica
			0	0	0	0	0	0	0	0	0	0	0	0	0	0	0	0	0	0	0	0	0	0		214.302,07
	5.3
			0	0	0	0	0	0	0	0	0	0	0	0	0	0	0	0	0	0	0	0	0	0		0,00
	5.4
			0	0	0	0	0	0	0	0	0	0	0	0	0	0	0	0	0	0	0	0	0	0		0,00
	5.5
			0	0	0	0	0	0	0	0	0	0	0	0	0	0	0	0	0	0	0	0	0	0		0,00
6	ALVENARIAS, VEDAÇÕES E DIVISÓRIAS		0,00%	0,00%	0,00%	0,00%	0,00%	0,00%	0,00%	0,00%	0,00%	0,00%	0,00%	0,00%	0,00%	0,00%	0,00%	0,00%	0,00%	0,00%	0,00%	0,00%	0,00%	0,00%	0,00%
			0,00	0,00	0,00	0,00	0,00	0,00	0,00	0,00	0,00	0,00	0,00	0,00	0,00	0,00	0,00	0,00	0,00	0,00	0,00	0,00	0,00	0,00	0,00	108.174,97
	6.1	Alvenarias
			0	0	0	0	0	0	0	0	0	0	0	0	0	0	0	0	0	0	0	0	0	0		92.661,72
	6.2	Divisórias
			0	0	0	0	0	0	0	0	0	0	0	0	0	0	0	0	0	0	0	0	0	0		15.513,25
	6.3
			0	0	0	0	0	0	0	0	0	0	0	0	0	0	0	0	0	0	0	0	0	0		0,00
	6.4
			0	0	0	0	0	0	0	0	0	0	0	0	0	0	0	0	0	0	0	0	0	0		0,00
	6.5
			0	0	0	0	0	0	0	0	0	0	0	0	0	0	0	0	0	0	0	0	0	0		0,00
7	ESQUADRIAS		0,00%	0,00%	0,00%	0,00%	0,00%	0,00%	0,00%	0,00%	0,00%	0,00%	0,00%	0,00%	0,00%	0,00%	0,00%	0,00%	0,00%	0,00%	0,00%	0,00%	0,00%	0,00%	0,00%
			0,00	0,00	0,00	0,00	0,00	0,00	0,00	0,00	0,00	0,00	0,00	0,00	0,00	0,00	0,00	0,00	0,00	0,00	0,00	0,00	0,00	0,00	0,00	125.886,57
	7.1	Madeira
			0	0	0	0	0	0	0	0	0	0	0	0	0	0	0	0	0	0	0	0	0	0		12.233,74
	7.2	Metálicas
			0	0	0	0	0	0	0	0	0	0	0	0	0	0	0	0	0	0	0	0	0	0		105.013,55
	7.3	Vidros
			0	0	0	0	0	0	0	0	0	0	0	0	0	0	0	0	0	0	0	0	0	0		8.639,27
	7.4
			0	0	0	0	0	0	0	0	0	0	0	0	0	0	0	0	0	0	0	0	0	0		0,00
	7.5
			0	0	0	0	0	0	0	0	0	0	0	0	0	0	0	0	0	0	0	0	0	0		0,00
8	COBERTURA					0,00%
			0,00	0,00	0,00	0,00	0,00	0,00	0,00	0,00	0,00	0,00	0,00	0,00	0,00	0,00	0,00	0,00	0,00	0,00	0,00	0,00	0,00	0,00	0,00	134.174,61
9	INSTALAÇÕES ELÉTRICAS		0,00%	0,00%	0,00%	0,00%	0,00%	0,00%	0,00%	0,00%	0,00%	0,00%	0,00%	0,00%	0,00%	0,00%	0,00%	0,00%	0,00%	0,00%	0,00%	0,00%	0,00%	0,00%	0,00%
			0,00	0,00	0,00	0,00	0,00	0,00	0,00	0,00	0,00	0,00	0,00	0,00	0,00	0,00	0,00	0,00	0,00	0,00	0,00	0,00	0,00	0,00	0,00	96.946,19
	9.1	Alimentador de energia
			0	0	0	0	0	0	0	0	0	0	0	0	0	0	0	0	0	0	0	0	0	0		10.031,82
	9.2	Instalações elétricas de baixa tensão
			0	0	0	0	0	0	0	0	0	0	0	0	0	0	0	0	0	0	0	0	0	0		52.009,45
	9.3	Acessórios elétricos
			0	0	0	0	0	0	0	0	0	0	0	0	0	0	0	0	0	0	0	0	0	0		34.904,92
	9.4
			0	0	0	0	0	0	0	0	0	0	0	0	0	0	0	0	0	0	0	0	0	0		0,00
	9.5
			0	0	0	0	0	0	0	0	0	0	0	0	0	0	0	0	0	0	0	0	0	0		0,00
10	INSTALAÇÕES DE REDE LÓGICA E TELEFONIA		0,00%	0,00%	0,00%	0,00%	0,00%	0,00%	0,00%	0,00%	0,00%	0,00%	0,00%	0,00%	0,00%	0,00%	0,00%	0,00%	0,00%	0,00%	0,00%	0,00%	0,00%	0,00%	0,00%
			0,00	0,00	0,00	0,00	0,00	0,00	0,00	0,00	0,00	0,00	0,00	0,00	0,00	0,00	0,00	0,00	0,00	0,00	0,00	0,00	0,00	0,00	0,00	21.810,79
	10.1	Interligação
			0	0	0	0	0	0	0	0	0	0	0	0	0	0	0	0	0	0	0	0	0	0		13.719,01
	10.2	Infraestrutura
			0	0	0	0	0	0	0	0	0	0	0	0	0	0	0	0	0	0	0	0	0	0		5.758,21
	10.3	ATs
			0	0	0	0	0	0	0	0	0	0	0	0	0	0	0	0	0	0	0	0	0	0		2.333,57
	10.4
			0	0	0	0	0	0	0	0	0	0	0	0	0	0	0	0	0	0	0	0	0	0		0,00
	10.5
			0	0	0	0	0	0	0	0	0	0	0	0	0	0	0	0	0	0	0	0	0	0		0,00
11	INSTALAÇÕES HIDRÁULICAS E SANITÁRIAS		0,00%	0,00%	0,00%	0,00%	0,00%	0,00%	0,00%	0,00%	0,00%	0,00%	0,00%	0,00%	0,00%	0,00%	0,00%	0,00%	0,00%	0,00%	0,00%	0,00%	0,00%	0,00%	0,00%
			0,00	0,00	0,00	0,00	0,00	0,00	0,00	0,00	0,00	0,00	0,00	0,00	0,00	0,00	0,00	0,00	0,00	0,00	0,00	0,00	0,00	0,00	0,00	71.143,04
	11.1	Instalações hidráulicas
			0	0	0	0	0	0	0	0	0	0	0	0	0	0	0	0	0	0	0	0	0	0		11.409,08
	11.2	Instalações sanitárias
			0	0	0	0	0	0	0	0	0	0	0	0	0	0	0	0	0	0	0	0	0	0		34.563,28
	11.3	Instalações pluviais
			0	0	0	0	0	0	0	0	0	0	0	0	0	0	0	0	0	0	0	0	0	0		14.949,06
	11.4	Louças e metais
			0	0	0	0	0	0	0	0	0	0	0	0	0	0	0	0	0	0	0	0	0	0		10.221,62
	11.5
			0	0	0	0	0	0	0	0	0	0	0	0	0	0	0	0	0	0	0	0	0	0		0,00
	11.6
			0	0	0	0	0	0	0	0	0	0	0	0	0	0	0	0	0	0	0	0	0	0		0,00
12	IMPERMEABILIZAÇÃO E ISOLAÇÃO TÉRMICA E ACÚSTICA		0,00%	0,00%	0,00%	0,00%	0,00%	0,00%	0,00%	0,00%	0,00%	0,00%	0,00%	0,00%	0,00%	0,00%	0,00%	0,00%	0,00%	0,00%	0,00%	0,00%	0,00%	0,00%	0,00%
			0,00	0,00	0,00	0,00	0,00	0,00	0,00	0,00	0,00	0,00	0,00	0,00	0,00	0,00	0,00	0,00	0,00	0,00	0,00	0,00	0,00	0,00	0,00	19.459,02
	12.1	Estruturas
			0	0	0	0	0	0	0	0	0	0	0	0	0	0	0	0	0	0	0	0	0	0		15.485,43
	12.2	Superfícies
			0	0	0	0	0	0	0	0	0	0	0	0	0	0	0	0	0	0	0	0	0	0		3.973,59
	12.3
			0	0	0	0	0	0	0	0	0	0	0	0	0	0	0	0	0	0	0	0	0	0		0,00
	12.4
			0	0	0	0	0	0	0	0	0	0	0	0	0	0	0	0	0	0	0	0	0	0		0,00
	12.5
			0	0	0	0	0	0	0	0	0	0	0	0	0	0	0	0	0	0	0	0	0	0		0,00
13	INSTALAÇÕES DE COMBATE A INCÊNDIO		0,00%	0,00%	0,00%	0,00%	0,00%	0,00%	0,00%	0,00%	0,00%	0,00%	0,00%	0,00%	0,00%	0,00%	0,00%	0,00%	0,00%	0,00%	0,00%	0,00%	0,00%	0,00%	0,00%
			0,00	0,00	0,00	0,00	0,00	0,00	0,00	0,00	0,00	0,00	0,00	0,00	0,00	0,00	0,00	0,00	0,00	0,00	0,00	0,00	0,00	0,00	0,00	11.153,91
	13.1	Extintores
			0	0	0	0	0	0	0	0	0	0	0	0	0	0	0	0	0	0	0	0	0	0		2.526,42
	13.2
			0	0	0	0	0	0	0	0	0	0	0	0	0	0	0	0	0	0	0	0	0	0		0,00
	13.3
			0	0	0	0	0	0	0	0	0	0	0	0	0	0	0	0	0	0	0	0	0	0		0,00
	13.4
			0	0	0	0	0	0	0	0	0	0	0	0	0	0	0	0	0	0	0	0	0	0		0,00
	13.5	Detecção e alarme de incêndio
			0	0	0	0	0	0	0	0	0	0	0	0	0	0	0	0	0	0	0	0	0	0		8.627,50
14	REVESTIMENTOS		0,00%	0,00%	0,00%	0,00%	0,00%	0,00%	0,00%	0,00%	0,00%	0,00%	0,00%	0,00%	0,00%	0,00%	0,00%	0,00%	0,00%	0,00%	0,00%	0,00%	0,00%	0,00%	0,00%
			0,00	0,00	0,00	0,00	0,00	0,00	0,00	0,00	0,00	0,00	0,00	0,00	0,00	0,00	0,00	0,00	0,00	0,00	0,00	0,00	0,00	0,00	0,00	167.511,07
	14.1	Paredes
			0	0	0	0	0	0	0	0	0	0	0	0	0	0	0	0	0	0	0	0	0	0		67.022,01
	14.2	Piso
			0	0	0	0	0	0	0	0	0	0	0	0	0	0	0	0	0	0	0	0	0	0		50.211,07
	14.3	Teto
			0	0	0	0	0	0	0	0	0	0	0	0	0	0	0	0	0	0	0	0	0	0		50.277,99
	14.4
			0	0	0	0	0	0	0	0	0	0	0	0	0	0	0	0	0	0	0	0	0	0		0,00
	14.5
			0	0	0	0	0	0	0	0	0	0	0	0	0	0	0	0	0	0	0	0	0	0		0,00
15			0,00%	0,00%	0,00%	0,00%	0,00%	0,00%	0,00%	0,00%	0,00%	0,00%	0,00%	0,00%	0,00%	0,00%	0,00%	0,00%	0,00%	0,00%	0,00%	0,00%	0,00%	0,00%	0,00%
			0,00	0,00	0,00	0,00	0,00	0,00	0,00	0,00	0,00	0,00	0,00	0,00	0,00	0,00	0,00	0,00	0,00	0,00	0,00	0,00	0,00	0,00	0,00	0,00
	15.1
			0	0	0	0	0	0	0	0	0	0	0	0	0	0	0	0	0	0	0	0	0	0		0,00
	15.2
			0	0	0	0	0	0	0	0	0	0	0	0	0	0	0	0	0	0	0	0	0	0		0,00
	15.3
			0	0	0	0	0	0	0	0	0	0	0	0	0	0	0	0	0	0	0	0	0	0		0,00
	15.4
			0	0	0	0	0	0	0	0	0	0	0	0	0	0	0	0	0	0	0	0	0	0		0,00
	15.5
			0	0	0	0	0	0	0	0	0	0	0	0	0	0	0	0	0	0	0	0	0	0		0,00
16	PINTURA		0,00%	0,00%	0,00%	0,00%	0,00%	0,00%	0,00%	0,00%	0,00%	0,00%	0,00%	0,00%	0,00%	0,00%	0,00%	0,00%	0,00%	0,00%	0,00%	0,00%	0,00%	0,00%	0,00%
			0,00	0,00	0,00	0,00	0,00	0,00	0,00	0,00	0,00	0,00	0,00	0,00	0,00	0,00	0,00	0,00	0,00	0,00	0,00	0,00	0,00	0,00	0,00	26.230,61
	16.1	Parede
			0	0	0	0	0	0	0	0	0	0	0	0	0	0	0	0	0	0	0	0	0	0		12.638,95
	16.2
			0	0	0	0	0	0	0	0	0	0	0	0	0	0	0	0	0	0	0	0	0	0		0,00
	16.3	Teto
			0	0	0	0	0	0	0	0	0	0	0	0	0	0	0	0	0	0	0	0	0	0		11.868,68
	16.4
			0	0	0	0	0	0	0	0	0	0	0	0	0	0	0	0	0	0	0	0	0	0		0,00
	16.5	Madeira
			0	0	0	0	0	0	0	0	0	0	0	0	0	0	0	0	0	0	0	0	0	0		1.722,97
17	INSTALAÇÕES ESPECIAIS		0,00%	0,00%	0,00%	0,00%	0,00%	0,00%	0,00%	0,00%	0,00%	0,00%	0,00%	0,00%	0,00%	0,00%	0,00%	0,00%	0,00%	0,00%	0,00%	0,00%	0,00%	0,00%	0,00%
			0,00	0,00	0,00	0,00	0,00	0,00	0,00	0,00	0,00	0,00	0,00	0,00	0,00	0,00	0,00	0,00	0,00	0,00	0,00	0,00	0,00	0,00	0,00	53.664,91
	17.1	Climatização
			0	0	0	0	0	0	0	0	0	0	0	0	0	0	0	0	0	0	0	0	0	0		20.236,98
	17.2
			0	0	0	0	0	0	0	0	0	0	0	0	0	0	0	0	0	0	0	0	0	0		0,00
	17.3	SPDA
			0	0	0	0	0	0	0	0	0	0	0	0	0	0	0	0	0	0	0	0	0	0		32.749,87
	17.4	Sanitários
			0	0	0	0	0	0	0	0	0	0	0	0	0	0	0	0	0	0	0	0	0	0		678,06
	17.5
			0	0	0	0	0	0	0	0	0	0	0	0	0	0	0	0	0	0	0	0	0	0		0,00
18					0,00%
			0,00	0,00	0,00	0,00	0,00	0,00	0,00	0,00	0,00	0,00	0,00	0,00	0,00	0,00	0,00	0,00	0,00	0,00	0,00	0,00	0,00	0,00	0,00	0,00
19	EQUIPAMENTOS *		0,00%	0,00%	0,00%	0,00%	0,00%	0,00%	0,00%	0,00%	0,00%	0,00%	0,00%	0,00%	0,00%	0,00%	0,00%	0,00%	0,00%	0,00%	0,00%	0,00%	0,00%	0,00%	0,00%
			0,00	0,00	0,00	0,00	0,00	0,00	0,00	0,00	0,00	0,00	0,00	0,00	0,00	0,00	0,00	0,00	0,00	0,00	0,00	0,00	0,00	0,00	0,00	127.451,89
	19.1	Climatização
			0	0	0	0	0	0	0	0	0	0	0	0	0	0	0	0	0	0	0	0	0	0		107.203,71
	19.2
			0	0	0	0	0	0	0	0	0	0	0	0	0	0	0	0	0	0	0	0	0	0		0,00
	19.3
			0	0	0	0	0	0	0	0	0	0	0	0	0	0	0	0	0	0	0	0	0	0		0,00
	19.4	Sanitários
			0	0	0	0	0	0	0	0	0	0	0	0	0	0	0	0	0	0	0	0	0	0		7.396,70
	19.5	Outros
			0	0	0	0	0	0	0	0	0	0	0	0	0	0	0	0	0	0	0	0	0	0		12.851,48
20	SERVIÇOS COMPLEMENTARES					0,00%
			0,00	0,00	0,00	0,00	0,00	0,00	0,00	0,00	0,00	0,00	0,00	0,00	0,00	0,00	0,00	0,00	0,00	0,00	0,00	0,00	0,00	0,00	0,00	20.177,23
21					0,00%
			0,00	0,00	0,00	0,00	0,00	0,00	0,00	0,00	0,00	0,00	0,00	0,00	0,00	0,00	0,00	0,00	0,00	0,00	0,00	0,00	0,00	0,00	0,00	0,00
22			0,00%	0,00%	0,00%	0,00%	0,00%	0,00%	0,00%	0,00%	0,00%	0,00%	0,00%	0,00%	0,00%	0,00%	0,00%	0,00%	0,00%	0,00%	0,00%	0,00%	0,00%	0,00%	0,00%
			0,00	0,00	0,00	0,00	0,00	0,00	0,00	0,00	0,00	0,00	0,00	0,00	0,00	0,00	0,00	0,00	0,00	0,00	0,00	0,00	0,00	0,00	0,00	0,00
	22.1
			0	0	0	0	0	0	0	0	0	0	0	0	0	0	0	0	0	0	0	0	0	0		0,00
	22.2
			0	0	0	0	0	0	0	0	0	0	0	0	0	0	0	0	0	0	0	0	0	0		0,00
	22.3
			0	0	0	0	0	0	0	0	0	0	0	0	0	0	0	0	0	0	0	0	0	0		0,00
	22.4
			0	0	0	0	0	0	0	0	0	0	0	0	0	0	0	0	0	0	0	0	0	0		0,00
	22.5
			0	0	0	0	0	0	0	0	0	0	0	0	0	0	0	0	0	0	0	0	0	0		0,00
TOTAL GERAL			0,00%	0,00%	0,00%	0,00%	0,00%	0,00%	0,00%	0,00%	0,00%	0,00%	0,00%	0,00%	0,00%	0,00%	0,00%	0,00%	0,00%	0,00%	0,00%	0,00%	0,00%	0,00%	0,00%
			0,00	0,00	0,00	0,00	0,00	0,00	0,00	0,00	0,00	0,00	0,00	0,00	0,00	0,00	0,00	0,00	0,00	0,00	0,00	0,00	0,00	0,00	0,00	1.572.183,13
* Etapa com apliação de LDI diferenciado

## Cronograma - REFEITÓRIO
CRONOGRAMA FÍSICO-FINANCEIRO / PREÇO GLOBAL

Concorrência Eletrônica nº 90003/2025
Processo nº 23348.001399/2025-87

	Logomarca da licitante		OBRA:	Estágio 1 de implantação do Campus Campos Novos do IFC					LICITANTE:	0,00
			BLOCO:	Refeitório					CNPJ:	0,00
			LDI Obra:	#N/DISP	LDI Dif.:	#N/DISP					TELEFONE:	0,00
			ÁREA:	743,52m²					E-MAIL:	0,00					LEGENDA:
			LOCAL:	Avenida Nelson Luiz Parizotto, s/n, Boa Vista, Campos Novos, SC					RESP. TEC.:	0,00					Físico (%)
			DATA:	04/07/25					DESCONTO:	0,0000%					Financeiro (R$)
REFEITÓRIO
ETAPA	DESCRIÇÃO		PERÍODO (DIAS)					TOTAL
			1 – 30	31 – 60	61 – 90	91 – 120	121 – 150	151 – 180	181 – 210	211 – 240	241 – 270	271 – 300	301 – 330	331 – 360	361 – 390	391 – 420	421 – 450	451 – 480	481 – 510	511 – 540	541 – 570	571 – 600	601 – 630	631 – 660		Orçamento
1			0,00%	0,00%	0,00%	0,00%	0,00%	0,00%	0,00%	0,00%	0,00%	0,00%	0,00%	0,00%	0,00%	0,00%	0,00%	0,00%	0,00%	0,00%	0,00%	0,00%	0,00%	0,00%	0,00%
			0,00	0,00	0,00	0,00	0,00	0,00	0,00	0,00	0,00	0,00	0,00	0,00	0,00	0,00	0,00	0,00	0,00	0,00	0,00	0,00	0,00	0,00	0,00	0,00
	1.1
			0	0	0	0	0	0	0	0	0	0	0	0	0	0	0	0	0	0	0	0	0	0		0,00
	1.2
			0	0	0	0	0	0	0	0	0	0	0	0	0	0	0	0	0	0	0	0	0	0		0,00
	1.3
			0	0	0	0	0	0	0	0	0	0	0	0	0	0	0	0	0	0	0	0	0	0		0,00
	1.4
			0	0	0	0	0	0	0	0	0	0	0	0	0	0	0	0	0	0	0	0	0	0		0,00
	1.5
			0	0	0	0	0	0	0	0	0	0	0	0	0	0	0	0	0	0	0	0	0	0		0,00
2			0,00%	0,00%	0,00%	0,00%	0,00%	0,00%	0,00%	0,00%	0,00%	0,00%	0,00%	0,00%	0,00%	0,00%	0,00%	0,00%	0,00%	0,00%	0,00%	0,00%	0,00%	0,00%	0,00%
			0,00	0,00	0,00	0,00	0,00	0,00	0,00	0,00	0,00	0,00	0,00	0,00	0,00	0,00	0,00	0,00	0,00	0,00	0,00	0,00	0,00	0,00	0,00	0,00
	2.1
			0	0	0	0	0	0	0	0	0	0	0	0	0	0	0	0	0	0	0	0	0	0		0,00
	2.2
			0	0	0	0	0	0	0	0	0	0	0	0	0	0	0	0	0	0	0	0	0	0		0,00
	2.3
			0	0	0	0	0	0	0	0	0	0	0	0	0	0	0	0	0	0	0	0	0	0		0,00
	2.4
			0	0	0	0	0	0	0	0	0	0	0	0	0	0	0	0	0	0	0	0	0	0		0,00
	2.5
			0	0	0	0	0	0	0	0	0	0	0	0	0	0	0	0	0	0	0	0	0	0		0,00
3	MOVIMENTAÇÃO DE TERRA		0,00%	0,00%	0,00%	0,00%	0,00%	0,00%	0,00%	0,00%	0,00%	0,00%	0,00%	0,00%	0,00%	0,00%	0,00%	0,00%	0,00%	0,00%	0,00%	0,00%	0,00%	0,00%	0,00%
			0,00	0,00	0,00	0,00	0,00	0,00	0,00	0,00	0,00	0,00	0,00	0,00	0,00	0,00	0,00	0,00	0,00	0,00	0,00	0,00	0,00	0,00	0,00	36.437,62
	3.1	Escavações
			0	0	0	0	0	0	0	0	0	0	0	0	0	0	0	0	0	0	0	0	0	0		23.001,29
	3.2	Aterros e reaterros
			0	0	0	0	0	0	0	0	0	0	0	0	0	0	0	0	0	0	0	0	0	0		13.436,33
	3.3
			0	0	0	0	0	0	0	0	0	0	0	0	0	0	0	0	0	0	0	0	0	0		0,00
	3.4
			0	0	0	0	0	0	0	0	0	0	0	0	0	0	0	0	0	0	0	0	0	0		0,00
	3.5
			0	0	0	0	0	0	0	0	0	0	0	0	0	0	0	0	0	0	0	0	0	0		0,00
4	INFRA-ESTRUTURA E FUNDAÇÕES		0,00%	0,00%	0,00%	0,00%	0,00%	0,00%	0,00%	0,00%	0,00%	0,00%	0,00%	0,00%	0,00%	0,00%	0,00%	0,00%	0,00%	0,00%	0,00%	0,00%	0,00%	0,00%	0,00%
			0,00	0,00	0,00	0,00	0,00	0,00	0,00	0,00	0,00	0,00	0,00	0,00	0,00	0,00	0,00	0,00	0,00	0,00	0,00	0,00	0,00	0,00	0,00	139.361,48
	4.1	Estacas e blocos
			0	0	0	0	0	0	0	0	0	0	0	0	0	0	0	0	0	0	0	0	0	0		31.276,55
	4.2	Arranques e vigas baldrame
			0	0	0	0	0	0	0	0	0	0	0	0	0	0	0	0	0	0	0	0	0	0		108.084,93
	4.3
			0	0	0	0	0	0	0	0	0	0	0	0	0	0	0	0	0	0	0	0	0	0		0,00
	4.4
			0	0	0	0	0	0	0	0	0	0	0	0	0	0	0	0	0	0	0	0	0	0		0,00
	4.5
			0	0	0	0	0	0	0	0	0	0	0	0	0	0	0	0	0	0	0	0	0	0		0,00
5	SUPERESTRUTURA		0,00%	0,00%	0,00%	0,00%	0,00%	0,00%	0,00%	0,00%	0,00%	0,00%	0,00%	0,00%	0,00%	0,00%	0,00%	0,00%	0,00%	0,00%	0,00%	0,00%	0,00%	0,00%	0,00%
			0,00	0,00	0,00	0,00	0,00	0,00	0,00	0,00	0,00	0,00	0,00	0,00	0,00	0,00	0,00	0,00	0,00	0,00	0,00	0,00	0,00	0,00	0,00	436.489,46
	5.1	Concreto
			0	0	0	0	0	0	0	0	0	0	0	0	0	0	0	0	0	0	0	0	0	0		356.040,64
	5.2	Metálica
			0	0	0	0	0	0	0	0	0	0	0	0	0	0	0	0	0	0	0	0	0	0		80.448,82
	5.3
			0	0	0	0	0	0	0	0	0	0	0	0	0	0	0	0	0	0	0	0	0	0		0,00
	5.4
			0	0	0	0	0	0	0	0	0	0	0	0	0	0	0	0	0	0	0	0	0	0		0,00
	5.5
			0	0	0	0	0	0	0	0	0	0	0	0	0	0	0	0	0	0	0	0	0	0		0,00
6	ALVENARIAS, VEDAÇÕES E DIVISÓRIAS		0,00%	0,00%	0,00%	0,00%	0,00%	0,00%	0,00%	0,00%	0,00%	0,00%	0,00%	0,00%	0,00%	0,00%	0,00%	0,00%	0,00%	0,00%	0,00%	0,00%	0,00%	0,00%	0,00%
			0,00	0,00	0,00	0,00	0,00	0,00	0,00	0,00	0,00	0,00	0,00	0,00	0,00	0,00	0,00	0,00	0,00	0,00	0,00	0,00	0,00	0,00	0,00	181.826,35
	6.1	Alvenarias
			0	0	0	0	0	0	0	0	0	0	0	0	0	0	0	0	0	0	0	0	0	0		139.510,91
	6.2	Divisórias
			0	0	0	0	0	0	0	0	0	0	0	0	0	0	0	0	0	0	0	0	0	0		42.315,44
	6.3
			0	0	0	0	0	0	0	0	0	0	0	0	0	0	0	0	0	0	0	0	0	0		0,00
	6.4
			0	0	0	0	0	0	0	0	0	0	0	0	0	0	0	0	0	0	0	0	0	0		0,00
	6.5
			0	0	0	0	0	0	0	0	0	0	0	0	0	0	0	0	0	0	0	0	0	0		0,00
7	ESQUADRIAS		0,00%	0,00%	0,00%	0,00%	0,00%	0,00%	0,00%	0,00%	0,00%	0,00%	0,00%	0,00%	0,00%	0,00%	0,00%	0,00%	0,00%	0,00%	0,00%	0,00%	0,00%	0,00%	0,00%
			0,00	0,00	0,00	0,00	0,00	0,00	0,00	0,00	0,00	0,00	0,00	0,00	0,00	0,00	0,00	0,00	0,00	0,00	0,00	0,00	0,00	0,00	0,00	99.951,84
	7.1	Madeira
			0	0	0	0	0	0	0	0	0	0	0	0	0	0	0	0	0	0	0	0	0	0		31.682,60
	7.2	Metálicas
			0	0	0	0	0	0	0	0	0	0	0	0	0	0	0	0	0	0	0	0	0	0		68.269,24
	7.3
			0	0	0	0	0	0	0	0	0	0	0	0	0	0	0	0	0	0	0	0	0	0		0,00
	7.4
			0	0	0	0	0	0	0	0	0	0	0	0	0	0	0	0	0	0	0	0	0	0		0,00
	7.5
			0	0	0	0	0	0	0	0	0	0	0	0	0	0	0	0	0	0	0	0	0	0		0,00
8	COBERTURA					0,00%
			0,00	0,00	0,00	0,00	0,00	0,00	0,00	0,00	0,00	0,00	0,00	0,00	0,00	0,00	0,00	0,00	0,00	0,00	0,00	0,00	0,00	0,00	0,00	92.038,90
9	INSTALAÇÕES ELÉTRICAS		0,00%	0,00%	0,00%	0,00%	0,00%	0,00%	0,00%	0,00%	0,00%	0,00%	0,00%	0,00%	0,00%	0,00%	0,00%	0,00%	0,00%	0,00%	0,00%	0,00%	0,00%	0,00%	0,00%
			0,00	0,00	0,00	0,00	0,00	0,00	0,00	0,00	0,00	0,00	0,00	0,00	0,00	0,00	0,00	0,00	0,00	0,00	0,00	0,00	0,00	0,00	0,00	94.431,51
	9.1	Alimentador de energia
			0	0	0	0	0	0	0	0	0	0	0	0	0	0	0	0	0	0	0	0	0	0		14.132,00
	9.2	Instalações elétricas de baixa tensão
			0	0	0	0	0	0	0	0	0	0	0	0	0	0	0	0	0	0	0	0	0	0		59.807,13
	9.3	Acessórios elétricos
			0	0	0	0	0	0	0	0	0	0	0	0	0	0	0	0	0	0	0	0	0	0		20.492,38
	9.4
			0	0	0	0	0	0	0	0	0	0	0	0	0	0	0	0	0	0	0	0	0	0		0,00
	9.5
			0	0	0	0	0	0	0	0	0	0	0	0	0	0	0	0	0	0	0	0	0	0		0,00
10	INSTALAÇÕES DE REDE LÓGICA E TELEFONIA		0,00%	0,00%	0,00%	0,00%	0,00%	0,00%	0,00%	0,00%	0,00%	0,00%	0,00%	0,00%	0,00%	0,00%	0,00%	0,00%	0,00%	0,00%	0,00%	0,00%	0,00%	0,00%	0,00%
			0,00	0,00	0,00	0,00	0,00	0,00	0,00	0,00	0,00	0,00	0,00	0,00	0,00	0,00	0,00	0,00	0,00	0,00	0,00	0,00	0,00	0,00	0,00	6.744,27
	10.1	Interligação
			0	0	0	0	0	0	0	0	0	0	0	0	0	0	0	0	0	0	0	0	0	0		2.622,46
	10.2	Infraestrutura
			0	0	0	0	0	0	0	0	0	0	0	0	0	0	0	0	0	0	0	0	0	0		3.292,64
	10.3	ATs
			0	0	0	0	0	0	0	0	0	0	0	0	0	0	0	0	0	0	0	0	0	0		829,18
	10.4
			0	0	0	0	0	0	0	0	0	0	0	0	0	0	0	0	0	0	0	0	0	0		0,00
	10.5
			0	0	0	0	0	0	0	0	0	0	0	0	0	0	0	0	0	0	0	0	0	0		0,00
11	INSTALAÇÕES HIDRÁULICAS E SANITÁRIAS		0,00%	0,00%	0,00%	0,00%	0,00%	0,00%	0,00%	0,00%	0,00%	0,00%	0,00%	0,00%	0,00%	0,00%	0,00%	0,00%	0,00%	0,00%	0,00%	0,00%	0,00%	0,00%	0,00%
			0,00	0,00	0,00	0,00	0,00	0,00	0,00	0,00	0,00	0,00	0,00	0,00	0,00	0,00	0,00	0,00	0,00	0,00	0,00	0,00	0,00	0,00	0,00	112.868,00
	11.1	Instalações hidráulicas
			0	0	0	0	0	0	0	0	0	0	0	0	0	0	0	0	0	0	0	0	0	0		22.848,16
	11.2	Instalações sanitárias
			0	0	0	0	0	0	0	0	0	0	0	0	0	0	0	0	0	0	0	0	0	0		35.268,93
	11.3	Instalações pluviais
			0	0	0	0	0	0	0	0	0	0	0	0	0	0	0	0	0	0	0	0	0	0		22.971,64
	11.4	Louças e metais
			0	0	0	0	0	0	0	0	0	0	0	0	0	0	0	0	0	0	0	0	0	0		31.779,27
	11.5
			0	0	0	0	0	0	0	0	0	0	0	0	0	0	0	0	0	0	0	0	0	0		0,00
	11.6
			0	0	0	0	0	0	0	0	0	0	0	0	0	0	0	0	0	0	0	0	0	0		0,00
12	IMPERMEABILIZAÇÃO E ISOLAÇÃO TÉRMICA E ACÚSTICA		0,00%	0,00%	0,00%	0,00%	0,00%	0,00%	0,00%	0,00%	0,00%	0,00%	0,00%	0,00%	0,00%	0,00%	0,00%	0,00%	0,00%	0,00%	0,00%	0,00%	0,00%	0,00%	0,00%
			0,00	0,00	0,00	0,00	0,00	0,00	0,00	0,00	0,00	0,00	0,00	0,00	0,00	0,00	0,00	0,00	0,00	0,00	0,00	0,00	0,00	0,00	0,00	33.803,21
	12.1	Estruturas
			0	0	0	0	0	0	0	0	0	0	0	0	0	0	0	0	0	0	0	0	0	0		15.333,12
	12.2	Superfícies
			0	0	0	0	0	0	0	0	0	0	0	0	0	0	0	0	0	0	0	0	0	0		11.961,09
	12.3	Coberturas
			0	0	0	0	0	0	0	0	0	0	0	0	0	0	0	0	0	0	0	0	0	0		6.508,99
	12.4
			0	0	0	0	0	0	0	0	0	0	0	0	0	0	0	0	0	0	0	0	0	0		0,00
	12.5
			0	0	0	0	0	0	0	0	0	0	0	0	0	0	0	0	0	0	0	0	0	0		0,00
13	INSTALAÇÕES DE COMBATE A INCÊNDIO		0,00%	0,00%	0,00%	0,00%	0,00%	0,00%	0,00%	0,00%	0,00%	0,00%	0,00%	0,00%	0,00%	0,00%	0,00%	0,00%	0,00%	0,00%	0,00%	0,00%	0,00%	0,00%	0,00%
			0,00	0,00	0,00	0,00	0,00	0,00	0,00	0,00	0,00	0,00	0,00	0,00	0,00	0,00	0,00	0,00	0,00	0,00	0,00	0,00	0,00	0,00	0,00	32.902,39
	13.1	Extintores
			0	0	0	0	0	0	0	0	0	0	0	0	0	0	0	0	0	0	0	0	0	0		4.220,47
	13.2
			0	0	0	0	0	0	0	0	0	0	0	0	0	0	0	0	0	0	0	0	0	0		0,00
	13.3	GLP
			0	0	0	0	0	0	0	0	0	0	0	0	0	0	0	0	0	0	0	0	0	0		12.628,65
	13.4	Iluminação e sinalização de abandono de loca
			0	0	0	0	0	0	0	0	0	0	0	0	0	0	0	0	0	0	0	0	0	0		9.682,26
	13.5	Detecção e alarme de incêndio
			0	0	0	0	0	0	0	0	0	0	0	0	0	0	0	0	0	0	0	0	0	0		6.371,01
14	REVESTIMENTOS		0,00%	0,00%	0,00%	0,00%	0,00%	0,00%	0,00%	0,00%	0,00%	0,00%	0,00%	0,00%	0,00%	0,00%	0,00%	0,00%	0,00%	0,00%	0,00%	0,00%	0,00%	0,00%	0,00%
			0,00	0,00	0,00	0,00	0,00	0,00	0,00	0,00	0,00	0,00	0,00	0,00	0,00	0,00	0,00	0,00	0,00	0,00	0,00	0,00	0,00	0,00	0,00	317.708,52
	14.1	Paredes
			0	0	0	0	0	0	0	0	0	0	0	0	0	0	0	0	0	0	0	0	0	0		175.202,34
	14.2	Piso
			0	0	0	0	0	0	0	0	0	0	0	0	0	0	0	0	0	0	0	0	0	0		72.518,52
	14.3	Teto
			0	0	0	0	0	0	0	0	0	0	0	0	0	0	0	0	0	0	0	0	0	0		69.987,66
	14.4
			0	0	0	0	0	0	0	0	0	0	0	0	0	0	0	0	0	0	0	0	0	0		0,00
	14.5
			0	0	0	0	0	0	0	0	0	0	0	0	0	0	0	0	0	0	0	0	0	0		0,00
15			0,00%	0,00%	0,00%	0,00%	0,00%	0,00%	0,00%	0,00%	0,00%	0,00%	0,00%	0,00%	0,00%	0,00%	0,00%	0,00%	0,00%	0,00%	0,00%	0,00%	0,00%	0,00%	0,00%
			0,00	0,00	0,00	0,00	0,00	0,00	0,00	0,00	0,00	0,00	0,00	0,00	0,00	0,00	0,00	0,00	0,00	0,00	0,00	0,00	0,00	0,00	0,00	0,00
	15.1
			0	0	0	0	0	0	0	0	0	0	0	0	0	0	0	0	0	0	0	0	0	0		0,00
	15.2
			0	0	0	0	0	0	0	0	0	0	0	0	0	0	0	0	0	0	0	0	0	0		0,00
	15.3
			0	0	0	0	0	0	0	0	0	0	0	0	0	0	0	0	0	0	0	0	0	0		0,00
	15.4
			0	0	0	0	0	0	0	0	0	0	0	0	0	0	0	0	0	0	0	0	0	0		0,00
	15.5
			0	0	0	0	0	0	0	0	0	0	0	0	0	0	0	0	0	0	0	0	0	0		0,00
16	PINTURA		0,00%	0,00%	0,00%	0,00%	0,00%	0,00%	0,00%	0,00%	0,00%	0,00%	0,00%	0,00%	0,00%	0,00%	0,00%	0,00%	0,00%	0,00%	0,00%	0,00%	0,00%	0,00%	0,00%
			0,00	0,00	0,00	0,00	0,00	0,00	0,00	0,00	0,00	0,00	0,00	0,00	0,00	0,00	0,00	0,00	0,00	0,00	0,00	0,00	0,00	0,00	0,00	62.066,72
	16.1	Parede
			0	0	0	0	0	0	0	0	0	0	0	0	0	0	0	0	0	0	0	0	0	0		39.275,95
	16.2
			0	0	0	0	0	0	0	0	0	0	0	0	0	0	0	0	0	0	0	0	0	0		0,00
	16.3	Teto
			0	0	0	0	0	0	0	0	0	0	0	0	0	0	0	0	0	0	0	0	0	0		16.883,45
	16.4
			0	0	0	0	0	0	0	0	0	0	0	0	0	0	0	0	0	0	0	0	0	0		0,00
	16.5	Madeira
			0	0	0	0	0	0	0	0	0	0	0	0	0	0	0	0	0	0	0	0	0	0		5.907,33
17	INSTALAÇÕES ESPECIAIS		0,00%	0,00%	0,00%	0,00%	0,00%	0,00%	0,00%	0,00%	0,00%	0,00%	0,00%	0,00%	0,00%	0,00%	0,00%	0,00%	0,00%	0,00%	0,00%	0,00%	0,00%	0,00%	0,00%
			0,00	0,00	0,00	0,00	0,00	0,00	0,00	0,00	0,00	0,00	0,00	0,00	0,00	0,00	0,00	0,00	0,00	0,00	0,00	0,00	0,00	0,00	0,00	55.037,62
	17.1	Climatização
			0	0	0	0	0	0	0	0	0	0	0	0	0	0	0	0	0	0	0	0	0	0		6.741,03
	17.2
			0	0	0	0	0	0	0	0	0	0	0	0	0	0	0	0	0	0	0	0	0	0		0,00
	17.3	SPDA
			0	0	0	0	0	0	0	0	0	0	0	0	0	0	0	0	0	0	0	0	0	0		47.618,52
	17.4	Sanitários
			0	0	0	0	0	0	0	0	0	0	0	0	0	0	0	0	0	0	0	0	0	0		678,06
	17.5
			0	0	0	0	0	0	0	0	0	0	0	0	0	0	0	0	0	0	0	0	0	0		0,00
18					0,00%
			0,00	0,00	0,00	0,00	0,00	0,00	0,00	0,00	0,00	0,00	0,00	0,00	0,00	0,00	0,00	0,00	0,00	0,00	0,00	0,00	0,00	0,00	0,00	0,00
19	EQUIPAMENTOS *		0,00%	0,00%	0,00%	0,00%	0,00%	0,00%	0,00%	0,00%	0,00%	0,00%	0,00%	0,00%	0,00%	0,00%	0,00%	0,00%	0,00%	0,00%	0,00%	0,00%	0,00%	0,00%	0,00%
			0,00	0,00	0,00	0,00	0,00	0,00	0,00	0,00	0,00	0,00	0,00	0,00	0,00	0,00	0,00	0,00	0,00	0,00	0,00	0,00	0,00	0,00	0,00	163.697,26
	19.1	Climatização
			0	0	0	0	0	0	0	0	0	0	0	0	0	0	0	0	0	0	0	0	0	0		71.693,97
	19.2	Exaustão
			0	0	0	0	0	0	0	0	0	0	0	0	0	0	0	0	0	0	0	0	0	0		28.213,26
	19.3	Cozinha
			0	0	0	0	0	0	0	0	0	0	0	0	0	0	0	0	0	0	0	0	0	0		51.966,76
	19.4	Sanitários
			0	0	0	0	0	0	0	0	0	0	0	0	0	0	0	0	0	0	0	0	0	0		11.823,26
	19.5
			0	0	0	0	0	0	0	0	0	0	0	0	0	0	0	0	0	0	0	0	0	0		0,00
20	SERVIÇOS COMPLEMENTARES					0,00%
			0,00	0,00	0,00	0,00	0,00	0,00	0,00	0,00	0,00	0,00	0,00	0,00	0,00	0,00	0,00	0,00	0,00	0,00	0,00	0,00	0,00	0,00	0,00	16.215,61
21					0,00%
			0,00	0,00	0,00	0,00	0,00	0,00	0,00	0,00	0,00	0,00	0,00	0,00	0,00	0,00	0,00	0,00	0,00	0,00	0,00	0,00	0,00	0,00	0,00	0,00
22			0,00%	0,00%	0,00%	0,00%	0,00%	0,00%	0,00%	0,00%	0,00%	0,00%	0,00%	0,00%	0,00%	0,00%	0,00%	0,00%	0,00%	0,00%	0,00%	0,00%	0,00%	0,00%	0,00%
			0,00	0,00	0,00	0,00	0,00	0,00	0,00	0,00	0,00	0,00	0,00	0,00	0,00	0,00	0,00	0,00	0,00	0,00	0,00	0,00	0,00	0,00	0,00	0,00
	22.1
			0	0	0	0	0	0	0	0	0	0	0	0	0	0	0	0	0	0	0	0	0	0		0,00
	22.2
			0	0	0	0	0	0	0	0	0	0	0	0	0	0	0	0	0	0	0	0	0	0		0,00
	22.3
			0	0	0	0	0	0	0	0	0	0	0	0	0	0	0	0	0	0	0	0	0	0		0,00
	22.4
			0	0	0	0	0	0	0	0	0	0	0	0	0	0	0	0	0	0	0	0	0	0		0,00
	22.5
			0	0	0	0	0	0	0	0	0	0	0	0	0	0	0	0	0	0	0	0	0	0		0,00
TOTAL GERAL			0,00%	0,00%	0,00%	0,00%	0,00%	0,00%	0,00%	0,00%	0,00%	0,00%	0,00%	0,00%	0,00%	0,00%	0,00%	0,00%	0,00%	0,00%	0,00%	0,00%	0,00%	0,00%	0,00%
			0,00	0,00	0,00	0,00	0,00	0,00	0,00	0,00	0,00	0,00	0,00	0,00	0,00	0,00	0,00	0,00	0,00	0,00	0,00	0,00	0,00	0,00	0,00	1.881.580,76
* Etapa com apliação de LDI diferenciado

## Cronograma - AUDITÓRIO
CRONOGRAMA FÍSICO-FINANCEIRO / PREÇO GLOBAL

Concorrência Eletrônica nº 90003/2025
Processo nº 23348.001399/2025-87

	Logomarca da licitante		OBRA:	Estágio 1 de implantação do Campus Campos Novos do IFC					LICITANTE:	0,00
			BLOCO:	Auditório					CNPJ:	0,00
			LDI Obra:	#N/DISP	LDI Dif.:	#N/DISP					TELEFONE:	0,00
			ÁREA:	530,56m²					E-MAIL:	0,00					LEGENDA:
			LOCAL:	Avenida Nelson Luiz Parizotto, s/n, Boa Vista, Campos Novos, SC					RESP. TEC.:	0,00					Físico (%)
			DATA:	04/07/25					DESCONTO:	0,0000%					Financeiro (R$)
AUDITÓRIO
ETAPA	DESCRIÇÃO		PERÍODO (DIAS)					TOTAL
			1 – 30	31 – 60	61 – 90	91 – 120	121 – 150	151 – 180	181 – 210	211 – 240	241 – 270	271 – 300	301 – 330	331 – 360	361 – 390	391 – 420	421 – 450	451 – 480	481 – 510	511 – 540	541 – 570	571 – 600	601 – 630	631 – 660		Orçamento
1			0,00%	0,00%	0,00%	0,00%	0,00%	0,00%	0,00%	0,00%	0,00%	0,00%	0,00%	0,00%	0,00%	0,00%	0,00%	0,00%	0,00%	0,00%	0,00%	0,00%	0,00%	0,00%	0,00%
			0,00	0,00	0,00	0,00	0,00	0,00	0,00	0,00	0,00	0,00	0,00	0,00	0,00	0,00	0,00	0,00	0,00	0,00	0,00	0,00	0,00	0,00	0,00	0,00
	1.1
			0	0	0	0	0	0	0	0	0	0	0	0	0	0	0	0	0	0	0	0	0	0		0,00
	1.2
			0	0	0	0	0	0	0	0	0	0	0	0	0	0	0	0	0	0	0	0	0	0		0,00
	1.3
			0	0	0	0	0	0	0	0	0	0	0	0	0	0	0	0	0	0	0	0	0	0		0,00
	1.4
			0	0	0	0	0	0	0	0	0	0	0	0	0	0	0	0	0	0	0	0	0	0		0,00
	1.5
			0	0	0	0	0	0	0	0	0	0	0	0	0	0	0	0	0	0	0	0	0	0		0,00
2			0,00%	0,00%	0,00%	0,00%	0,00%	0,00%	0,00%	0,00%	0,00%	0,00%	0,00%	0,00%	0,00%	0,00%	0,00%	0,00%	0,00%	0,00%	0,00%	0,00%	0,00%	0,00%	0,00%
			0,00	0,00	0,00	0,00	0,00	0,00	0,00	0,00	0,00	0,00	0,00	0,00	0,00	0,00	0,00	0,00	0,00	0,00	0,00	0,00	0,00	0,00	0,00	0,00
	2.1
			0	0	0	0	0	0	0	0	0	0	0	0	0	0	0	0	0	0	0	0	0	0		0,00
	2.2
			0	0	0	0	0	0	0	0	0	0	0	0	0	0	0	0	0	0	0	0	0	0		0,00
	2.3
			0	0	0	0	0	0	0	0	0	0	0	0	0	0	0	0	0	0	0	0	0	0		0,00
	2.4
			0	0	0	0	0	0	0	0	0	0	0	0	0	0	0	0	0	0	0	0	0	0		0,00
	2.5
			0	0	0	0	0	0	0	0	0	0	0	0	0	0	0	0	0	0	0	0	0	0		0,00
3	MOVIMENTAÇÃO DE TERRA		0,00%	0,00%	0,00%	0,00%	0,00%	0,00%	0,00%	0,00%	0,00%	0,00%	0,00%	0,00%	0,00%	0,00%	0,00%	0,00%	0,00%	0,00%	0,00%	0,00%	0,00%	0,00%	0,00%
			0,00	0,00	0,00	0,00	0,00	0,00	0,00	0,00	0,00	0,00	0,00	0,00	0,00	0,00	0,00	0,00	0,00	0,00	0,00	0,00	0,00	0,00	0,00	42.573,30
	3.1	Escavações
			0	0	0	0	0	0	0	0	0	0	0	0	0	0	0	0	0	0	0	0	0	0		25.580,10
	3.2	Aterros e reaterros
			0	0	0	0	0	0	0	0	0	0	0	0	0	0	0	0	0	0	0	0	0	0		16.993,20
	3.3
			0	0	0	0	0	0	0	0	0	0	0	0	0	0	0	0	0	0	0	0	0	0		0,00
	3.4
			0	0	0	0	0	0	0	0	0	0	0	0	0	0	0	0	0	0	0	0	0	0		0,00
	3.5
			0	0	0	0	0	0	0	0	0	0	0	0	0	0	0	0	0	0	0	0	0	0		0,00
4	INFRA-ESTRUTURA E FUNDAÇÕES		0,00%	0,00%	0,00%	0,00%	0,00%	0,00%	0,00%	0,00%	0,00%	0,00%	0,00%	0,00%	0,00%	0,00%	0,00%	0,00%	0,00%	0,00%	0,00%	0,00%	0,00%	0,00%	0,00%
			0,00	0,00	0,00	0,00	0,00	0,00	0,00	0,00	0,00	0,00	0,00	0,00	0,00	0,00	0,00	0,00	0,00	0,00	0,00	0,00	0,00	0,00	0,00	161.283,01
	4.1	Estacas e blocos
			0	0	0	0	0	0	0	0	0	0	0	0	0	0	0	0	0	0	0	0	0	0		30.706,64
	4.2	Arranques e vigas baldrame
			0	0	0	0	0	0	0	0	0	0	0	0	0	0	0	0	0	0	0	0	0	0		130.576,37
	4.3
			0	0	0	0	0	0	0	0	0	0	0	0	0	0	0	0	0	0	0	0	0	0		0,00
	4.4
			0	0	0	0	0	0	0	0	0	0	0	0	0	0	0	0	0	0	0	0	0	0		0,00
	4.5
			0	0	0	0	0	0	0	0	0	0	0	0	0	0	0	0	0	0	0	0	0	0		0,00
5	SUPERESTRUTURA		0,00%	0,00%	0,00%	0,00%	0,00%	0,00%	0,00%	0,00%	0,00%	0,00%	0,00%	0,00%	0,00%	0,00%	0,00%	0,00%	0,00%	0,00%	0,00%	0,00%	0,00%	0,00%	0,00%
			0,00	0,00	0,00	0,00	0,00	0,00	0,00	0,00	0,00	0,00	0,00	0,00	0,00	0,00	0,00	0,00	0,00	0,00	0,00	0,00	0,00	0,00	0,00	294.148,38
	5.1	Concreto
			0	0	0	0	0	0	0	0	0	0	0	0	0	0	0	0	0	0	0	0	0	0		231.689,61
	5.2	Metálica
			0	0	0	0	0	0	0	0	0	0	0	0	0	0	0	0	0	0	0	0	0	0		62.458,77
	5.3
			0	0	0	0	0	0	0	0	0	0	0	0	0	0	0	0	0	0	0	0	0	0		0,00
	5.4
			0	0	0	0	0	0	0	0	0	0	0	0	0	0	0	0	0	0	0	0	0	0		0,00
	5.5
			0	0	0	0	0	0	0	0	0	0	0	0	0	0	0	0	0	0	0	0	0	0		0,00
6	ALVENARIAS, VEDAÇÕES E DIVISÓRIAS		0,00%	0,00%	0,00%	0,00%	0,00%	0,00%	0,00%	0,00%	0,00%	0,00%	0,00%	0,00%	0,00%	0,00%	0,00%	0,00%	0,00%	0,00%	0,00%	0,00%	0,00%	0,00%	0,00%
			0,00	0,00	0,00	0,00	0,00	0,00	0,00	0,00	0,00	0,00	0,00	0,00	0,00	0,00	0,00	0,00	0,00	0,00	0,00	0,00	0,00	0,00	0,00	149.990,34
	6.1	Alvenarias
			0	0	0	0	0	0	0	0	0	0	0	0	0	0	0	0	0	0	0	0	0	0		134.536,17
	6.2	Divisórias
			0	0	0	0	0	0	0	0	0	0	0	0	0	0	0	0	0	0	0	0	0	0		15.454,16
	6.3
			0	0	0	0	0	0	0	0	0	0	0	0	0	0	0	0	0	0	0	0	0	0		0,00
	6.4
			0	0	0	0	0	0	0	0	0	0	0	0	0	0	0	0	0	0	0	0	0	0		0,00
	6.5
			0	0	0	0	0	0	0	0	0	0	0	0	0	0	0	0	0	0	0	0	0	0		0,00
7	ESQUADRIAS		0,00%	0,00%	0,00%	0,00%	0,00%	0,00%	0,00%	0,00%	0,00%	0,00%	0,00%	0,00%	0,00%	0,00%	0,00%	0,00%	0,00%	0,00%	0,00%	0,00%	0,00%	0,00%	0,00%
			0,00	0,00	0,00	0,00	0,00	0,00	0,00	0,00	0,00	0,00	0,00	0,00	0,00	0,00	0,00	0,00	0,00	0,00	0,00	0,00	0,00	0,00	0,00	44.532,67
	7.1	Madeira
			0	0	0	0	0	0	0	0	0	0	0	0	0	0	0	0	0	0	0	0	0	0		32.056,43
	7.2	Metálicas
			0	0	0	0	0	0	0	0	0	0	0	0	0	0	0	0	0	0	0	0	0	0		12.476,24
	7.3
			0	0	0	0	0	0	0	0	0	0	0	0	0	0	0	0	0	0	0	0	0	0		0,00
	7.4
			0	0	0	0	0	0	0	0	0	0	0	0	0	0	0	0	0	0	0	0	0	0		0,00
	7.5
			0	0	0	0	0	0	0	0	0	0	0	0	0	0	0	0	0	0	0	0	0	0		0,00
8	COBERTURA					0,00%
			0,00	0,00	0,00	0,00	0,00	0,00	0,00	0,00	0,00	0,00	0,00	0,00	0,00	0,00	0,00	0,00	0,00	0,00	0,00	0,00	0,00	0,00	0,00	67.919,00
9	INSTALAÇÕES ELÉTRICAS		0,00%	0,00%	0,00%	0,00%	0,00%	0,00%	0,00%	0,00%	0,00%	0,00%	0,00%	0,00%	0,00%	0,00%	0,00%	0,00%	0,00%	0,00%	0,00%	0,00%	0,00%	0,00%	0,00%
			0,00	0,00	0,00	0,00	0,00	0,00	0,00	0,00	0,00	0,00	0,00	0,00	0,00	0,00	0,00	0,00	0,00	0,00	0,00	0,00	0,00	0,00	0,00	76.225,20
	9.1	Alimentador de energia
			0	0	0	0	0	0	0	0	0	0	0	0	0	0	0	0	0	0	0	0	0	0		12.940,33
	9.2	Instalações elétricas de baixa tensão
			0	0	0	0	0	0	0	0	0	0	0	0	0	0	0	0	0	0	0	0	0	0		47.628,86
	9.3	Acessórios elétricos
			0	0	0	0	0	0	0	0	0	0	0	0	0	0	0	0	0	0	0	0	0	0		15.656,01
	9.4
			0	0	0	0	0	0	0	0	0	0	0	0	0	0	0	0	0	0	0	0	0	0		0,00
	9.5
			0	0	0	0	0	0	0	0	0	0	0	0	0	0	0	0	0	0	0	0	0	0		0,00
10	INSTALAÇÕES DE REDE LÓGICA E TELEFONIA		0,00%	0,00%	0,00%	0,00%	0,00%	0,00%	0,00%	0,00%	0,00%	0,00%	0,00%	0,00%	0,00%	0,00%	0,00%	0,00%	0,00%	0,00%	0,00%	0,00%	0,00%	0,00%	0,00%
			0,00	0,00	0,00	0,00	0,00	0,00	0,00	0,00	0,00	0,00	0,00	0,00	0,00	0,00	0,00	0,00	0,00	0,00	0,00	0,00	0,00	0,00	0,00	7.846,95
	10.1	Interligação
			0	0	0	0	0	0	0	0	0	0	0	0	0	0	0	0	0	0	0	0	0	0		2.622,46
	10.2	Infraestrutura
			0	0	0	0	0	0	0	0	0	0	0	0	0	0	0	0	0	0	0	0	0	0		4.395,31
	10.3	ATs
			0	0	0	0	0	0	0	0	0	0	0	0	0	0	0	0	0	0	0	0	0	0		829,18
	10.4
			0	0	0	0	0	0	0	0	0	0	0	0	0	0	0	0	0	0	0	0	0	0		0,00
	10.5
			0	0	0	0	0	0	0	0	0	0	0	0	0	0	0	0	0	0	0	0	0	0		0,00
11	INSTALAÇÕES HIDRÁULICAS E SANITÁRIAS		0,00%	0,00%	0,00%	0,00%	0,00%	0,00%	0,00%	0,00%	0,00%	0,00%	0,00%	0,00%	0,00%	0,00%	0,00%	0,00%	0,00%	0,00%	0,00%	0,00%	0,00%	0,00%	0,00%
			0,00	0,00	0,00	0,00	0,00	0,00	0,00	0,00	0,00	0,00	0,00	0,00	0,00	0,00	0,00	0,00	0,00	0,00	0,00	0,00	0,00	0,00	0,00	66.413,25
	11.1	Instalações hidráulicas
			0	0	0	0	0	0	0	0	0	0	0	0	0	0	0	0	0	0	0	0	0	0		11.493,26
	11.2	Instalações sanitárias
			0	0	0	0	0	0	0	0	0	0	0	0	0	0	0	0	0	0	0	0	0	0		16.782,82
	11.3	Instalações pluviais
			0	0	0	0	0	0	0	0	0	0	0	0	0	0	0	0	0	0	0	0	0	0		15.786,25
	11.4	Louças e metais
			0	0	0	0	0	0	0	0	0	0	0	0	0	0	0	0	0	0	0	0	0	0		22.350,92
	11.5
			0	0	0	0	0	0	0	0	0	0	0	0	0	0	0	0	0	0	0	0	0	0		0,00
	11.6
			0	0	0	0	0	0	0	0	0	0	0	0	0	0	0	0	0	0	0	0	0	0		0,00
12	IMPERMEABILIZAÇÃO E ISOLAÇÃO TÉRMICA E ACÚSTICA		0,00%	0,00%	0,00%	0,00%	0,00%	0,00%	0,00%	0,00%	0,00%	0,00%	0,00%	0,00%	0,00%	0,00%	0,00%	0,00%	0,00%	0,00%	0,00%	0,00%	0,00%	0,00%	0,00%
			0,00	0,00	0,00	0,00	0,00	0,00	0,00	0,00	0,00	0,00	0,00	0,00	0,00	0,00	0,00	0,00	0,00	0,00	0,00	0,00	0,00	0,00	0,00	21.140,06
	12.1	Estruturas
			0	0	0	0	0	0	0	0	0	0	0	0	0	0	0	0	0	0	0	0	0	0		16.582,87
	12.2	Superfícies
			0	0	0	0	0	0	0	0	0	0	0	0	0	0	0	0	0	0	0	0	0	0		4.557,19
	12.3
			0	0	0	0	0	0	0	0	0	0	0	0	0	0	0	0	0	0	0	0	0	0		0,00
	12.4
			0	0	0	0	0	0	0	0	0	0	0	0	0	0	0	0	0	0	0	0	0	0		0,00
	12.5
			0	0	0	0	0	0	0	0	0	0	0	0	0	0	0	0	0	0	0	0	0	0		0,00
13	INSTALAÇÕES DE COMBATE A INCÊNDIO		0,00%	0,00%	0,00%	0,00%	0,00%	0,00%	0,00%	0,00%	0,00%	0,00%	0,00%	0,00%	0,00%	0,00%	0,00%	0,00%	0,00%	0,00%	0,00%	0,00%	0,00%	0,00%	0,00%
			0,00	0,00	0,00	0,00	0,00	0,00	0,00	0,00	0,00	0,00	0,00	0,00	0,00	0,00	0,00	0,00	0,00	0,00	0,00	0,00	0,00	0,00	0,00	15.277,85
	13.1	Extintores
			0	0	0	0	0	0	0	0	0	0	0	0	0	0	0	0	0	0	0	0	0	0		4.220,47
	13.2
			0	0	0	0	0	0	0	0	0	0	0	0	0	0	0	0	0	0	0	0	0	0		0,00
	13.3
			0	0	0	0	0	0	0	0	0	0	0	0	0	0	0	0	0	0	0	0	0	0		0,00
	13.4	Iluminação e sinalização de abandono de loca
			0	0	0	0	0	0	0	0	0	0	0	0	0	0	0	0	0	0	0	0	0	0		7.265,20
	13.5	Detecção e alarme de incêndio
			0	0	0	0	0	0	0	0	0	0	0	0	0	0	0	0	0	0	0	0	0	0		3.792,18
14	REVESTIMENTOS		0,00%	0,00%	0,00%	0,00%	0,00%	0,00%	0,00%	0,00%	0,00%	0,00%	0,00%	0,00%	0,00%	0,00%	0,00%	0,00%	0,00%	0,00%	0,00%	0,00%	0,00%	0,00%	0,00%
			0,00	0,00	0,00	0,00	0,00	0,00	0,00	0,00	0,00	0,00	0,00	0,00	0,00	0,00	0,00	0,00	0,00	0,00	0,00	0,00	0,00	0,00	0,00	239.011,55
	14.1	Paredes
			0	0	0	0	0	0	0	0	0	0	0	0	0	0	0	0	0	0	0	0	0	0		135.255,86
	14.2	Piso
			0	0	0	0	0	0	0	0	0	0	0	0	0	0	0	0	0	0	0	0	0	0		50.473,86
	14.3	Teto
			0	0	0	0	0	0	0	0	0	0	0	0	0	0	0	0	0	0	0	0	0	0		53.281,83
	14.4
			0	0	0	0	0	0	0	0	0	0	0	0	0	0	0	0	0	0	0	0	0	0		0,00
	14.5
			0	0	0	0	0	0	0	0	0	0	0	0	0	0	0	0	0	0	0	0	0	0		0,00
15			0,00%	0,00%	0,00%	0,00%	0,00%	0,00%	0,00%	0,00%	0,00%	0,00%	0,00%	0,00%	0,00%	0,00%	0,00%	0,00%	0,00%	0,00%	0,00%	0,00%	0,00%	0,00%	0,00%
			0,00	0,00	0,00	0,00	0,00	0,00	0,00	0,00	0,00	0,00	0,00	0,00	0,00	0,00	0,00	0,00	0,00	0,00	0,00	0,00	0,00	0,00	0,00	0,00
	15.1
			0	0	0	0	0	0	0	0	0	0	0	0	0	0	0	0	0	0	0	0	0	0		0,00
	15.2
			0	0	0	0	0	0	0	0	0	0	0	0	0	0	0	0	0	0	0	0	0	0		0,00
	15.3
			0	0	0	0	0	0	0	0	0	0	0	0	0	0	0	0	0	0	0	0	0	0		0,00
	15.4
			0	0	0	0	0	0	0	0	0	0	0	0	0	0	0	0	0	0	0	0	0	0		0,00
	15.5
			0	0	0	0	0	0	0	0	0	0	0	0	0	0	0	0	0	0	0	0	0	0		0,00
16	PINTURA		0,00%	0,00%	0,00%	0,00%	0,00%	0,00%	0,00%	0,00%	0,00%	0,00%	0,00%	0,00%	0,00%	0,00%	0,00%	0,00%	0,00%	0,00%	0,00%	0,00%	0,00%	0,00%	0,00%
			0,00	0,00	0,00	0,00	0,00	0,00	0,00	0,00	0,00	0,00	0,00	0,00	0,00	0,00	0,00	0,00	0,00	0,00	0,00	0,00	0,00	0,00	0,00	57.804,43
	16.1	Parede
			0	0	0	0	0	0	0	0	0	0	0	0	0	0	0	0	0	0	0	0	0	0		39.506,25
	16.2
			0	0	0	0	0	0	0	0	0	0	0	0	0	0	0	0	0	0	0	0	0	0		0,00
	16.3	Teto
			0	0	0	0	0	0	0	0	0	0	0	0	0	0	0	0	0	0	0	0	0	0		12.686,23
	16.4
			0	0	0	0	0	0	0	0	0	0	0	0	0	0	0	0	0	0	0	0	0	0		0,00
	16.5	Madeira
			0	0	0	0	0	0	0	0	0	0	0	0	0	0	0	0	0	0	0	0	0	0		5.611,96
17	INSTALAÇÕES ESPECIAIS		0,00%	0,00%	0,00%	0,00%	0,00%	0,00%	0,00%	0,00%	0,00%	0,00%	0,00%	0,00%	0,00%	0,00%	0,00%	0,00%	0,00%	0,00%	0,00%	0,00%	0,00%	0,00%	0,00%
			0,00	0,00	0,00	0,00	0,00	0,00	0,00	0,00	0,00	0,00	0,00	0,00	0,00	0,00	0,00	0,00	0,00	0,00	0,00	0,00	0,00	0,00	0,00	55.286,95
	17.1	Climatização
			0	0	0	0	0	0	0	0	0	0	0	0	0	0	0	0	0	0	0	0	0	0		4.044,62
	17.2
			0	0	0	0	0	0	0	0	0	0	0	0	0	0	0	0	0	0	0	0	0	0		0,00
	17.3	SPDA
			0	0	0	0	0	0	0	0	0	0	0	0	0	0	0	0	0	0	0	0	0	0		50.225,24
	17.4	Sanitários
			0	0	0	0	0	0	0	0	0	0	0	0	0	0	0	0	0	0	0	0	0	0		1.017,09
	17.5
			0	0	0	0	0	0	0	0	0	0	0	0	0	0	0	0	0	0	0	0	0	0		0,00
18					0,00%
			0,00	0,00	0,00	0,00	0,00	0,00	0,00	0,00	0,00	0,00	0,00	0,00	0,00	0,00	0,00	0,00	0,00	0,00	0,00	0,00	0,00	0,00	0,00	0,00
19	EQUIPAMENTOS *		0,00%	0,00%	0,00%	0,00%	0,00%	0,00%	0,00%	0,00%	0,00%	0,00%	0,00%	0,00%	0,00%	0,00%	0,00%	0,00%	0,00%	0,00%	0,00%	0,00%	0,00%	0,00%	0,00%
			0,00	0,00	0,00	0,00	0,00	0,00	0,00	0,00	0,00	0,00	0,00	0,00	0,00	0,00	0,00	0,00	0,00	0,00	0,00	0,00	0,00	0,00	0,00	407.348,41
	19.1	Climatização
			0	0	0	0	0	0	0	0	0	0	0	0	0	0	0	0	0	0	0	0	0	0		43.899,56
	19.2
			0	0	0	0	0	0	0	0	0	0	0	0	0	0	0	0	0	0	0	0	0	0		0,00
	19.3
			0	0	0	0	0	0	0	0	0	0	0	0	0	0	0	0	0	0	0	0	0	0		0,00
	19.4	Sanitários
			0	0	0	0	0	0	0	0	0	0	0	0	0	0	0	0	0	0	0	0	0	0		13.376,08
	19.5	Outros
			0	0	0	0	0	0	0	0	0	0	0	0	0	0	0	0	0	0	0	0	0	0		350.072,76
20	SERVIÇOS COMPLEMENTARES					0,00%
			0,00	0,00	0,00	0,00	0,00	0,00	0,00	0,00	0,00	0,00	0,00	0,00	0,00	0,00	0,00	0,00	0,00	0,00	0,00	0,00	0,00	0,00	0,00	10.413,50
21					0,00%
			0,00	0,00	0,00	0,00	0,00	0,00	0,00	0,00	0,00	0,00	0,00	0,00	0,00	0,00	0,00	0,00	0,00	0,00	0,00	0,00	0,00	0,00	0,00	0,00
22			0,00%	0,00%	0,00%	0,00%	0,00%	0,00%	0,00%	0,00%	0,00%	0,00%	0,00%	0,00%	0,00%	0,00%	0,00%	0,00%	0,00%	0,00%	0,00%	0,00%	0,00%	0,00%	0,00%
			0,00	0,00	0,00	0,00	0,00	0,00	0,00	0,00	0,00	0,00	0,00	0,00	0,00	0,00	0,00	0,00	0,00	0,00	0,00	0,00	0,00	0,00	0,00	0,00
	22.1
			0	0	0	0	0	0	0	0	0	0	0	0	0	0	0	0	0	0	0	0	0	0		0,00
	22.2
			0	0	0	0	0	0	0	0	0	0	0	0	0	0	0	0	0	0	0	0	0	0		0,00
	22.3
			0	0	0	0	0	0	0	0	0	0	0	0	0	0	0	0	0	0	0	0	0	0		0,00
	22.4
			0	0	0	0	0	0	0	0	0	0	0	0	0	0	0	0	0	0	0	0	0	0		0,00
	22.5
			0	0	0	0	0	0	0	0	0	0	0	0	0	0	0	0	0	0	0	0	0	0		0,00
TOTAL GERAL			0,00%	0,00%	0,00%	0,00%	0,00%	0,00%	0,00%	0,00%	0,00%	0,00%	0,00%	0,00%	0,00%	0,00%	0,00%	0,00%	0,00%	0,00%	0,00%	0,00%	0,00%	0,00%	0,00%
			0,00	0,00	0,00	0,00	0,00	0,00	0,00	0,00	0,00	0,00	0,00	0,00	0,00	0,00	0,00	0,00	0,00	0,00	0,00	0,00	0,00	0,00	0,00	1.717.214,84
* Etapa com apliação de LDI diferenciado

## Cronograma - GARAGEM
CRONOGRAMA FÍSICO-FINANCEIRO / PREÇO GLOBAL

Concorrência Eletrônica nº 90003/2025
Processo nº 23348.001399/2025-87

	Logomarca da licitante		OBRA:	Estágio 1 de implantação do Campus Campos Novos do IFC					LICITANTE:	0,00
			BLOCO:	Garagem e oficina					CNPJ:	0,00
			LDI Obra:	#N/DISP	LDI Dif.:	#N/DISP					TELEFONE:	0,00
			ÁREA:	99,36m²					E-MAIL:	0,00					LEGENDA:
			LOCAL:	Avenida Nelson Luiz Parizotto, s/n, Boa Vista, Campos Novos, SC					RESP. TEC.:	0,00					Físico (%)
			DATA:	04/07/25					DESCONTO:	0,0000%					Financeiro (R$)
GARAGEM
ETAPA	DESCRIÇÃO		PERÍODO (DIAS)					TOTAL
			1 – 30	31 – 60	61 – 90	91 – 120	121 – 150	151 – 180	181 – 210	211 – 240	241 – 270	271 – 300	301 – 330	331 – 360	361 – 390	391 – 420	421 – 450	451 – 480	481 – 510	511 – 540	541 – 570	571 – 600	601 – 630	631 – 660		Orçamento
1			0,00%	0,00%	0,00%	0,00%	0,00%	0,00%	0,00%	0,00%	0,00%	0,00%	0,00%	0,00%	0,00%	0,00%	0,00%	0,00%	0,00%	0,00%	0,00%	0,00%	0,00%	0,00%	0,00%
			0,00	0,00	0,00	0,00	0,00	0,00	0,00	0,00	0,00	0,00	0,00	0,00	0,00	0,00	0,00	0,00	0,00	0,00	0,00	0,00	0,00	0,00	0,00	0,00
	1.1
			0	0	0	0	0	0	0	0	0	0	0	0	0	0	0	0	0	0	0	0	0	0		0,00
	1.2
			0	0	0	0	0	0	0	0	0	0	0	0	0	0	0	0	0	0	0	0	0	0		0,00
	1.3
			0	0	0	0	0	0	0	0	0	0	0	0	0	0	0	0	0	0	0	0	0	0		0,00
	1.4
			0	0	0	0	0	0	0	0	0	0	0	0	0	0	0	0	0	0	0	0	0	0		0,00
	1.5
			0	0	0	0	0	0	0	0	0	0	0	0	0	0	0	0	0	0	0	0	0	0		0,00
2			0,00%	0,00%	0,00%	0,00%	0,00%	0,00%	0,00%	0,00%	0,00%	0,00%	0,00%	0,00%	0,00%	0,00%	0,00%	0,00%	0,00%	0,00%	0,00%	0,00%	0,00%	0,00%	0,00%
			0,00	0,00	0,00	0,00	0,00	0,00	0,00	0,00	0,00	0,00	0,00	0,00	0,00	0,00	0,00	0,00	0,00	0,00	0,00	0,00	0,00	0,00	0,00	0,00
	2.1
			0	0	0	0	0	0	0	0	0	0	0	0	0	0	0	0	0	0	0	0	0	0		0,00
	2.2
			0	0	0	0	0	0	0	0	0	0	0	0	0	0	0	0	0	0	0	0	0	0		0,00
	2.3
			0	0	0	0	0	0	0	0	0	0	0	0	0	0	0	0	0	0	0	0	0	0		0,00
	2.4
			0	0	0	0	0	0	0	0	0	0	0	0	0	0	0	0	0	0	0	0	0	0		0,00
	2.5
			0	0	0	0	0	0	0	0	0	0	0	0	0	0	0	0	0	0	0	0	0	0		0,00
3	MOVIMENTAÇÃO DE TERRA		0,00%	0,00%	0,00%	0,00%	0,00%	0,00%	0,00%	0,00%	0,00%	0,00%	0,00%	0,00%	0,00%	0,00%	0,00%	0,00%	0,00%	0,00%	0,00%	0,00%	0,00%	0,00%	0,00%
			0,00	0,00	0,00	0,00	0,00	0,00	0,00	0,00	0,00	0,00	0,00	0,00	0,00	0,00	0,00	0,00	0,00	0,00	0,00	0,00	0,00	0,00	0,00	6.432,23
	3.1	Escavações
			0	0	0	0	0	0	0	0	0	0	0	0	0	0	0	0	0	0	0	0	0	0		3.614,23
	3.2	Aterros e reaterros
			0	0	0	0	0	0	0	0	0	0	0	0	0	0	0	0	0	0	0	0	0	0		2.817,99
	3.3
			0	0	0	0	0	0	0	0	0	0	0	0	0	0	0	0	0	0	0	0	0	0		0,00
	3.4
			0	0	0	0	0	0	0	0	0	0	0	0	0	0	0	0	0	0	0	0	0	0		0,00
	3.5
			0	0	0	0	0	0	0	0	0	0	0	0	0	0	0	0	0	0	0	0	0	0		0,00
4	INFRA-ESTRUTURA E FUNDAÇÕES		0,00%	0,00%	0,00%	0,00%	0,00%	0,00%	0,00%	0,00%	0,00%	0,00%	0,00%	0,00%	0,00%	0,00%	0,00%	0,00%	0,00%	0,00%	0,00%	0,00%	0,00%	0,00%	0,00%
			0,00	0,00	0,00	0,00	0,00	0,00	0,00	0,00	0,00	0,00	0,00	0,00	0,00	0,00	0,00	0,00	0,00	0,00	0,00	0,00	0,00	0,00	0,00	17.395,28
	4.1	Estacas e blocos
			0	0	0	0	0	0	0	0	0	0	0	0	0	0	0	0	0	0	0	0	0	0		2.868,37
	4.2	Arranques e vigas baldrame
			0	0	0	0	0	0	0	0	0	0	0	0	0	0	0	0	0	0	0	0	0	0		14.526,91
	4.3
			0	0	0	0	0	0	0	0	0	0	0	0	0	0	0	0	0	0	0	0	0	0		0,00
	4.4
			0	0	0	0	0	0	0	0	0	0	0	0	0	0	0	0	0	0	0	0	0	0		0,00
	4.5
			0	0	0	0	0	0	0	0	0	0	0	0	0	0	0	0	0	0	0	0	0	0		0,00
5	SUPERESTRUTURA		0,00%	0,00%	0,00%	0,00%	0,00%	0,00%	0,00%	0,00%	0,00%	0,00%	0,00%	0,00%	0,00%	0,00%	0,00%	0,00%	0,00%	0,00%	0,00%	0,00%	0,00%	0,00%	0,00%
			0,00	0,00	0,00	0,00	0,00	0,00	0,00	0,00	0,00	0,00	0,00	0,00	0,00	0,00	0,00	0,00	0,00	0,00	0,00	0,00	0,00	0,00	0,00	45.698,21
	5.1	Concreto
			0	0	0	0	0	0	0	0	0	0	0	0	0	0	0	0	0	0	0	0	0	0		31.944,99
	5.2	Metálica
			0	0	0	0	0	0	0	0	0	0	0	0	0	0	0	0	0	0	0	0	0	0		13.753,22
	5.3
			0	0	0	0	0	0	0	0	0	0	0	0	0	0	0	0	0	0	0	0	0	0		0,00
	5.4
			0	0	0	0	0	0	0	0	0	0	0	0	0	0	0	0	0	0	0	0	0	0		0,00
	5.5
			0	0	0	0	0	0	0	0	0	0	0	0	0	0	0	0	0	0	0	0	0	0		0,00
6	ALVENARIAS, VEDAÇÕES E DIVISÓRIAS		0,00%	0,00%	0,00%	0,00%	0,00%	0,00%	0,00%	0,00%	0,00%	0,00%	0,00%	0,00%	0,00%	0,00%	0,00%	0,00%	0,00%	0,00%	0,00%	0,00%	0,00%	0,00%	0,00%
			0,00	0,00	0,00	0,00	0,00	0,00	0,00	0,00	0,00	0,00	0,00	0,00	0,00	0,00	0,00	0,00	0,00	0,00	0,00	0,00	0,00	0,00	0,00	21.013,77
	6.1	Alvenarias
			0	0	0	0	0	0	0	0	0	0	0	0	0	0	0	0	0	0	0	0	0	0		21.013,77
	6.2
			0	0	0	0	0	0	0	0	0	0	0	0	0	0	0	0	0	0	0	0	0	0		0,00
	6.3
			0	0	0	0	0	0	0	0	0	0	0	0	0	0	0	0	0	0	0	0	0	0		0,00
	6.4
			0	0	0	0	0	0	0	0	0	0	0	0	0	0	0	0	0	0	0	0	0	0		0,00
	6.5
			0	0	0	0	0	0	0	0	0	0	0	0	0	0	0	0	0	0	0	0	0	0		0,00
7	ESQUADRIAS		0,00%	0,00%	0,00%	0,00%	0,00%	0,00%	0,00%	0,00%	0,00%	0,00%	0,00%	0,00%	0,00%	0,00%	0,00%	0,00%	0,00%	0,00%	0,00%	0,00%	0,00%	0,00%	0,00%
			0,00	0,00	0,00	0,00	0,00	0,00	0,00	0,00	0,00	0,00	0,00	0,00	0,00	0,00	0,00	0,00	0,00	0,00	0,00	0,00	0,00	0,00	0,00	4.259,37
	7.1	Madeira
			0	0	0	0	0	0	0	0	0	0	0	0	0	0	0	0	0	0	0	0	0	0		2.815,20
	7.2	Metálicas
			0	0	0	0	0	0	0	0	0	0	0	0	0	0	0	0	0	0	0	0	0	0		1.444,17
	7.3
			0	0	0	0	0	0	0	0	0	0	0	0	0	0	0	0	0	0	0	0	0	0		0,00
	7.4
			0	0	0	0	0	0	0	0	0	0	0	0	0	0	0	0	0	0	0	0	0	0		0,00
	7.5
			0	0	0	0	0	0	0	0	0	0	0	0	0	0	0	0	0	0	0	0	0	0		0,00
8	COBERTURA					0,00%
			0,00	0,00	0,00	0,00	0,00	0,00	0,00	0,00	0,00	0,00	0,00	0,00	0,00	0,00	0,00	0,00	0,00	0,00	0,00	0,00	0,00	0,00	0,00	14.247,63
9	INSTALAÇÕES ELÉTRICAS		0,00%	0,00%	0,00%	0,00%	0,00%	0,00%	0,00%	0,00%	0,00%	0,00%	0,00%	0,00%	0,00%	0,00%	0,00%	0,00%	0,00%	0,00%	0,00%	0,00%	0,00%	0,00%	0,00%
			0,00	0,00	0,00	0,00	0,00	0,00	0,00	0,00	0,00	0,00	0,00	0,00	0,00	0,00	0,00	0,00	0,00	0,00	0,00	0,00	0,00	0,00	0,00	12.169,92
	9.1	Alimentador de energia
			0	0	0	0	0	0	0	0	0	0	0	0	0	0	0	0	0	0	0	0	0	0		5.201,71
	9.2	Instalações elétricas de baixa tensão
			0	0	0	0	0	0	0	0	0	0	0	0	0	0	0	0	0	0	0	0	0	0		5.412,31
	9.3	Acessórios elétricos
			0	0	0	0	0	0	0	0	0	0	0	0	0	0	0	0	0	0	0	0	0	0		1.555,90
	9.4
			0	0	0	0	0	0	0	0	0	0	0	0	0	0	0	0	0	0	0	0	0	0		0,00
	9.5
			0	0	0	0	0	0	0	0	0	0	0	0	0	0	0	0	0	0	0	0	0	0		0,00
10	INSTALAÇÕES DE REDE LÓGICA E TELEFONIA		0,00%	0,00%	0,00%	0,00%	0,00%	0,00%	0,00%	0,00%	0,00%	0,00%	0,00%	0,00%	0,00%	0,00%	0,00%	0,00%	0,00%	0,00%	0,00%	0,00%	0,00%	0,00%	0,00%
			0,00	0,00	0,00	0,00	0,00	0,00	0,00	0,00	0,00	0,00	0,00	0,00	0,00	0,00	0,00	0,00	0,00	0,00	0,00	0,00	0,00	0,00	0,00	4.059,79
	10.1	Interligação
			0	0	0	0	0	0	0	0	0	0	0	0	0	0	0	0	0	0	0	0	0	0		2.622,46
	10.2	Infraestrutura
			0	0	0	0	0	0	0	0	0	0	0	0	0	0	0	0	0	0	0	0	0	0		608,15
	10.3	ATs
			0	0	0	0	0	0	0	0	0	0	0	0	0	0	0	0	0	0	0	0	0	0		829,18
	10.4
			0	0	0	0	0	0	0	0	0	0	0	0	0	0	0	0	0	0	0	0	0	0		0,00
	10.5
			0	0	0	0	0	0	0	0	0	0	0	0	0	0	0	0	0	0	0	0	0	0		0,00
11	INSTALAÇÕES HIDRÁULICAS E SANITÁRIAS		0,00%	0,00%	0,00%	0,00%	0,00%	0,00%	0,00%	0,00%	0,00%	0,00%	0,00%	0,00%	0,00%	0,00%	0,00%	0,00%	0,00%	0,00%	0,00%	0,00%	0,00%	0,00%	0,00%
			0,00	0,00	0,00	0,00	0,00	0,00	0,00	0,00	0,00	0,00	0,00	0,00	0,00	0,00	0,00	0,00	0,00	0,00	0,00	0,00	0,00	0,00	0,00	15.576,82
	11.1	Instalações hidráulicas
			0	0	0	0	0	0	0	0	0	0	0	0	0	0	0	0	0	0	0	0	0	0		4.021,17
	11.2	Instalações sanitárias
			0	0	0	0	0	0	0	0	0	0	0	0	0	0	0	0	0	0	0	0	0	0		3.727,74
	11.3	Instalações pluviais
			0	0	0	0	0	0	0	0	0	0	0	0	0	0	0	0	0	0	0	0	0	0		5.525,05
	11.4	Louças e metais
			0	0	0	0	0	0	0	0	0	0	0	0	0	0	0	0	0	0	0	0	0	0		2.302,86
	11.5
			0	0	0	0	0	0	0	0	0	0	0	0	0	0	0	0	0	0	0	0	0	0		0,00
	11.6
			0	0	0	0	0	0	0	0	0	0	0	0	0	0	0	0	0	0	0	0	0	0		0,00
12	IMPERMEABILIZAÇÃO E ISOLAÇÃO TÉRMICA E ACÚSTICA		0,00%	0,00%	0,00%	0,00%	0,00%	0,00%	0,00%	0,00%	0,00%	0,00%	0,00%	0,00%	0,00%	0,00%	0,00%	0,00%	0,00%	0,00%	0,00%	0,00%	0,00%	0,00%	0,00%
			0,00	0,00	0,00	0,00	0,00	0,00	0,00	0,00	0,00	0,00	0,00	0,00	0,00	0,00	0,00	0,00	0,00	0,00	0,00	0,00	0,00	0,00	0,00	2.375,90
	12.1	Estruturas
			0	0	0	0	0	0	0	0	0	0	0	0	0	0	0	0	0	0	0	0	0	0		1.984,93
	12.2	Superfícies
			0	0	0	0	0	0	0	0	0	0	0	0	0	0	0	0	0	0	0	0	0	0		390,97
	12.3
			0	0	0	0	0	0	0	0	0	0	0	0	0	0	0	0	0	0	0	0	0	0		0,00
	12.4
			0	0	0	0	0	0	0	0	0	0	0	0	0	0	0	0	0	0	0	0	0	0		0,00
	12.5
			0	0	0	0	0	0	0	0	0	0	0	0	0	0	0	0	0	0	0	0	0	0		0,00
13	INSTALAÇÕES DE COMBATE A INCÊNDIO		0,00%	0,00%	0,00%	0,00%	0,00%	0,00%	0,00%	0,00%	0,00%	0,00%	0,00%	0,00%	0,00%	0,00%	0,00%	0,00%	0,00%	0,00%	0,00%	0,00%	0,00%	0,00%	0,00%
			0,00	0,00	0,00	0,00	0,00	0,00	0,00	0,00	0,00	0,00	0,00	0,00	0,00	0,00	0,00	0,00	0,00	0,00	0,00	0,00	0,00	0,00	0,00	7.023,91
	13.1	Extintores
			0	0	0	0	0	0	0	0	0	0	0	0	0	0	0	0	0	0	0	0	0	0		1.406,82
	13.2
			0	0	0	0	0	0	0	0	0	0	0	0	0	0	0	0	0	0	0	0	0	0		0,00
	13.3
			0	0	0	0	0	0	0	0	0	0	0	0	0	0	0	0	0	0	0	0	0	0		0,00
	13.4	Iluminação e sinalização de abandono de loca
			0	0	0	0	0	0	0	0	0	0	0	0	0	0	0	0	0	0	0	0	0	0		497,45
	13.5	Detecção e alarme de incêndio
			0	0	0	0	0	0	0	0	0	0	0	0	0	0	0	0	0	0	0	0	0	0		5.119,64
14	REVESTIMENTOS		0,00%	0,00%	0,00%	0,00%	0,00%	0,00%	0,00%	0,00%	0,00%	0,00%	0,00%	0,00%	0,00%	0,00%	0,00%	0,00%	0,00%	0,00%	0,00%	0,00%	0,00%	0,00%	0,00%
			0,00	0,00	0,00	0,00	0,00	0,00	0,00	0,00	0,00	0,00	0,00	0,00	0,00	0,00	0,00	0,00	0,00	0,00	0,00	0,00	0,00	0,00	0,00	32.199,46
	14.1	Paredes
			0	0	0	0	0	0	0	0	0	0	0	0	0	0	0	0	0	0	0	0	0	0		17.613,34
	14.2	Piso
			0	0	0	0	0	0	0	0	0	0	0	0	0	0	0	0	0	0	0	0	0	0		1.794,93
	14.3	Teto
			0	0	0	0	0	0	0	0	0	0	0	0	0	0	0	0	0	0	0	0	0	0		12.791,19
	14.4
			0	0	0	0	0	0	0	0	0	0	0	0	0	0	0	0	0	0	0	0	0	0		0,00
	14.5
			0	0	0	0	0	0	0	0	0	0	0	0	0	0	0	0	0	0	0	0	0	0		0,00
15			0,00%	0,00%	0,00%	0,00%	0,00%	0,00%	0,00%	0,00%	0,00%	0,00%	0,00%	0,00%	0,00%	0,00%	0,00%	0,00%	0,00%	0,00%	0,00%	0,00%	0,00%	0,00%	0,00%
			0,00	0,00	0,00	0,00	0,00	0,00	0,00	0,00	0,00	0,00	0,00	0,00	0,00	0,00	0,00	0,00	0,00	0,00	0,00	0,00	0,00	0,00	0,00	0,00
	15.1
			0	0	0	0	0	0	0	0	0	0	0	0	0	0	0	0	0	0	0	0	0	0		0,00
	15.2
			0	0	0	0	0	0	0	0	0	0	0	0	0	0	0	0	0	0	0	0	0	0		0,00
	15.3
			0	0	0	0	0	0	0	0	0	0	0	0	0	0	0	0	0	0	0	0	0	0		0,00
	15.4
			0	0	0	0	0	0	0	0	0	0	0	0	0	0	0	0	0	0	0	0	0	0		0,00
	15.5
			0	0	0	0	0	0	0	0	0	0	0	0	0	0	0	0	0	0	0	0	0	0		0,00
16	PINTURA		0,00%	0,00%	0,00%	0,00%	0,00%	0,00%	0,00%	0,00%	0,00%	0,00%	0,00%	0,00%	0,00%	0,00%	0,00%	0,00%	0,00%	0,00%	0,00%	0,00%	0,00%	0,00%	0,00%
			0,00	0,00	0,00	0,00	0,00	0,00	0,00	0,00	0,00	0,00	0,00	0,00	0,00	0,00	0,00	0,00	0,00	0,00	0,00	0,00	0,00	0,00	0,00	9.507,97
	16.1	Parede
			0	0	0	0	0	0	0	0	0	0	0	0	0	0	0	0	0	0	0	0	0	0		6.226,43
	16.2
			0	0	0	0	0	0	0	0	0	0	0	0	0	0	0	0	0	0	0	0	0	0		0,00
	16.3	Teto
			0	0	0	0	0	0	0	0	0	0	0	0	0	0	0	0	0	0	0	0	0	0		2.690,80
	16.4
			0	0	0	0	0	0	0	0	0	0	0	0	0	0	0	0	0	0	0	0	0	0		0,00
	16.5	Madeira
			0	0	0	0	0	0	0	0	0	0	0	0	0	0	0	0	0	0	0	0	0	0		590,73
17	INSTALAÇÕES ESPECIAIS		0,00%	0,00%	0,00%	0,00%	0,00%	0,00%	0,00%	0,00%	0,00%	0,00%	0,00%	0,00%	0,00%	0,00%	0,00%	0,00%	0,00%	0,00%	0,00%	0,00%	0,00%	0,00%	0,00%
			0,00	0,00	0,00	0,00	0,00	0,00	0,00	0,00	0,00	0,00	0,00	0,00	0,00	0,00	0,00	0,00	0,00	0,00	0,00	0,00	0,00	0,00	0,00	14.454,31
	17.1	Climatização
			0	0	0	0	0	0	0	0	0	0	0	0	0	0	0	0	0	0	0	0	0	0		674,10
	17.2
			0	0	0	0	0	0	0	0	0	0	0	0	0	0	0	0	0	0	0	0	0	0		0,00
	17.3	SPDA
			0	0	0	0	0	0	0	0	0	0	0	0	0	0	0	0	0	0	0	0	0	0		13.780,21
	17.4
			0	0	0	0	0	0	0	0	0	0	0	0	0	0	0	0	0	0	0	0	0	0		0,00
	17.5
			0	0	0	0	0	0	0	0	0	0	0	0	0	0	0	0	0	0	0	0	0	0		0,00
18					0,00%
			0,00	0,00	0,00	0,00	0,00	0,00	0,00	0,00	0,00	0,00	0,00	0,00	0,00	0,00	0,00	0,00	0,00	0,00	0,00	0,00	0,00	0,00	0,00	0,00
19	EQUIPAMENTOS *		0,00%	0,00%	0,00%	0,00%	0,00%	0,00%	0,00%	0,00%	0,00%	0,00%	0,00%	0,00%	0,00%	0,00%	0,00%	0,00%	0,00%	0,00%	0,00%	0,00%	0,00%	0,00%	0,00%
			0,00	0,00	0,00	0,00	0,00	0,00	0,00	0,00	0,00	0,00	0,00	0,00	0,00	0,00	0,00	0,00	0,00	0,00	0,00	0,00	0,00	0,00	0,00	4.157,98
	19.1	Climatização
			0	0	0	0	0	0	0	0	0	0	0	0	0	0	0	0	0	0	0	0	0	0		3.636,67
	19.2
			0	0	0	0	0	0	0	0	0	0	0	0	0	0	0	0	0	0	0	0	0	0		0,00
	19.3
			0	0	0	0	0	0	0	0	0	0	0	0	0	0	0	0	0	0	0	0	0	0		0,00
	19.4	Sanitários
			0	0	0	0	0	0	0	0	0	0	0	0	0	0	0	0	0	0	0	0	0	0		521,31
	19.5
			0	0	0	0	0	0	0	0	0	0	0	0	0	0	0	0	0	0	0	0	0	0		0,00
20	SERVIÇOS COMPLEMENTARES					0,00%
			0,00	0,00	0,00	0,00	0,00	0,00	0,00	0,00	0,00	0,00	0,00	0,00	0,00	0,00	0,00	0,00	0,00	0,00	0,00	0,00	0,00	0,00	0,00	2.742,71
21					0,00%
			0,00	0,00	0,00	0,00	0,00	0,00	0,00	0,00	0,00	0,00	0,00	0,00	0,00	0,00	0,00	0,00	0,00	0,00	0,00	0,00	0,00	0,00	0,00	0,00
22			0,00%	0,00%	0,00%	0,00%	0,00%	0,00%	0,00%	0,00%	0,00%	0,00%	0,00%	0,00%	0,00%	0,00%	0,00%	0,00%	0,00%	0,00%	0,00%	0,00%	0,00%	0,00%	0,00%
			0,00	0,00	0,00	0,00	0,00	0,00	0,00	0,00	0,00	0,00	0,00	0,00	0,00	0,00	0,00	0,00	0,00	0,00	0,00	0,00	0,00	0,00	0,00	0,00
	22.1
			0	0	0	0	0	0	0	0	0	0	0	0	0	0	0	0	0	0	0	0	0	0		0,00
	22.2
			0	0	0	0	0	0	0	0	0	0	0	0	0	0	0	0	0	0	0	0	0	0		0,00
	22.3
			0	0	0	0	0	0	0	0	0	0	0	0	0	0	0	0	0	0	0	0	0	0		0,00
	22.4
			0	0	0	0	0	0	0	0	0	0	0	0	0	0	0	0	0	0	0	0	0	0		0,00
	22.5
			0	0	0	0	0	0	0	0	0	0	0	0	0	0	0	0	0	0	0	0	0	0		0,00
TOTAL GERAL			0,00%	0,00%	0,00%	0,00%	0,00%	0,00%	0,00%	0,00%	0,00%	0,00%	0,00%	0,00%	0,00%	0,00%	0,00%	0,00%	0,00%	0,00%	0,00%	0,00%	0,00%	0,00%	0,00%
			0,00	0,00	0,00	0,00	0,00	0,00	0,00	0,00	0,00	0,00	0,00	0,00	0,00	0,00	0,00	0,00	0,00	0,00	0,00	0,00	0,00	0,00	0,00	213.315,26
* Etapa com apliação de LDI diferenciado

## Cronograma - GUARITA
CRONOGRAMA FÍSICO-FINANCEIRO / PREÇO GLOBAL

Concorrência Eletrônica nº 90003/2025
Processo nº 23348.001399/2025-87

	Logomarca da licitante		OBRA:	Estágio 1 de implantação do Campus Campos Novos do IFC					LICITANTE:	0,00
			BLOCO:	Guarita e recepção					CNPJ:	0,00
			LDI Obra:	#N/DISP	LDI Dif.:	#N/DISP					TELEFONE:	0,00
			ÁREA:	127,83m²					E-MAIL:	0,00					LEGENDA:
			LOCAL:	Avenida Nelson Luiz Parizotto, s/n, Boa Vista, Campos Novos, SC					RESP. TEC.:	0,00					Físico (%)
			DATA:	04/07/25					DESCONTO:	0,0000%					Financeiro (R$)
GUARITA
ETAPA	DESCRIÇÃO		PERÍODO (DIAS)					TOTAL
			1 – 30	31 – 60	61 – 90	91 – 120	121 – 150	151 – 180	181 – 210	211 – 240	241 – 270	271 – 300	301 – 330	331 – 360	361 – 390	391 – 420	421 – 450	451 – 480	481 – 510	511 – 540	541 – 570	571 – 600	601 – 630	631 – 660		Orçamento
1			0,00%	0,00%	0,00%	0,00%	0,00%	0,00%	0,00%	0,00%	0,00%	0,00%	0,00%	0,00%	0,00%	0,00%	0,00%	0,00%	0,00%	0,00%	0,00%	0,00%	0,00%	0,00%	0,00%
			0,00	0,00	0,00	0,00	0,00	0,00	0,00	0,00	0,00	0,00	0,00	0,00	0,00	0,00	0,00	0,00	0,00	0,00	0,00	0,00	0,00	0,00	0,00	0,00
	1.1
			0	0	0	0	0	0	0	0	0	0	0	0	0	0	0	0	0	0	0	0	0	0		0,00
	1.2
			0	0	0	0	0	0	0	0	0	0	0	0	0	0	0	0	0	0	0	0	0	0		0,00
	1.3
			0	0	0	0	0	0	0	0	0	0	0	0	0	0	0	0	0	0	0	0	0	0		0,00
	1.4
			0	0	0	0	0	0	0	0	0	0	0	0	0	0	0	0	0	0	0	0	0	0		0,00
	1.5
			0	0	0	0	0	0	0	0	0	0	0	0	0	0	0	0	0	0	0	0	0	0		0,00
2			0,00%	0,00%	0,00%	0,00%	0,00%	0,00%	0,00%	0,00%	0,00%	0,00%	0,00%	0,00%	0,00%	0,00%	0,00%	0,00%	0,00%	0,00%	0,00%	0,00%	0,00%	0,00%	0,00%
			0,00	0,00	0,00	0,00	0,00	0,00	0,00	0,00	0,00	0,00	0,00	0,00	0,00	0,00	0,00	0,00	0,00	0,00	0,00	0,00	0,00	0,00	0,00	0,00
	2.1
			0	0	0	0	0	0	0	0	0	0	0	0	0	0	0	0	0	0	0	0	0	0		0,00
	2.2
			0	0	0	0	0	0	0	0	0	0	0	0	0	0	0	0	0	0	0	0	0	0		0,00
	2.3
			0	0	0	0	0	0	0	0	0	0	0	0	0	0	0	0	0	0	0	0	0	0		0,00
	2.4
			0	0	0	0	0	0	0	0	0	0	0	0	0	0	0	0	0	0	0	0	0	0		0,00
	2.5
			0	0	0	0	0	0	0	0	0	0	0	0	0	0	0	0	0	0	0	0	0	0		0,00
3	MOVIMENTAÇÃO DE TERRA		0,00%	0,00%	0,00%	0,00%	0,00%	0,00%	0,00%	0,00%	0,00%	0,00%	0,00%	0,00%	0,00%	0,00%	0,00%	0,00%	0,00%	0,00%	0,00%	0,00%	0,00%	0,00%	0,00%
			0,00	0,00	0,00	0,00	0,00	0,00	0,00	0,00	0,00	0,00	0,00	0,00	0,00	0,00	0,00	0,00	0,00	0,00	0,00	0,00	0,00	0,00	0,00	11.454,69
	3.1	Escavações
			0	0	0	0	0	0	0	0	0	0	0	0	0	0	0	0	0	0	0	0	0	0		6.295,50
	3.2	Aterros e reaterros
			0	0	0	0	0	0	0	0	0	0	0	0	0	0	0	0	0	0	0	0	0	0		5.159,20
	3.3
			0	0	0	0	0	0	0	0	0	0	0	0	0	0	0	0	0	0	0	0	0	0		0,00
	3.4
			0	0	0	0	0	0	0	0	0	0	0	0	0	0	0	0	0	0	0	0	0	0		0,00
	3.5
			0	0	0	0	0	0	0	0	0	0	0	0	0	0	0	0	0	0	0	0	0	0		0,00
4	INFRA-ESTRUTURA E FUNDAÇÕES		0,00%	0,00%	0,00%	0,00%	0,00%	0,00%	0,00%	0,00%	0,00%	0,00%	0,00%	0,00%	0,00%	0,00%	0,00%	0,00%	0,00%	0,00%	0,00%	0,00%	0,00%	0,00%	0,00%
			0,00	0,00	0,00	0,00	0,00	0,00	0,00	0,00	0,00	0,00	0,00	0,00	0,00	0,00	0,00	0,00	0,00	0,00	0,00	0,00	0,00	0,00	0,00	29.675,71
	4.1	Estacas e blocos
			0	0	0	0	0	0	0	0	0	0	0	0	0	0	0	0	0	0	0	0	0	0		5.449,90
	4.2	Arranques e vigas baldrame
			0	0	0	0	0	0	0	0	0	0	0	0	0	0	0	0	0	0	0	0	0	0		24.225,80
	4.3
			0	0	0	0	0	0	0	0	0	0	0	0	0	0	0	0	0	0	0	0	0	0		0,00
	4.4
			0	0	0	0	0	0	0	0	0	0	0	0	0	0	0	0	0	0	0	0	0	0		0,00
	4.5
			0	0	0	0	0	0	0	0	0	0	0	0	0	0	0	0	0	0	0	0	0	0		0,00
5	SUPERESTRUTURA		0,00%	0,00%	0,00%	0,00%	0,00%	0,00%	0,00%	0,00%	0,00%	0,00%	0,00%	0,00%	0,00%	0,00%	0,00%	0,00%	0,00%	0,00%	0,00%	0,00%	0,00%	0,00%	0,00%
			0,00	0,00	0,00	0,00	0,00	0,00	0,00	0,00	0,00	0,00	0,00	0,00	0,00	0,00	0,00	0,00	0,00	0,00	0,00	0,00	0,00	0,00	0,00	68.500,00
	5.1	Concreto
			0	0	0	0	0	0	0	0	0	0	0	0	0	0	0	0	0	0	0	0	0	0		50.830,90
	5.2	Metálica
			0	0	0	0	0	0	0	0	0	0	0	0	0	0	0	0	0	0	0	0	0	0		17.669,11
	5.3
			0	0	0	0	0	0	0	0	0	0	0	0	0	0	0	0	0	0	0	0	0	0		0,00
	5.4
			0	0	0	0	0	0	0	0	0	0	0	0	0	0	0	0	0	0	0	0	0	0		0,00
	5.5
			0	0	0	0	0	0	0	0	0	0	0	0	0	0	0	0	0	0	0	0	0	0		0,00
6	ALVENARIAS, VEDAÇÕES E DIVISÓRIAS		0,00%	0,00%	0,00%	0,00%	0,00%	0,00%	0,00%	0,00%	0,00%	0,00%	0,00%	0,00%	0,00%	0,00%	0,00%	0,00%	0,00%	0,00%	0,00%	0,00%	0,00%	0,00%	0,00%
			0,00	0,00	0,00	0,00	0,00	0,00	0,00	0,00	0,00	0,00	0,00	0,00	0,00	0,00	0,00	0,00	0,00	0,00	0,00	0,00	0,00	0,00	0,00	38.685,86
	6.1	Alvenarias
			0	0	0	0	0	0	0	0	0	0	0	0	0	0	0	0	0	0	0	0	0	0		38.685,86
	6.2
			0	0	0	0	0	0	0	0	0	0	0	0	0	0	0	0	0	0	0	0	0	0		0,00
	6.3
			0	0	0	0	0	0	0	0	0	0	0	0	0	0	0	0	0	0	0	0	0	0		0,00
	6.4
			0	0	0	0	0	0	0	0	0	0	0	0	0	0	0	0	0	0	0	0	0	0		0,00
	6.5
			0	0	0	0	0	0	0	0	0	0	0	0	0	0	0	0	0	0	0	0	0	0		0,00
7	ESQUADRIAS		0,00%	0,00%	0,00%	0,00%	0,00%	0,00%	0,00%	0,00%	0,00%	0,00%	0,00%	0,00%	0,00%	0,00%	0,00%	0,00%	0,00%	0,00%	0,00%	0,00%	0,00%	0,00%	0,00%
			0,00	0,00	0,00	0,00	0,00	0,00	0,00	0,00	0,00	0,00	0,00	0,00	0,00	0,00	0,00	0,00	0,00	0,00	0,00	0,00	0,00	0,00	0,00	23.370,62
	7.1	Madeira
			0	0	0	0	0	0	0	0	0	0	0	0	0	0	0	0	0	0	0	0	0	0		6.812,64
	7.2	Metálicas
			0	0	0	0	0	0	0	0	0	0	0	0	0	0	0	0	0	0	0	0	0	0		16.557,98
	7.3
			0	0	0	0	0	0	0	0	0	0	0	0	0	0	0	0	0	0	0	0	0	0		0,00
	7.4
			0	0	0	0	0	0	0	0	0	0	0	0	0	0	0	0	0	0	0	0	0	0		0,00
	7.5
			0	0	0	0	0	0	0	0	0	0	0	0	0	0	0	0	0	0	0	0	0	0		0,00
8	COBERTURA					0,00%
			0,00	0,00	0,00	0,00	0,00	0,00	0,00	0,00	0,00	0,00	0,00	0,00	0,00	0,00	0,00	0,00	0,00	0,00	0,00	0,00	0,00	0,00	0,00	18.418,34
9	INSTALAÇÕES ELÉTRICAS		0,00%	0,00%	0,00%	0,00%	0,00%	0,00%	0,00%	0,00%	0,00%	0,00%	0,00%	0,00%	0,00%	0,00%	0,00%	0,00%	0,00%	0,00%	0,00%	0,00%	0,00%	0,00%	0,00%
			0,00	0,00	0,00	0,00	0,00	0,00	0,00	0,00	0,00	0,00	0,00	0,00	0,00	0,00	0,00	0,00	0,00	0,00	0,00	0,00	0,00	0,00	0,00	29.164,10
	9.1	Alimentador de energia
			0	0	0	0	0	0	0	0	0	0	0	0	0	0	0	0	0	0	0	0	0	0		7.647,49
	9.2	Instalações elétricas de baixa tensão
			0	0	0	0	0	0	0	0	0	0	0	0	0	0	0	0	0	0	0	0	0	0		12.213,87
	9.3	Acessórios elétricos
			0	0	0	0	0	0	0	0	0	0	0	0	0	0	0	0	0	0	0	0	0	0		9.302,74
	9.4
			0	0	0	0	0	0	0	0	0	0	0	0	0	0	0	0	0	0	0	0	0	0		0,00
	9.5
			0	0	0	0	0	0	0	0	0	0	0	0	0	0	0	0	0	0	0	0	0	0		0,00
10	INSTALAÇÕES DE REDE LÓGICA E TELEFONIA		0,00%	0,00%	0,00%	0,00%	0,00%	0,00%	0,00%	0,00%	0,00%	0,00%	0,00%	0,00%	0,00%	0,00%	0,00%	0,00%	0,00%	0,00%	0,00%	0,00%	0,00%	0,00%	0,00%
			0,00	0,00	0,00	0,00	0,00	0,00	0,00	0,00	0,00	0,00	0,00	0,00	0,00	0,00	0,00	0,00	0,00	0,00	0,00	0,00	0,00	0,00	0,00	6.121,76
	10.1	Interligação
			0	0	0	0	0	0	0	0	0	0	0	0	0	0	0	0	0	0	0	0	0	0		2.622,46
	10.2	Infraestrutura
			0	0	0	0	0	0	0	0	0	0	0	0	0	0	0	0	0	0	0	0	0	0		2.670,12
	10.3	ATs
			0	0	0	0	0	0	0	0	0	0	0	0	0	0	0	0	0	0	0	0	0	0		829,18
	10.4
			0	0	0	0	0	0	0	0	0	0	0	0	0	0	0	0	0	0	0	0	0	0		0,00
	10.5
			0	0	0	0	0	0	0	0	0	0	0	0	0	0	0	0	0	0	0	0	0	0		0,00
	10.6
			0	0	0	0	0	0	0	0	0	0	0	0	0	0	0	0	0	0	0	0	0	0		0,00
11	INSTALAÇÕES HIDRÁULICAS E SANITÁRIAS		0,00%	0,00%	0,00%	0,00%	0,00%	0,00%	0,00%	0,00%	0,00%	0,00%	0,00%	0,00%	0,00%	0,00%	0,00%	0,00%	0,00%	0,00%	0,00%	0,00%	0,00%	0,00%	0,00%
			0,00	0,00	0,00	0,00	0,00	0,00	0,00	0,00	0,00	0,00	0,00	0,00	0,00	0,00	0,00	0,00	0,00	0,00	0,00	0,00	0,00	0,00	0,00	15.639,34
	11.1	Instalações hidráulicas
			0	0	0	0	0	0	0	0	0	0	0	0	0	0	0	0	0	0	0	0	0	0		5.216,41
	11.2	Instalações sanitárias
			0	0	0	0	0	0	0	0	0	0	0	0	0	0	0	0	0	0	0	0	0	0		2.239,76
	11.3	Instalações pluviais
			0	0	0	0	0	0	0	0	0	0	0	0	0	0	0	0	0	0	0	0	0	0		6.714,22
	11.4	Louças e metais
			0	0	0	0	0	0	0	0	0	0	0	0	0	0	0	0	0	0	0	0	0	0		1.468,95
	11.5
			0	0	0	0	0	0	0	0	0	0	0	0	0	0	0	0	0	0	0	0	0	0		0,00
12	IMPERMEABILIZAÇÃO E ISOLAÇÃO TÉRMICA E ACÚSTICA		0,00%	0,00%	0,00%	0,00%	0,00%	0,00%	0,00%	0,00%	0,00%	0,00%	0,00%	0,00%	0,00%	0,00%	0,00%	0,00%	0,00%	0,00%	0,00%	0,00%	0,00%	0,00%	0,00%
			0,00	0,00	0,00	0,00	0,00	0,00	0,00	0,00	0,00	0,00	0,00	0,00	0,00	0,00	0,00	0,00	0,00	0,00	0,00	0,00	0,00	0,00	0,00	3.532,20
	12.1	Estruturas
			0	0	0	0	0	0	0	0	0	0	0	0	0	0	0	0	0	0	0	0	0	0		3.104,58
	12.2	Superfícies
			0	0	0	0	0	0	0	0	0	0	0	0	0	0	0	0	0	0	0	0	0	0		427,62
	12.3
			0	0	0	0	0	0	0	0	0	0	0	0	0	0	0	0	0	0	0	0	0	0		0,00
	12.4
			0	0	0	0	0	0	0	0	0	0	0	0	0	0	0	0	0	0	0	0	0	0		0,00
	12.5
			0	0	0	0	0	0	0	0	0	0	0	0	0	0	0	0	0	0	0	0	0	0		0,00
13	INSTALAÇÕES DE COMBATE A INCÊNDIO		0,00%	0,00%	0,00%	0,00%	0,00%	0,00%	0,00%	0,00%	0,00%	0,00%	0,00%	0,00%	0,00%	0,00%	0,00%	0,00%	0,00%	0,00%	0,00%	0,00%	0,00%	0,00%	0,00%
			0,00	0,00	0,00	0,00	0,00	0,00	0,00	0,00	0,00	0,00	0,00	0,00	0,00	0,00	0,00	0,00	0,00	0,00	0,00	0,00	0,00	0,00	0,00	2.994,35
	13.1	Extintores
			0	0	0	0	0	0	0	0	0	0	0	0	0	0	0	0	0	0	0	0	0	0		1.406,82
	13.2
			0	0	0	0	0	0	0	0	0	0	0	0	0	0	0	0	0	0	0	0	0	0		0,00
	13.3
			0	0	0	0	0	0	0	0	0	0	0	0	0	0	0	0	0	0	0	0	0	0		0,00
	13.4	Iluminação e sinalização de abandono de loca
			0	0	0	0	0	0	0	0	0	0	0	0	0	0	0	0	0	0	0	0	0	0		980,86
	13.5	Detecção e alarme de incêndio
			0	0	0	0	0	0	0	0	0	0	0	0	0	0	0	0	0	0	0	0	0	0		606,67
14	REVESTIMENTOS		0,00%	0,00%	0,00%	0,00%	0,00%	0,00%	0,00%	0,00%	0,00%	0,00%	0,00%	0,00%	0,00%	0,00%	0,00%	0,00%	0,00%	0,00%	0,00%	0,00%	0,00%	0,00%	0,00%
			0,00	0,00	0,00	0,00	0,00	0,00	0,00	0,00	0,00	0,00	0,00	0,00	0,00	0,00	0,00	0,00	0,00	0,00	0,00	0,00	0,00	0,00	0,00	64.895,37
	14.1	Paredes
			0	0	0	0	0	0	0	0	0	0	0	0	0	0	0	0	0	0	0	0	0	0		45.955,92
	14.2	Piso
			0	0	0	0	0	0	0	0	0	0	0	0	0	0	0	0	0	0	0	0	0	0		6.184,54
	14.3	Teto
			0	0	0	0	0	0	0	0	0	0	0	0	0	0	0	0	0	0	0	0	0	0		12.754,90
	14.4
			0	0	0	0	0	0	0	0	0	0	0	0	0	0	0	0	0	0	0	0	0	0		0,00
	14.5
			0	0	0	0	0	0	0	0	0	0	0	0	0	0	0	0	0	0	0	0	0	0		0,00
15			0,00%	0,00%	0,00%	0,00%	0,00%	0,00%	0,00%	0,00%	0,00%	0,00%	0,00%	0,00%	0,00%	0,00%	0,00%	0,00%	0,00%	0,00%	0,00%	0,00%	0,00%	0,00%	0,00%
			0,00	0,00	0,00	0,00	0,00	0,00	0,00	0,00	0,00	0,00	0,00	0,00	0,00	0,00	0,00	0,00	0,00	0,00	0,00	0,00	0,00	0,00	0,00	0,00
	15.1
			0	0	0	0	0	0	0	0	0	0	0	0	0	0	0	0	0	0	0	0	0	0		0,00
	15.2
			0	0	0	0	0	0	0	0	0	0	0	0	0	0	0	0	0	0	0	0	0	0		0,00
	15.3
			0	0	0	0	0	0	0	0	0	0	0	0	0	0	0	0	0	0	0	0	0	0		0,00
	15.4
			0	0	0	0	0	0	0	0	0	0	0	0	0	0	0	0	0	0	0	0	0	0		0,00
	15.5
			0	0	0	0	0	0	0	0	0	0	0	0	0	0	0	0	0	0	0	0	0	0		0,00
16	PINTURA		0,00%	0,00%	0,00%	0,00%	0,00%	0,00%	0,00%	0,00%	0,00%	0,00%	0,00%	0,00%	0,00%	0,00%	0,00%	0,00%	0,00%	0,00%	0,00%	0,00%	0,00%	0,00%	0,00%
			0,00	0,00	0,00	0,00	0,00	0,00	0,00	0,00	0,00	0,00	0,00	0,00	0,00	0,00	0,00	0,00	0,00	0,00	0,00	0,00	0,00	0,00	0,00	17.099,94
	16.1	Parede
			0	0	0	0	0	0	0	0	0	0	0	0	0	0	0	0	0	0	0	0	0	0		13.206,10
	16.2
			0	0	0	0	0	0	0	0	0	0	0	0	0	0	0	0	0	0	0	0	0	0		0,00
	16.3	Teto
			0	0	0	0	0	0	0	0	0	0	0	0	0	0	0	0	0	0	0	0	0	0		2.638,54
	16.4
			0	0	0	0	0	0	0	0	0	0	0	0	0	0	0	0	0	0	0	0	0	0		0,00
	16.5	Madeira
			0	0	0	0	0	0	0	0	0	0	0	0	0	0	0	0	0	0	0	0	0	0		1.255,31
17	INSTALAÇÕES ESPECIAIS		0,00%	0,00%	0,00%	0,00%	0,00%	0,00%	0,00%	0,00%	0,00%	0,00%	0,00%	0,00%	0,00%	0,00%	0,00%	0,00%	0,00%	0,00%	0,00%	0,00%	0,00%	0,00%	0,00%
			0,00	0,00	0,00	0,00	0,00	0,00	0,00	0,00	0,00	0,00	0,00	0,00	0,00	0,00	0,00	0,00	0,00	0,00	0,00	0,00	0,00	0,00	0,00	19.865,92
	17.1	Climatização
			0	0	0	0	0	0	0	0	0	0	0	0	0	0	0	0	0	0	0	0	0	0		1.348,21
	17.2
			0	0	0	0	0	0	0	0	0	0	0	0	0	0	0	0	0	0	0	0	0	0		0,00
	17.3	SPDA
			0	0	0	0	0	0	0	0	0	0	0	0	0	0	0	0	0	0	0	0	0	0		18.178,69
	17.4	Sanitários
			0	0	0	0	0	0	0	0	0	0	0	0	0	0	0	0	0	0	0	0	0	0		339,03
	17.5
			0	0	0	0	0	0	0	0	0	0	0	0	0	0	0	0	0	0	0	0	0	0		0,00
18					0,00%
			0,00	0,00	0,00	0,00	0,00	0,00	0,00	0,00	0,00	0,00	0,00	0,00	0,00	0,00	0,00	0,00	0,00	0,00	0,00	0,00	0,00	0,00	0,00	0,00
19	EQUIPAMENTOS *		0,00%	0,00%	0,00%	0,00%	0,00%	0,00%	0,00%	0,00%	0,00%	0,00%	0,00%	0,00%	0,00%	0,00%	0,00%	0,00%	0,00%	0,00%	0,00%	0,00%	0,00%	0,00%	0,00%
			0,00	0,00	0,00	0,00	0,00	0,00	0,00	0,00	0,00	0,00	0,00	0,00	0,00	0,00	0,00	0,00	0,00	0,00	0,00	0,00	0,00	0,00	0,00	35.894,50
	19.1	Climatização
			0	0	0	0	0	0	0	0	0	0	0	0	0	0	0	0	0	0	0	0	0	0		11.689,25
	19.2
			0	0	0	0	0	0	0	0	0	0	0	0	0	0	0	0	0	0	0	0	0	0		0,00
	19.3
			0	0	0	0	0	0	0	0	0	0	0	0	0	0	0	0	0	0	0	0	0	0		0,00
	19.4	Sanitários
			0	0	0	0	0	0	0	0	0	0	0	0	0	0	0	0	0	0	0	0	0	0		2.388,05
	19.5	Outros
			0	0	0	0	0	0	0	0	0	0	0	0	0	0	0	0	0	0	0	0	0	0		21.817,20
20	SERVIÇOS COMPLEMENTARES					0,00%
			0,00	0,00	0,00	0,00	0,00	0,00	0,00	0,00	0,00	0,00	0,00	0,00	0,00	0,00	0,00	0,00	0,00	0,00	0,00	0,00	0,00	0,00	0,00	17.519,19
21					0,00%
			0,00	0,00	0,00	0,00	0,00	0,00	0,00	0,00	0,00	0,00	0,00	0,00	0,00	0,00	0,00	0,00	0,00	0,00	0,00	0,00	0,00	0,00	0,00	0,00
22			0,00%	0,00%	0,00%	0,00%	0,00%	0,00%	0,00%	0,00%	0,00%	0,00%	0,00%	0,00%	0,00%	0,00%	0,00%	0,00%	0,00%	0,00%	0,00%	0,00%	0,00%	0,00%	0,00%
			0,00	0,00	0,00	0,00	0,00	0,00	0,00	0,00	0,00	0,00	0,00	0,00	0,00	0,00	0,00	0,00	0,00	0,00	0,00	0,00	0,00	0,00	0,00	0,00
	22.1
			0	0	0	0	0	0	0	0	0	0	0	0	0	0	0	0	0	0	0	0	0	0		0,00
	22.2
			0	0	0	0	0	0	0	0	0	0	0	0	0	0	0	0	0	0	0	0	0	0		0,00
	22.3
			0	0	0	0	0	0	0	0	0	0	0	0	0	0	0	0	0	0	0	0	0	0		0,00
	22.4
			0	0	0	0	0	0	0	0	0	0	0	0	0	0	0	0	0	0	0	0	0	0		0,00
	22.5
			0	0	0	0	0	0	0	0	0	0	0	0	0	0	0	0	0	0	0	0	0	0		0,00
TOTAL GERAL			0,00%	0,00%	0,00%	0,00%	0,00%	0,00%	0,00%	0,00%	0,00%	0,00%	0,00%	0,00%	0,00%	0,00%	0,00%	0,00%	0,00%	0,00%	0,00%	0,00%	0,00%	0,00%	0,00%
			0,00	0,00	0,00	0,00	0,00	0,00	0,00	0,00	0,00	0,00	0,00	0,00	0,00	0,00	0,00	0,00	0,00	0,00	0,00	0,00	0,00	0,00	0,00	402.831,90
* Etapa com apliação de LDI diferenciado