## PROPOSTA
PROPOSTA DE PREÇOS

Concorrência Eletrônica nº 90003/2025
Processo nº 23348.001399/2025-87

Ao Instituto Federal Catarinense – Comissão de Licitação,

Serve o presente para encaminhamento da nossa proposta de preços relativa à licitação em epígrafe, conforme especificado abaixo:

ITEM	ESPECIFICAÇÃO		MEDIDA	QNT	VALOR UNITÁRIO	VALOR TOTAL
1	Contratação integrada para elaboração do projeto e execução das obras da primeira fase de implantação do Campus Campos Novos do IFC, incluindo projeto básico e executivo de engenharia; execução de todas as etapas necessárias e cumprimento de todas as obrigações e condicionantes, tais como licenciamento; e execução das obras de construção		Unit.	1	17.495.377,34	17.495.377,34

Declaramos que tomamos conhecimento e concordamos com todas as exigências do Edital e seus Anexos e nos inteiramos de todas as informações técnicas e condições para a execução do Contrato, caso sejamos vencedores deste certame e, portanto, propomos:

a)	Desconto:	15,1100	%
b)	Valor GLOBAL:	17.495.377,34	Dezessete Milhões e Quatrocentos e Noventa e Cinco Mil e Trezentos e Setenta e Sete Reais e Trinta e Quatro Centavos
c)	Validade da proposta:	120	dias

IDENTIFICAÇÃO DA PROPONENTE:

RAZÃO SOCIAL:		CONSTRUTORA ECASA ENGENHARIA LTDA
CNPJ:		00.707.897/0001-98
REGISTRO:		CREA/PR: 13.164
ENDEREÇO:		RUA NOSSA SENHORA DE NAZARÉ, 2004 – CURITIBA/PR
TELEFONE:		(41) 3209-0220
E-MAIL:		henrique@ecasa.eng.br

REPRESENTANTE LEGAL:		ANTONIO CARLOS ALVES SAMPAIO

RESPONSÁVEL TÉCNICO:		ANTONIO CARLOS ALVES SAMPAIO
REGISTRO:		CREA/PR: 16.640/D

segunda-feira, 14 de julho de 2025

ANTONIO CARLOS ALVES SAMPAIO

## DECLARAÇÃO
DECLARAÇÃO DE OPTANTE OU NÃO OPTANTE PELA DESONERAÇÃO DA FOLHA DE PAGAMENTO

Concorrência Eletrônica nº 90003/2025
Processo nº 23348.001399/2025-87

OBRA: Estágio 1 de implantação do Campus Campos Novos do IFC

A empresa CONSTRUTORA ECASA ENGENHARIA LTDA, inscrita no CNPJ nº 00.707.897/0001-98, por intermédio de seu representante legal o (a) Sr. (a) ANTONIO CARLOS ALVES SAMPAIO, DECLARA, para fins deste Edital, sob as sanções administrativas cabíveis e sob as penas da lei, conforme determinam as Leis Federais de nº 8.212/1991, 12.546/2011, 12.844/2013 e 13.161/2015, que:

A empresa não é optante pela desoneração da folha de pagamento e fará os recolhimentos referentes as contribuições previdenciárias na alíquota de 20% (vinte por cento) sobre o total da remuneração paga aos segurados empregados, de acordo com a Lei 8.212/1991 de 24 de julho de 1991.

Declaro, ainda, que não retrocederei e não voltarei a quantificar as contribuições previdenciárias, tendo em vista a natureza irretratável da referida opção.

segunda-feira, 14 de julho de 2025

Responsável técnico:	ANTONIO CARLOS ALVES SAMPAIO
Registro:	CREA/PR: 16.640/D

Licitante:	CONSTRUTORA ECASA ENGENHARIA LTDA
CNPJ:	00.707.897/0001-98
Telefone:	(41) 3209-0220
E-mail:	henrique@ecasa.eng.br

Representante legal:	ANTONIO CARLOS ALVES SAMPAIO

## LDI - Obra
COMPOSIÇÃO DO LDI – OBRA

Concorrência Eletrônica nº 90003/2025
Processo nº 23348.001399/2025-87

OBRA: Estágio 1 de implantação do Campus Campos Novos do IFC

Fórmula proposta pelo Acórdão 2369/2011

Tabela demonstrativa da composição do LDI
Descrição da parcela	Taxa (%)	Parcela da fórmula
Administração central	5,20	AC
Risco	1,27	R
Segura + Garantia	1,00	S + G
Despesas financeiras	1,39	DF
Lucro	8,24	L
COFINS	3,00	I
PIS	0,65
CPRB	0,00
ISS	2,00

LDI calculado para a obra =		25,00%

segunda-feira, 14 de julho de 2025

Responsável técnico:	ANTONIO CARLOS ALVES SAMPAIO
Registro:	CREA/PR: 16.640/D

Licitante:	CONSTRUTORA ECASA ENGENHARIA LTDA
CNPJ:	00.707.897/0001-98
Telefone:	(41) 3209-0220
E-mail:	henrique@ecasa.eng.br

Representante legal:	ANTONIO CARLOS ALVES SAMPAIO

## LDI - Dif.
COMPOSIÇÃO DO LDI –DIFERENCIADO

Concorrência Eletrônica nº 90003/2025
Processo nº 23348.001399/2025-87

OBRA: Estágio 1 de implantação do Campus Campos Novos do IFC

Fórmula proposta pelo Acórdão 2369/2011

Tabela demonstrativa da composição do LDI
Descrição da parcela	Taxa (%)	Parcela da fórmula
Administração central	3,00	AC
Risco	0,80	R
Segura + Garantia	0,80	S + G
Despesas financeiras	1,00	DF
Lucro	4,02	L
COFINS	3,00	I
PIS	0,65
CPRB	0,00
ISS	2,00

LDI diferenciado calculado =		16,47%

segunda-feira, 14 de julho de 2025

Responsável técnico:	ANTONIO CARLOS ALVES SAMPAIO
Registro:	CREA/PR: 16.640/D

Licitante:	CONSTRUTORA ECASA ENGENHARIA LTDA
CNPJ:	00.707.897/0001-98
Telefone:	(41) 3209-0220
E-mail:	henrique@ecasa.eng.br

Representante legal:	ANTONIO CARLOS ALVES SAMPAIO

## Resumo - Blocos
ORÇAMENTO – RESUMO – BLOCOS

Concorrência Eletrônica nº 90003/2025
Processo nº 23348.001399/2025-87

		OBRA:	Estágio 1 de implantação do Campus Campos Novos do IFC
		BLOCO:
		LDI Obra:	25,00%
		LDI Dif.:	16,47%
		ÁREA:	5.568,43m²
		LOCAL:	Avenida Nelson Luiz Parizotto, s/n, Boa Vista, Campos Novos, SC
		DATA:	14/07/2025

		LICITANTE:	CONSTRUTORA ECASA ENGENHARIA LTDA
		CNPJ:	00.707.897/0001-98
		TELEFONE:	(41) 3209-0220
		E-MAIL:	henrique@ecasa.eng.br
		RESP. TEC.:	ANTONIO CARLOS ALVES SAMPAIO

		DESCONTO:	15,1100%

BLOCO	DESCRIÇÃO	MÃO DE OBRA	MATERIAL	TOTAL
				S/LDI	C/LDI	%
1	Projetos, canteiro de obras e administração local	601.847,78	142.025,66	743.873,41	929.841,77	5,31%
2	Urbanização e infraestrutura	800.350,59	3.127.840,05	3.928.190,55	4.910.238,19	28,07%
3	Bloco A – Administrativo	476.511,97	1.340.757,14	1.817.268,82	2.261.557,27	12,93%
4	Bloco D - Salas de aula	442.108,57	1.230.280,56	1.672.389,02	2.080.712,10	11,89%
5	Bloco F - Laboratórios propedêuticos	521.996,59	1.405.588,67	1.927.585,12	2.400.336,84	13,72%
6	Biblioteca	238.815,11	835.225,12	1.074.040,11	1.334.626,26	7,63%
7	Refeitório	358.003,93	927.957,15	1.285.960,97	1.597.273,91	9,13%
8	Auditório	282.287,01	904.168,28	1.186.455,32	1.457.743,68	8,33%
9	Garagem e oficina	46.335,54	98.738,07	145.073,47	181.083,33	1,04%
10	Guarita e recepção	75.187,23	200.169,42	275.356,49	341.964,00	1,95%
11					0,00%
12					0,00%
13					0,00%
14					0,00%
15					0,00%
16					0,00%
17					0,00%
18					0,00%
19					0,00%
20					0,00%
21					0,00%
22					0,00%
TOTAL GERAL		3.843.444,32	10.212.750,12	14.056.193,29	17.495.377,34	100,00%
					Custo unitário = R$ 3.141,89/m²

## Resumo - Etapas
ORÇAMENTO – RESUMO – ETAPAS

Concorrência Eletrônica nº 90003/2025
Processo nº 23348.001399/2025-87

		OBRA:	Estágio 1 de implantação do Campus Campos Novos do IFC
		BLOCO:
		LDI Obra:	25,00%
		LDI Dif.:	16,47%
		ÁREA:	5.568,43m²
		LOCAL:	Avenida Nelson Luiz Parizotto, s/n, Boa Vista, Campos Novos, SC
		DATA:	14/07/2025

		LICITANTE:	CONSTRUTORA ECASA ENGENHARIA LTDA
		CNPJ:	00.707.897/0001-98
		TELEFONE:	(41) 3209-0220
		E-MAIL:	henrique@ecasa.eng.br
		RESP. TEC.:	ANTONIO CARLOS ALVES SAMPAIO

		DESCONTO:	15,1100%

ETAPA	DESCRIÇÃO	MÃO DE OBRA	MATERIAL	TOTAL
				S/LDI	C/LDI	%
1	PROJETOS	322.139,52	28.959,42	351.098,92	438.873,65	2,51%
2	SERVIÇOS PRELIMINARES E TÉCNICOS	42.781,53	94.483,41	137.264,94	171.581,17	0,98%
3	MOVIMENTAÇÃO DE TERRA	326.134,51	812.918,89	1.139.053,42	1.423.816,77	8,14%
4	INFRA-ESTRUTURA E FUNDAÇÕES	270.584,07	649.240,51	919.824,50	1.149.780,63	6,57%
5	SUPERESTRUTURA	542.359,66	1.981.586,94	2.523.946,42	3.154.933,02	18,03%
6	ALVENARIAS, VEDAÇÕES E DIVISÓRIAS	254.308,17	512.130,50	766.438,60	958.048,25	5,48%
7	ESQUADRIAS	130.615,91	527.230,52	657.846,50	822.308,13	4,70%
8	COBERTURA	43.626,86	491.393,13	535.020,00	668.775,00	3,82%
9	INSTALAÇÕES ELÉTRICAS	194.160,98	679.656,67	873.817,35	1.092.271,69	6,24%
10	INSTALAÇÕES DE REDE LÓGICA E TELEFONIA	56.968,43	152.463,41	209.431,65	261.789,56	1,50%
11	INSTALAÇÕES HIDRÁULICAS E SANITÁRIAS	154.229,70	515.557,55	669.786,97	837.233,72	4,79%
12	IMPERMEABILIZAÇÃO E ISOLAÇÃO TÉRMICA E ACÚSTICA	43.971,58	83.717,36	127.688,94	159.611,18	0,91%
13	INSTALAÇÕES DE COMBATE A INCÊNDIO	36.214,26	191.971,23	228.185,60	285.232,00	1,63%
14	REVESTIMENTOS	681.507,67	744.080,47	1.425.588,01	1.781.985,01	10,19%
15		0,00	0,00	0,00	0,00	0,00%
16	PINTURA	129.848,74	200.055,53	329.904,31	412.380,39	2,36%
17	INSTALAÇÕES ESPECIAIS	83.683,40	214.993,26	298.676,57	373.345,71	2,13%
18	PAISAGISMO E URBANIZAÇÃO	181.252,10	1.190.160,55	1.371.412,66	1.714.265,82	9,80%
19	EQUIPAMENTOS *	25.901,33	859.348,66	885.249,95	1.031.698,17	5,90%
20	SERVIÇOS COMPLEMENTARES	86.229,17	264.219,28	350.448,42	438.060,52	2,50%
21	GERENCIAMENTO DE OBRA	236.926,73	18.582,83	255.509,56	319.386,95	1,83%
22		0,00	0,00	0,00	0,00	0,00%
TOTAL GERAL		3.843.444,32	10.212.750,12	14.056.193,29	17.495.377,34	100,00%
	* Etapa com aplicação de LDI diferenciado, representando 5,9% do orçamento					Custo unitário = R$ 3.141,89/m²

## Resumo - PROJ-CANT-ADM
ORÇAMENTO – RESUMO

Concorrência Eletrônica nº 90003/2025
Processo nº 23348.001399/2025-87

		OBRA:	Estágio 1 de implantação do Campus Campos Novos do IFC
		BLOCO:	Projetos, canteiro de obras e administração local
		LDI Obra:	25,00%
		LDI Dif.:	16,47%
		ÁREA:	5.568,43m²
		LOCAL:	Avenida Nelson Luiz Parizotto, s/n, Boa Vista, Campos Novos, SC
		DATA:	14/07/2025

		LICITANTE:	CONSTRUTORA ECASA ENGENHARIA LTDA
		CNPJ:	00.707.897/0001-98
		TELEFONE:	(41) 3209-0220
		E-MAIL:	henrique@ecasa.eng.br
		RESP. TEC.:	ANTONIO CARLOS ALVES SAMPAIO

		DESCONTO:	15,1100%

ETAPA	DESCRIÇÃO	MÃO DE OBRA	MATERIAL	TOTAL
				S/LDI	C/LDI	%
1	PROJETOS	322.139,52	28.959,42	351.098,92	438.873,65	47,20%
2	SERVIÇOS PRELIMINARES E TÉCNICOS	42.781,53	94.483,41	137.264,94	171.581,17	18,45%
3
4
5
6
7
8
9
10
11
12
13
14
15
16
17
18
19
20
21	GERENCIAMENTO DE OBRA	236.926,73	18.582,83	255.509,56	319.386,95	34,35%
22
TOTAL GERAL		601.847,78	142.025,66	743.873,41	929.841,77	100,00%
					Custo unitário = R$ 166,98/m²

## Resumo - URB-INF
ORÇAMENTO – RESUMO

Concorrência Eletrônica nº 90003/2025
Processo nº 23348.001399/2025-87

		OBRA:	Estágio 1 de implantação do Campus Campos Novos do IFC
		BLOCO:	Urbanização e infraestrutura
		LDI Obra:	25,00%
		LDI Dif.:	16,47%
		ÁREA:	11.351,10m²
		LOCAL:	Avenida Nelson Luiz Parizotto, s/n, Boa Vista, Campos Novos, SC
		DATA:	14/07/2025

		LICITANTE:	CONSTRUTORA ECASA ENGENHARIA LTDA
		CNPJ:	00.707.897/0001-98
		TELEFONE:	(41) 3209-0220
		E-MAIL:	henrique@ecasa.eng.br
		RESP. TEC.:	ANTONIO CARLOS ALVES SAMPAIO

		DESCONTO:	15,1100%

ETAPA	DESCRIÇÃO	MÃO DE OBRA	MATERIAL	TOTAL
				S/LDI	C/LDI	%
1
2
3	MOVIMENTAÇÃO DE TERRA	262.455,94	704.922,30	967.378,27	1.209.222,83	24,63%
4	INFRA-ESTRUTURA E FUNDAÇÕES	11.539,58	31.510,53	43.050,10	53.812,62	1,10%
5	SUPERESTRUTURA	66.183,56	131.090,27	197.273,83	246.592,28	5,02%
6	ALVENARIAS, VEDAÇÕES E DIVISÓRIAS	12.550,65	22.807,27	35.357,91	44.197,39	0,90%
7	ESQUADRIAS	70.206,25	119.920,14	190.126,39	237.657,99	4,84%
8
9	INSTALAÇÕES ELÉTRICAS	30.901,94	302.547,90	333.449,80	416.812,26	8,49%
10	INSTALAÇÕES DE REDE LÓGICA E TELEFONIA	30.530,95	40.547,92	71.078,86	88.848,58	1,81%
11	INSTALAÇÕES HIDRÁULICAS E SANITÁRIAS	36.574,46	267.270,91	303.845,36	379.806,71	7,73%
12	IMPERMEABILIZAÇÃO E ISOLAÇÃO TÉRMICA E ACÚSTICA	5.804,25	8.597,98	14.402,22	18.002,77	0,37%
13	INSTALAÇÕES DE COMBATE A INCÊNDIO	13.127,05	111.431,42	124.558,46	155.698,08	3,17%
14	REVESTIMENTOS	10.245,70	8.852,06	19.097,74	23.872,18	0,49%
15
16	PINTURA	5.153,37	6.791,70	11.945,07	14.931,34	0,30%
17	INSTALAÇÕES ESPECIAIS	4.357,53	6.274,05	10.631,57	13.289,47	0,27%
18	PAISAGISMO E URBANIZAÇÃO	181.252,10	1.190.160,55	1.371.412,66	1.714.265,82	34,91%
19	EQUIPAMENTOS *	0,00	7.591,41	7.591,41	9.489,26	0,19%
20	SERVIÇOS COMPLEMENTARES	59.467,26	167.523,64	226.990,90	283.738,63	5,78%
21
22
TOTAL GERAL		800.350,59	3.127.840,05	3.928.190,55	4.910.238,19	100,00%
	* Etapa com aplicação de LDI diferenciado, representando 0,19% do orçamento					Custo unitário = R$ 432,58/m²

## Resumo - BLOCO A
ORÇAMENTO – RESUMO

Concorrência Eletrônica nº 90003/2025
Processo nº 23348.001399/2025-87

		OBRA:	Estágio 1 de implantação do Campus Campos Novos do IFC
		BLOCO:	Bloco A – Administrativo
		LDI Obra:	25,00%
		LDI Dif.:	16,47%
		ÁREA:	1.166,00m²
		LOCAL:	Avenida Nelson Luiz Parizotto, s/n, Boa Vista, Campos Novos, SC
		DATA:	14/07/2025

		LICITANTE:	CONSTRUTORA ECASA ENGENHARIA LTDA
		CNPJ:	00.707.897/0001-98
		TELEFONE:	(41) 3209-0220
		E-MAIL:	henrique@ecasa.eng.br
		RESP. TEC.:	ANTONIO CARLOS ALVES SAMPAIO

		DESCONTO:	15,1100%

ETAPAS	DESCRIÇÃO	MÃO DE OBRA	MATERIAL	TOTAL
				S/LDI	C/LDI	%
1
2
3	MOVIMENTAÇÃO DE TERRA	10.893,94	18.915,91	29.809,88	37.262,35	1,65%
4	INFRA-ESTRUTURA E FUNDAÇÕES	46.880,47	106.834,70	153.715,16	192.143,94	8,50%
5	SUPERESTRUTURA	106.679,12	409.882,52	516.561,59	645.701,99	28,55%
6	ALVENARIAS, VEDAÇÕES E DIVISÓRIAS	41.055,62	87.262,24	128.317,85	160.397,31	7,09%
7	ESQUADRIAS	12.581,13	90.005,79	102.586,93	128.233,66	5,67%
8	COBERTURA	9.327,87	94.661,32	103.989,19	129.986,49	5,75%
9	INSTALAÇÕES ELÉTRICAS	34.591,89	80.802,67	115.394,50	144.243,12	6,38%
10	INSTALAÇÕES DE REDE LÓGICA E TELEFONIA	6.075,20	33.128,98	39.204,16	49.005,20	2,17%
11	INSTALAÇÕES HIDRÁULICAS E SANITÁRIAS	15.625,82	37.744,05	53.369,74	66.712,17	2,95%
12	IMPERMEABILIZAÇÃO E ISOLAÇÃO TÉRMICA E ACÚSTICA	5.903,45	12.476,29	18.379,74	22.974,67	1,02%
13	INSTALAÇÕES DE COMBATE A INCÊNDIO	5.510,03	13.110,80	18.620,88	23.276,10	1,03%
14	REVESTIMENTOS	130.363,96	144.167,96	274.531,89	343.164,87	15,17%
15
16	PINTURA	26.038,52	39.958,18	65.996,68	82.495,86	3,65%
17	INSTALAÇÕES ESPECIAIS	13.251,46	38.482,82	51.734,26	64.667,83	2,86%
18
19	EQUIPAMENTOS *	5.714,77	111.855,74	117.570,52	136.934,38	6,05%
20	SERVIÇOS COMPLEMENTARES	6.018,72	21.467,17	27.485,87	34.357,33	1,52%
21
22
TOTAL GERAL		476.511,97	1.340.757,14	1.817.268,82	2.261.557,27	100,00%
	* Etapa com aplicação de LDI diferenciado, representando 6,05% do orçamento					Custo unitário = R$ 1.939,59/m²

## Resumo - BLOCO D
ORÇAMENTO – RESUMO

Concorrência Eletrônica nº 90003/2025
Processo nº 23348.001399/2025-87

		OBRA:	Estágio 1 de implantação do Campus Campos Novos do IFC
		BLOCO:	Bloco D - Salas de aula
		LDI Obra:	25,00%
		LDI Dif.:	16,47%
		ÁREA:	1.166,00m²
		LOCAL:	Avenida Nelson Luiz Parizotto, s/n, Boa Vista, Campos Novos, SC
		DATA:	14/07/2025

		LICITANTE:	CONSTRUTORA ECASA ENGENHARIA LTDA
		CNPJ:	00.707.897/0001-98
		TELEFONE:	(41) 3209-0220
		E-MAIL:	henrique@ecasa.eng.br
		RESP. TEC.:	ANTONIO CARLOS ALVES SAMPAIO

		DESCONTO:	15,1100%

ETAPAS	DESCRIÇÃO	MÃO DE OBRA	MATERIAL	TOTAL
				S/LDI	C/LDI	%
1
2
3	MOVIMENTAÇÃO DE TERRA	10.216,15	17.754,13	27.970,28	34.962,85	1,68%
4	INFRA-ESTRUTURA E FUNDAÇÕES	44.372,79	101.387,36	145.760,14	182.200,17	8,76%
5	SUPERESTRUTURA	104.216,20	405.020,56	509.236,76	636.545,95	30,59%
6	ALVENARIAS, VEDAÇÕES E DIVISÓRIAS	39.561,47	83.555,30	123.116,77	153.895,96	7,40%
7	ESQUADRIAS	7.848,82	59.701,68	67.550,51	84.438,14	4,06%
8	COBERTURA	9.327,87	94.661,32	103.989,19	129.986,49	6,25%
9	INSTALAÇÕES ELÉTRICAS	24.894,75	63.087,59	87.982,26	109.977,83	5,29%
10	INSTALAÇÕES DE REDE LÓGICA E TELEFONIA	1.680,04	6.049,67	7.729,68	9.662,10	0,46%
11	INSTALAÇÕES HIDRÁULICAS E SANITÁRIAS	14.097,83	35.707,47	49.805,32	62.256,65	2,99%
12	IMPERMEABILIZAÇÃO E ISOLAÇÃO TÉRMICA E ACÚSTICA	5.130,33	11.567,13	16.697,47	20.871,84	1,00%
13	INSTALAÇÕES DE COMBATE A INCÊNDIO	3.472,16	9.583,48	13.055,67	16.319,59	0,78%
14	REVESTIMENTOS	127.846,60	135.958,64	263.805,21	329.756,51	15,85%
15
16	PINTURA	25.456,23	39.664,56	65.120,80	81.401,00	3,91%
17	INSTALAÇÕES ESPECIAIS	13.148,07	36.982,58	50.130,63	62.663,28	3,01%
18
19	EQUIPAMENTOS *	5.221,12	109.364,67	114.585,79	133.458,07	6,41%
20	SERVIÇOS COMPLEMENTARES	5.618,14	20.234,42	25.852,54	32.315,67	1,55%
21
22
TOTAL GERAL		442.108,57	1.230.280,56	1.672.389,02	2.080.712,10	100,00%
	* Etapa com aplicação de LDI diferenciado, representando 6,41% do orçamento					Custo unitário = R$ 1.784,49/m²

## Resumo - BLOCO F
ORÇAMENTO – RESUMO

Concorrência Eletrônica nº 90003/2025
Processo nº 23348.001399/2025-87

		OBRA:	Estágio 1 de implantação do Campus Campos Novos do IFC
		BLOCO:	Bloco F - Laboratórios propedêuticos
		LDI Obra:	25,00%
		LDI Dif.:	16,47%
		ÁREA:	1.215,64m²
		LOCAL:	Avenida Nelson Luiz Parizotto, s/n, Boa Vista, Campos Novos, SC
		DATA:	14/07/2025

		LICITANTE:	CONSTRUTORA ECASA ENGENHARIA LTDA
		CNPJ:	00.707.897/0001-98
		TELEFONE:	(41) 3209-0220
		E-MAIL:	henrique@ecasa.eng.br
		RESP. TEC.:	ANTONIO CARLOS ALVES SAMPAIO

		DESCONTO:	15,1100%

ETAPAS	DESCRIÇÃO	MÃO DE OBRA	MATERIAL	TOTAL
				S/LDI	C/LDI	%
1
2
3	MOVIMENTAÇÃO DE TERRA	11.920,90	20.752,58	32.673,48	40.841,85	1,70%
4	INFRA-ESTRUTURA E FUNDAÇÕES	53.549,29	121.679,75	175.229,03	219.036,28	9,13%
5	SUPERESTRUTURA	105.559,23	403.322,71	508.881,92	636.102,40	26,50%
6	ALVENARIAS, VEDAÇÕES E DIVISÓRIAS	43.706,95	96.588,78	140.295,73	175.369,67	7,31%
7	ESQUADRIAS	13.204,54	81.999,62	95.204,19	119.005,23	4,96%
8	COBERTURA	9.534,65	95.571,60	105.106,24	131.382,81	5,47%
9	INSTALAÇÕES ELÉTRICAS	36.758,90	90.426,70	127.185,54	158.981,92	6,62%
10	INSTALAÇÕES DE REDE LÓGICA E TELEFONIA	8.637,53	51.145,59	59.783,10	74.728,88	3,11%
11	INSTALAÇÕES HIDRÁULICAS E SANITÁRIAS	24.355,28	47.143,69	71.498,90	89.373,62	3,72%
12	IMPERMEABILIZAÇÃO E ISOLAÇÃO TÉRMICA E ACÚSTICA	8.136,36	15.532,76	23.669,13	29.586,41	1,23%
13	INSTALAÇÕES DE COMBATE A INCÊNDIO	5.933,86	18.918,09	24.851,98	31.064,97	1,29%
14	REVESTIMENTOS	148.963,70	161.410,59	310.374,27	387.967,83	16,16%
15
16	PINTURA	27.151,75	42.399,40	69.551,16	86.938,95	3,62%
17	INSTALAÇÕES ESPECIAIS	13.223,18	38.280,86	51.504,02	64.380,02	2,68%
18
19	EQUIPAMENTOS *	5.411,62	101.793,09	107.204,72	124.861,33	5,20%
20	SERVIÇOS COMPLEMENTARES	5.948,85	18.622,86	24.571,72	30.714,65	1,28%
21
22
TOTAL GERAL		521.996,59	1.405.588,67	1.927.585,12	2.400.336,84	100,00%
	* Etapa com aplicação de LDI diferenciado, representando 5,2% do orçamento					Custo unitário = R$ 1.974,55/m²

## Resumo - BIBLIOTECA
ORÇAMENTO – RESUMO

Concorrência Eletrônica nº 90003/2025
Processo nº 23348.001399/2025-87

		OBRA:	Estágio 1 de implantação do Campus Campos Novos do IFC
		BLOCO:	Biblioteca
		LDI Obra:	25,00%
		LDI Dif.:	16,47%
		ÁREA:	519,52m²
		LOCAL:	Avenida Nelson Luiz Parizotto, s/n, Boa Vista, Campos Novos, SC
		DATA:	14/07/2025

		LICITANTE:	CONSTRUTORA ECASA ENGENHARIA LTDA
		CNPJ:	00.707.897/0001-98
		TELEFONE:	(41) 3209-0220
		E-MAIL:	henrique@ecasa.eng.br
		RESP. TEC.:	ANTONIO CARLOS ALVES SAMPAIO

		DESCONTO:	15,1100%

ETAPAS	DESCRIÇÃO	MÃO DE OBRA	MATERIAL	TOTAL
				S/LDI	C/LDI	%
1
2
3	MOVIMENTAÇÃO DE TERRA	5.872,34	9.543,91	15.416,26	19.270,32	1,44%
4	INFRA-ESTRUTURA E FUNDAÇÕES	40.344,27	125.585,28	165.929,55	207.411,94	15,54%
5	SUPERESTRUTURA	31.822,76	186.424,56	218.247,26	272.809,08	20,44%
6	ALVENARIAS, VEDAÇÕES E DIVISÓRIAS	29.697,18	43.766,62	73.463,78	91.829,73	6,88%
7	ESQUADRIAS	8.240,95	77.251,14	85.492,08	106.865,11	8,01%
8	COBERTURA	2.715,56	88.405,09	91.120,66	113.900,82	8,53%
9	INSTALAÇÕES ELÉTRICAS	23.524,25	42.313,87	65.838,10	82.297,62	6,17%
10	INSTALAÇÕES DE REDE LÓGICA E TELEFONIA	5.477,59	9.334,59	14.812,15	18.515,18	1,39%
11	INSTALAÇÕES HIDRÁULICAS E SANITÁRIAS	13.238,58	35.076,11	48.314,66	60.393,33	4,53%
12	IMPERMEABILIZAÇÃO E ISOLAÇÃO TÉRMICA E ACÚSTICA	4.286,08	8.928,94	13.215,01	16.518,76	1,24%
13	INSTALAÇÕES DE COMBATE A INCÊNDIO	153,66	7.421,17	7.574,85	9.468,56	0,71%
14	REVESTIMENTOS	50.342,00	63.418,11	113.760,12	142.200,15	10,65%
15
16	PINTURA	7.943,47	9.870,26	17.813,73	22.267,16	1,67%
17	INSTALAÇÕES ESPECIAIS	9.243,05	27.201,85	36.444,91	45.556,14	3,41%
18
19	EQUIPAMENTOS *	2.625,84	90.268,38	92.894,23	108.193,91	8,11%
20	SERVIÇOS COMPLEMENTARES	3.287,53	10.415,24	13.702,76	17.128,45	1,28%
21
22
TOTAL GERAL		238.815,11	835.225,12	1.074.040,11	1.334.626,26	100,00%
	* Etapa com aplicação de LDI diferenciado, representando 8,11% do orçamento					Custo unitário = R$ 2.568,96/m²

## Resumo - REFEITÓRIO
ORÇAMENTO – RESUMO

Concorrência Eletrônica nº 90003/2025
Processo nº 23348.001399/2025-87

		OBRA:	Estágio 1 de implantação do Campus Campos Novos do IFC
		BLOCO:	Refeitório
		LDI Obra:	25,00%
		LDI Dif.:	16,47%
		ÁREA:	743,52m²
		LOCAL:	Avenida Nelson Luiz Parizotto, s/n, Boa Vista, Campos Novos, SC
		DATA:	14/07/2025

		LICITANTE:	CONSTRUTORA ECASA ENGENHARIA LTDA
		CNPJ:	00.707.897/0001-98
		TELEFONE:	(41) 3209-0220
		E-MAIL:	henrique@ecasa.eng.br
		RESP. TEC.:	ANTONIO CARLOS ALVES SAMPAIO

		DESCONTO:	15,1100%

ETAPAS	DESCRIÇÃO	MÃO DE OBRA	MATERIAL	TOTAL
				S/LDI	C/LDI	%
1
2
3	MOVIMENTAÇÃO DE TERRA	9.221,26	15.524,28	24.745,52	30.931,90	1,94%
4	INFRA-ESTRUTURA E FUNDAÇÕES	29.394,53	65.248,63	94.643,17	118.303,96	7,41%
5	SUPERESTRUTURA	65.408,53	231.020,24	296.428,73	370.535,91	23,20%
6	ALVENARIAS, VEDAÇÕES E DIVISÓRIAS	37.312,44	86.169,46	123.481,91	154.352,39	9,66%
7	ESQUADRIAS	9.941,68	57.937,62	67.879,29	84.849,12	5,31%
8	COBERTURA	6.100,72	56.404,73	62.505,46	78.131,82	4,89%
9	INSTALAÇÕES ELÉTRICAS	20.349,70	43.780,63	64.130,33	80.162,91	5,02%
10	INSTALAÇÕES DE REDE LÓGICA E TELEFONIA	1.247,12	3.333,08	4.580,17	5.725,21	0,36%
11	INSTALAÇÕES HIDRÁULICAS E SANITÁRIAS	28.472,91	48.178,01	76.650,92	95.813,65	6,00%
12	IMPERMEABILIZAÇÃO E ISOLAÇÃO TÉRMICA E ACÚSTICA	8.766,70	14.189,72	22.956,43	28.695,54	1,80%
13	INSTALAÇÕES DE COMBATE A INCÊNDIO	4.675,49	17.669,17	22.344,67	27.930,84	1,75%
14	REVESTIMENTOS	102.799,37	112.962,87	215.762,21	269.702,76	16,89%
15
16	PINTURA	16.136,66	26.014,07	42.150,75	52.688,44	3,30%
17	INSTALAÇÕES ESPECIAIS	10.733,27	26.643,89	37.377,15	46.721,43	2,93%
18
19	EQUIPAMENTOS *	3.763,80	115.548,14	119.311,93	138.962,60	8,70%
20	SERVIÇOS COMPLEMENTARES	3.679,75	7.332,61	11.012,35	13.765,43	0,86%
21
22
TOTAL GERAL		358.003,93	927.957,15	1.285.960,97	1.597.273,91	100,00%
	* Etapa com aplicação de LDI diferenciado, representando 8,7% do orçamento					Custo unitário = R$ 2.148,26/m²

## Resumo - AUDITÓRIO
ORÇAMENTO – RESUMO

Concorrência Eletrônica nº 90003/2025
Processo nº 23348.001399/2025-87

		OBRA:	Estágio 1 de implantação do Campus Campos Novos do IFC
		BLOCO:	Auditório
		LDI Obra:	25,00%
		LDI Dif.:	16,47%
		ÁREA:	530,56m²
		LOCAL:	Avenida Nelson Luiz Parizotto, s/n, Boa Vista, Campos Novos, SC
		DATA:	14/07/2025

		LICITANTE:	CONSTRUTORA ECASA ENGENHARIA LTDA
		CNPJ:	00.707.897/0001-98
		TELEFONE:	(41) 3209-0220
		E-MAIL:	henrique@ecasa.eng.br
		RESP. TEC.:	ANTONIO CARLOS ALVES SAMPAIO

		DESCONTO:	15,1100%

ETAPAS	DESCRIÇÃO	MÃO DE OBRA	MATERIAL	TOTAL
				S/LDI	C/LDI	%
1
2
3	MOVIMENTAÇÃO DE TERRA	10.887,61	18.024,78	28.912,38	36.140,47	2,48%
4	INFRA-ESTRUTURA E FUNDAÇÕES	34.255,66	75.274,84	109.530,52	136.913,15	9,39%
5	SUPERESTRUTURA	44.155,43	155.606,53	199.762,05	249.702,56	17,13%
6	ALVENARIAS, VEDAÇÕES E DIVISÓRIAS	35.387,99	66.473,46	101.861,44	127.326,80	8,73%
7	ESQUADRIAS	6.052,33	24.190,67	30.243,02	37.803,78	2,59%
8	COBERTURA	4.265,91	41.859,23	46.125,15	57.656,44	3,96%
9	INSTALAÇÕES ELÉTRICAS	14.872,19	36.893,89	51.766,06	64.707,57	4,44%
10	INSTALAÇÕES DE REDE LÓGICA E TELEFONIA	1.341,64	3.987,42	5.329,02	6.661,28	0,46%
11	INSTALAÇÕES HIDRÁULICAS E SANITÁRIAS	15.054,98	30.047,57	45.102,56	56.378,20	3,87%
12	IMPERMEABILIZAÇÃO E ISOLAÇÃO TÉRMICA E ACÚSTICA	4.708,20	9.648,43	14.356,64	17.945,80	1,23%
13	INSTALAÇÕES DE COMBATE A INCÊNDIO	2.689,52	7.685,98	10.375,49	12.969,36	0,89%
14	REVESTIMENTOS	78.526,57	83.790,94	162.317,53	202.896,91	13,92%
15
16	PINTURA	15.286,22	23.969,95	39.256,15	49.070,18	3,37%
17	INSTALAÇÕES ESPECIAIS	11.068,66	26.477,81	37.546,47	46.933,09	3,22%
18
19	EQUIPAMENTOS *	2.372,02	294.526,84	296.898,82	345.798,06	23,72%
20	SERVIÇOS COMPLEMENTARES	1.362,08	5.709,94	7.072,02	8.840,02	0,61%
21
22
TOTAL GERAL		282.287,01	904.168,28	1.186.455,32	1.457.743,68	100,00%
	* Etapa com aplicação de LDI diferenciado, representando 23,72% do orçamento					Custo unitário = R$ 2.747,56/m²

## Resumo - GARAGEM
ORÇAMENTO – RESUMO

Concorrência Eletrônica nº 90003/2025
Processo nº 23348.001399/2025-87

		OBRA:	Estágio 1 de implantação do Campus Campos Novos do IFC
		BLOCO:	Garagem e oficina
		LDI Obra:	25,00%
		LDI Dif.:	16,47%
		ÁREA:	99,36m²
		LOCAL:	Avenida Nelson Luiz Parizotto, s/n, Boa Vista, Campos Novos, SC
		DATA:	14/07/2025

		LICITANTE:	CONSTRUTORA ECASA ENGENHARIA LTDA
		CNPJ:	00.707.897/0001-98
		TELEFONE:	(41) 3209-0220
		E-MAIL:	henrique@ecasa.eng.br
		RESP. TEC.:	ANTONIO CARLOS ALVES SAMPAIO

		DESCONTO:	15,1100%

ETAPAS	DESCRIÇÃO	MÃO DE OBRA	MATERIAL	TOTAL
				S/LDI	C/LDI	%
1
2
3	MOVIMENTAÇÃO DE TERRA	1.671,24	2.697,00	4.368,25	5.460,32	3,02%
4	INFRA-ESTRUTURA E FUNDAÇÕES	3.941,22	7.872,29	11.813,48	14.766,85	8,15%
5	SUPERESTRUTURA	6.973,50	24.061,12	31.034,57	38.793,21	21,42%
6	ALVENARIAS, VEDAÇÕES E DIVISÓRIAS	5.309,04	8.961,84	14.270,87	17.838,59	9,85%
7	ESQUADRIAS	621,33	2.271,29	2.892,62	3.615,78	2,00%
8	COBERTURA	1.030,67	8.645,19	9.675,85	12.094,81	6,68%
9	INSTALAÇÕES ELÉTRICAS	2.624,16	5.640,67	8.264,84	10.331,04	5,71%
10	INSTALAÇÕES DE REDE LÓGICA E TELEFONIA	850,16	1.906,94	2.757,09	3.446,36	1,90%
11	INSTALAÇÕES HIDRÁULICAS E SANITÁRIAS	3.403,53	7.175,03	10.578,53	13.223,16	7,30%
12	IMPERMEABILIZAÇÃO E ISOLAÇÃO TÉRMICA E ACÚSTICA	513,71	1.099,81	1.613,52	2.016,90	1,11%
13	INSTALAÇÕES DE COMBATE A INCÊNDIO	259,77	4.510,31	4.770,08	5.962,60	3,29%
14	REVESTIMENTOS	12.268,66	9.598,66	21.867,30	27.334,12	15,09%
15
16	PINTURA	2.555,65	3.901,38	6.457,05	8.071,31	4,46%
17	INSTALAÇÕES ESPECIAIS	3.869,65	5.946,58	9.816,21	12.270,26	6,78%
18
19	EQUIPAMENTOS *	205,03	2.825,56	3.030,58	3.529,71	1,95%
20	SERVIÇOS COMPLEMENTARES	238,22	1.624,40	1.862,63	2.328,29	1,29%
21
22
TOTAL GERAL		46.335,54	98.738,07	145.073,47	181.083,33	100,00%
	* Etapa com aplicação de LDI diferenciado, representando 1,95% do orçamento					Custo unitário = R$ 1.822,50/m²

## Resumo - GUARITA
ORÇAMENTO – RESUMO

Concorrência Eletrônica nº 90003/2025
Processo nº 23348.001399/2025-87

		OBRA:	Estágio 1 de implantação do Campus Campos Novos do IFC
		BLOCO:	Guarita e recepção
		LDI Obra:	25,00%
		LDI Dif.:	16,47%
		ÁREA:	127,83m²
		LOCAL:	Avenida Nelson Luiz Parizotto, s/n, Boa Vista, Campos Novos, SC
		DATA:	14/07/2025

		LICITANTE:	CONSTRUTORA ECASA ENGENHARIA LTDA
		CNPJ:	00.707.897/0001-98
		TELEFONE:	(41) 3209-0220
		E-MAIL:	henrique@ecasa.eng.br
		RESP. TEC.:	ANTONIO CARLOS ALVES SAMPAIO

		DESCONTO:	15,1100%

ETAPAS	DESCRIÇÃO	MÃO DE OBRA	MATERIAL	TOTAL
				S/LDI	C/LDI	%
1
2
3	MOVIMENTAÇÃO DE TERRA	2.995,13	4.784,00	7.779,11	9.723,89	2,84%
4	INFRA-ESTRUTURA E FUNDAÇÕES	6.306,26	13.847,13	20.153,37	25.191,71	7,37%
5	SUPERESTRUTURA	11.361,33	35.158,43	46.519,72	58.149,65	17,00%
6	ALVENARIAS, VEDAÇÕES E DIVISÓRIAS	9.726,83	16.545,53	26.272,34	32.840,42	9,60%
7	ESQUADRIAS	1.918,88	13.952,57	15.871,46	19.839,32	5,80%
8	COBERTURA	1.323,61	11.184,65	12.508,26	15.635,33	4,57%
9	INSTALAÇÕES ELÉTRICAS	5.643,20	14.162,75	19.805,92	24.757,40	7,24%
10	INSTALAÇÕES DE REDE LÓGICA E TELEFONIA	1.128,20	3.029,22	4.157,41	5.196,76	1,52%
11	INSTALAÇÕES HIDRÁULICAS E SANITÁRIAS	3.406,31	7.214,71	10.620,99	13.276,23	3,88%
12	IMPERMEABILIZAÇÃO E ISOLAÇÃO TÉRMICA E ACÚSTICA	722,50	1.676,30	2.398,79	2.998,49	0,88%
13	INSTALAÇÕES DE COMBATE A INCÊNDIO	392,72	1.640,81	2.033,53	2.541,91	0,74%
14	REVESTIMENTOS	20.151,11	23.920,64	44.071,74	55.089,68	16,11%
15
16	PINTURA	4.126,87	7.486,03	11.612,91	14.516,14	4,24%
17	INSTALAÇÕES ESPECIAIS	4.788,53	8.702,82	13.491,35	16.864,18	4,93%
18
19	EQUIPAMENTOS *	587,13	25.574,83	26.161,96	30.470,84	8,91%
20	SERVIÇOS COMPLEMENTARES	608,62	11.289,00	11.897,64	14.872,04	4,35%
21
22
TOTAL GERAL		75.187,23	200.169,42	275.356,49	341.964,00	100,00%
	* Etapa com aplicação de LDI diferenciado, representando 8,91% do orçamento					Custo unitário = R$ 2.675,15/m²

## PROJ-CANT-ADM
ORÇAMENTO

Concorrência Eletrônica nº 90003/2025
Processo nº 23348.001399/2025-87

				OBRA:	Estágio 1 de implantação do Campus Campos Novos do IFC					LICITANTE:	CONSTRUTORA ECASA ENGENHARIA LTDA
				BLOCO:	Projetos, canteiro de obras e administração local					CNPJ:	00.707.897/0001-98
				LDI Obra:	25,00%					LDI Dif.:	16,47%	TELEFONE:	(41) 3209-0220
				ÁREA:	5.568,43m²					E-MAIL:	henrique@ecasa.eng.br
				LOCAL:	Avenida Nelson Luiz Parizotto, s/n, Boa Vista, Campos Novos, SC					RESP. TEC.:	ANTONIO CARLOS ALVES SAMPAIO
				DATA:	14/07/2025
					DESCONTO:	15,1100%

ETAPA	REFERÊNCIA		DESCRIÇÃO	UNID.	QUANTIDADE	MÃO DE OBRA					MATERIAL					TOTAL				MÃO DE OBRA		MATERIAL		TOTAL
	BANCO	CÓDIGO				CUSTO UNIT. DESONERADO	CUSTO UNIT. NÃO DESONERADO	CUSTO UNIT.	CUSTO TOTAL DESONERADO	CUSTO TOTAL NÃO DESONERADO	CUSTO TOTAL	CUSTO UNIT. DESONERADO	CUSTO UNIT. NÃO DESONERADO	CUSTO UNIT.	CUSTO TOTAL DESONERADO	CUSTO TOTAL NÃO DESONERADO	CUSTO TOTAL	S/LDI DESONERADO	S/LDI NÃO DESONERADO	S/LDI	C/LDI	CUSTO UNIT.	CUSTO TOTAL	CUSTO UNIT.	CUSTO TOTAL	S/LDI	C/LDI
1	PROJETOS
1.1	Documentação
1.1.1	Próprio	CP001	EMISSÃO DE ART DE PROJETO E EXECUÇÃO ACIMA DE R$ 15.000,00	unid	10,00	28,31	32,59	32,59	283,1	325,9	325,9	258,87	258,87	258,87	2588,7	2588,7	2588,7	2871,8	2914,6	2914,6	3540,0732	26,88	268,82	213,53	2.135,31	2.404,13	3.005,17
1.1.2	Mercado	MER064	OBTENÇÃO DE APROVAÇÃO DOS PROJETOS E ALVARÁ DE CONSTRUÇÃO DA PREFEITURA MUNICIPAL	m²	5.568,43	0	0	0	0	0	0	2,49	2,49	2,49	13865,39	13865,39	13865,39	13865,39	13865,39	13865,39	16840,9035	0,00	0,00	2,05	11.436,99	11.436,99	14.296,24
1.1.3	Mercado	MER065	OBTENÇÃO DE APROVAÇÃO DOS PROJETOS E ALVARÁ DE CONSTRUÇÃO DA VIGILÂNCIA SANITÁRIA	m²	5.568,43	0	0	0	0	0	0	2,49	2,49	2,49	13865,39	13865,39	13865,39	13865,39	13865,39	13865,39	16840,9035	0,00	0,00	2,05	11.436,99	11.436,99	14.296,24
1.1.4	Mercado	MER066	OBTENÇÃO DE APROVAÇÃO DOS PROJETOS E ALVARÁ DE CONSTRUÇÃO DO CORPO DE BOMBEIROS	m²	5.568,43	0	0	0	0	0	0	0,86	0,86	0,86	4788,85	4788,85	4788,85	4788,85	4788,85	4788,85	5816,537	0,00	0,00	0,71	3.950,13	3.950,13	4.937,66
Total da subetapa 1.1					283,1	325,9	325,9				35108,33	35108,33	35108,33	35391,43	35434,23	35434,23	43038,42		268,82		28.959,42	29.228,25	36.535,31
1.2	Serviços técnicos e ensaios
1.2.1	Mercado	MER068	ELABORAÇÃO DE PROJETO BÁSICO E EXECUTIVO ARQUITETÔNICO	m²	5.568,43	13,89	13,89	13,89	77345,49	77345,49	77345,49	0	0	0	0	0	0	77345,49	77345,49	77345,49	93943,8354	11,46	63.799,14	0,00	0,00	63.799,14	79.748,92
1.2.2	Mercado	MER069	ELABORAÇÃO DE PROJETO BÁSICO E EXECUTIVO DE INFRAESTRUTURA E SUPERESTRUTURA EM CONCRETO ARMADO	m²	5.568,43	4,83	4,83	4,83	26867,67	26867,67	26867,67	0	0	0	0	0	0	26867,67	26867,67	26867,67	32633,4778	3,98	22.162,05	0,00	0,00	22.162,05	27.702,56
1.2.3	Mercado	MER070	ELABORAÇÃO DE PROJETO BÁSICO E EXECUTIVO DE SUPERESTRUTURA METÁLICA PARA COBERTURA	m²	5.568,43	7,05	7,05	7,05	39229,59	39229,59	39229,59	0	0	0	0	0	0	39229,59	39229,59	39229,59	47648,2592	5,81	32.358,89	0,00	0,00	32.358,89	40.448,61
1.2.4	Mercado	MER071	ELABORAÇÃO DE PROJETO BÁSICO E EXECUTIVO DE INSTALAÇÕES HIDRÁULICAS PREDIAIS DE ÁGUA FRIA	m²	5.568,43	2,76	2,76	2,76	15368,87	15368,87	15368,87	0	0	0	0	0	0	15368,87	15368,87	15368,87	18667,0256	2,28	12.677,15	0,00	0,00	12.677,15	15.846,44
1.2.5	Mercado	MER072	ELABORAÇÃO DE PROJETO BÁSICO E EXECUTIVO DE INSTALAÇÕES PLUVIAIS	m²	5.568,43	1,83	1,83	1,83	10162,38	10162,38	10162,38	0	0	0	0	0	0	10162,38	10162,38	10162,38	12343,2325	1,51	8.382,54	0,00	0,00	8.382,54	10.478,17
1.2.6	Mercado	MER073	ELABORAÇÃO DE PROJETO BÁSICO E EXECUTIVO DE INSTALAÇÕES SANITÁRIAS DE DEJETOS	m²	5.568,43	1,51	1,51	1,51	8380,49	8380,49	8380,49	0	0	0	0	0	0	8380,49	8380,49	8380,49	10178,9397	1,24	6.912,72	0,00	0,00	6.912,72	8.640,90
1.2.7	Mercado	MER074	ELABORAÇÃO DE PROJETO BÁSICO E EXECUTIVO DE SISTEMA PREVENTIVO POR EXTINTORES	m²	5.568,43	1,21	1,21	1,21	6737,8	6737,8	6737,8	0	0	0	0	0	0	6737,8	6737,8	6737,8	8183,7322	1,00	5.557,74	0,00	0,00	5.557,74	6.947,17
1.2.8	Mercado	MER075	ELABORAÇÃO DE PROJETO BÁSICO E EXECUTIVO DE SISTEMA PREVENTIVO POR HIDRANTES	m²	5.568,43	1,21	1,21	1,21	6737,8	6737,8	6737,8	0	0	0	0	0	0	6737,8	6737,8	6737,8	8183,7322	1,00	5.557,74	0,00	0,00	5.557,74	6.947,17
1.2.9	Mercado	MER076	ELABORAÇÃO DE PROJETO BÁSICO E EXECUTIVO DE SISTEMA DE ILUMINAÇÃO E SINALIZAÇÃO DE ABANDONO DE LOCAL	m²	5.568,43	1,21	1,21	1,21	6737,8	6737,8	6737,8	0	0	0	0	0	0	6737,8	6737,8	6737,8	8183,7322	1,00	5.557,74	0,00	0,00	5.557,74	6.947,17
1.2.10	Mercado	MER077	ELABORAÇÃO DE PROJETO BÁSICO E EXECUTIVO DE SISTEMA DE DETECÇÃO E ALARME DE INCÊNDIO	m²	5.568,43	1,21	1,21	1,21	6737,8	6737,8	6737,8	0	0	0	0	0	0	6737,8	6737,8	6737,8	8183,7322	1,00	5.557,74	0,00	0,00	5.557,74	6.947,17
1.2.11	Mercado	MER078	ELABORAÇÃO DE PROJETO BÁSICO E EXECUTIVO DE SAÍDAS DE EMERGÊNCIA E MATERIAIS DE ACABAMENTO E REVESTIMENTOS	m²	5.568,43	1,21	1,21	1,21	6737,8	6737,8	6737,8	0	0	0	0	0	0	6737,8	6737,8	6737,8	8183,7322	1,00	5.557,74	0,00	0,00	5.557,74	6.947,17
1.2.12	Mercado	MER079	ELABORAÇÃO DE PROJETO BÁSICO E EXECUTIVO DE INSTALAÇÕES ELÉTRICAS	m²	5.568,43	1,22	1,22	1,22	6793,48	6793,48	6793,48	0	0	0	0	0	0	6793,48	6793,48	6793,48	8251,3664	1,01	5.603,67	0,00	0,00	5.603,67	7.004,58
1.2.13	Mercado	MER080	ELABORAÇÃO DE PROJETO BÁSICO E EXECUTIVO DE SISTEMA DE PROTEÇÃO CONTRA DESCARGAS ATMOSFÉRICAS	m²	5.568,43	1,21	1,21	1,21	6737,8	6737,8	6737,8	0	0	0	0	0	0	6737,8	6737,8	6737,8	8183,7322	1,00	5.557,74	0,00	0,00	5.557,74	6.947,17
1.2.14	Mercado	MER081	ELABORAÇÃO DE PROJETO BÁSICO E EXECUTIVO DE SISTEMA DE REDE LÓGICA EM CABEAMENTO ESTRUTURADO	m²	5.568,43	1,39	1,39	1,39	7740,12	7740,12	7740,12	0	0	0	0	0	0	7740,12	7740,12	7740,12	9401,147	1,15	6.384,51	0,00	0,00	6.384,51	7.980,63
1.2.15	Mercado	MER082	ELABORAÇÃO DE PROJETO BÁSICO E EXECUTIVO DE CLIMATIZAÇÃO	m²	5.568,43	1,48	1,48	1,48	8213,43	8213,43	8213,43	0	0	0	0	0	0	8213,43	8213,43	8213,43	9976,0372	1,22	6.774,93	0,00	0,00	6.774,93	8.468,66
1.2.16	Mercado	MER083	ELABORAÇÃO DE PROJETO BÁSICO E EXECUTIVO DE TERRAPLANAGEM	m²	16.919,53	1,4	1,4	1,4	23687,34	23687,34	23687,34	0	0	0	0	0	0	23687,34	23687,34	23687,34	28770,6456	1,15	19.538,72	0,00	0,00	19.538,72	24.423,40
1.2.17	Mercado	MER084	ELABORAÇÃO DE PROJETO BÁSICO E EXECUTIVO URBANÍSTICO, DE SISTEMA VIÁRIO E ACESSIBILIDADE	m²	11.351,10	4,83	4,83	4,83	54825,81	54825,81	54825,81	0	0	0	0	0	0	54825,81	54825,81	54825,81	66591,4325	3,98	45.223,57	0,00	0,00	45.223,57	56.529,47
1.2.18	Mercado	MER085	ELABORAÇÃO DE PROJETO BÁSICO E EXECUTIVO DE PAVIMENTAÇÃO	m²	11.351,10	2,8	2,8	2,8	31783,08	31783,08	31783,08	0	0	0	0	0	0	31783,08	31783,08	31783,08	38603,729	2,31	26.216,56	0,00	0,00	26.216,56	32.770,71
1.2.19	Mercado	MER086	ELABORAÇÃO DE PROJETO BÁSICO E EXECUTIVO DE DRENAGEM	m²	11.351,10	1,4	1,4	1,4	15891,54	15891,54	15891,54	0	0	0	0	0	0	15891,54	15891,54	15891,54	19301,8645	1,15	13.108,28	0,00	0,00	13.108,28	16.385,35
1.2.20	Mercado	MER087	ELABORAÇÃO DE PROJETO BÁSICO E EXECUTIVO DE ILUMINAÇÃO PÚBLICA	m²	11.351,10	2,07	2,07	2,07	23496,78	23496,78	23496,78	0	0	0	0	0	0	23496,78	23496,78	23496,78	28539,1853	1,71	19.381,53	0,00	0,00	19.381,53	24.226,91
Total da subetapa 1.2					390212,89	390212,89	390212,89				0	0	0	390212,89	390212,89	390212,89	473952,57		321.870,70		0,00	321.870,67	402.338,34
Total da etapa 1					390495,99	390538,79	390538,79				35108,33	35108,33	35108,33	425604,32	425647,12	425647,12	516990,99		322.139,52		28.959,42	351.098,92	438.873,65
2	SERVIÇOS PRELIMINARES E TÉCNICOS
2.1	Identificação
2.1.1	Próprio	CP001	EMISSÃO DE ART DE PROJETO E EXECUÇÃO ACIMA DE R$ 15.000,00	unid	1,00	28,31	32,59	32,59	28,31	32,59	32,59	258,87	258,87	258,87	258,87	258,87	258,87	287,18	291,46	291,46	354,0073	26,88	26,88	213,53	213,53	240,41	300,52
2.1.2	SINAPI C	103689	FORNECIMENTO E INSTALAÇÃO DE PLACA DE OBRA (PARA CONSTRUCAO CIVIL) EM CHAPA GALVANIZADA *N. 22*, ADESIVADA, DE 0,5 m X 1 m E ESTRUTURA DE MADEIRA PARA IDENTIFICAÇÃO DOS RESPONSÁVEIS (CREA/CAU/CRT)	m²	0,50	33,88	39,01	39,01	16,94	19,51	19,51	426,24	426,24	426,24	213,12	213,12	213,12	230,06	232,63	232,63	282,5463	32,18	16,09	351,58	175,79	191,88	239,85
2.1.3	SINAPI C	103689	FORNECIMENTO E INSTALAÇÃO DE PLACA DE OBRA (PARA CONSTRUCAO CIVIL) EM CHAPA GALVANIZADA *N. 22*, ADESIVADA, DE 0,5 m X 1 m E ESTRUTURA DE MADEIRA PARA DADOS DOS ATESTADOS DE CONSTRUÇÃO (PREFEITURA, VIGILÂNCIA SANITÁRIA, BOMBEIROS E ASSEMELHADOS)	m²	0,50	33,88	39,01	39,01	16,94	19,51	19,51	426,24	426,24	426,24	213,12	213,12	213,12	230,06	232,63	232,63	282,5463	32,18	16,09	351,58	175,79	191,88	239,85
2.1.4	SINAPI C	103689	FORNECIMENTO E INSTALAÇÃO DE PLACA DE OBRA (PARA CONSTRUCAO CIVIL) EM CHAPA GALVANIZADA *N. 22*, ADESIVADA, DE 3 m X 2,25 m E ESTRUTURA DE MADEIRA PARA IDENTIFICAÇÃO DA OBRA MODELO GOVERNO FEDERAL	m²	6,75	33,88	39,01	39,01	228,69	263,32	263,32	426,24	426,24	426,24	2877,12	2877,12	2877,12	3105,81	3140,44	3140,44	3814,3754	32,18	217,20	351,59	2.373,22	2.590,42	3.238,02
Total da subetapa 2.1					290,88	334,92	334,92				3562,23	3562,23	3562,23	3853,11	3897,15	3897,15	4733,48		276,26		2.938,33	3.214,60	4.018,25
2.2	Canteiro de obras
2.2.1	Próprio	CP002	TAPUME ECOLÓGICO INCLUINDO ESTRUTURA E MONTAGEM	m²	90,30	18,44	21,23	21,23	1665,13	1917,07	1917,07	42,79	42,79	42,79	3863,94	3863,94	3863,94	5529,07	5781,01	5781,01	7021,6099	17,51	1.581,31	35,30	3.187,20	4.768,52	5.960,64
2.2.2	SINAPI C	101507	ENTRADA DE ENERGIA ELÉTRICA, AÉREA, TRIFÁSICA, COM CAIXA DE SOBREPOR, CABO DE 25 MM2 E DISJUNTOR DIN 50A (NÃO INCLUSO O POSTE DE CONCRETO).	unid	1,00	499,55	575,4	575,4	499,55	575,4	575,4	1796,77	1796,79	1796,79	1796,77	1796,79	1796,79	2296,32	2372,19	2372,19	2881,262	474,62	474,62	1.482,10	1.482,10	1.956,72	2.445,90
2.2.3	SINAPI C	95635	KIT CAVALETE PARA MEDIÇÃO DE ÁGUA - ENTRADA PRINCIPAL, EM PVC SOLDÁVEL DN 25 (¾") FORNECIMENTO E INSTALAÇÃO (EXCLUSIVE HIDRÔMETRO).	unid	1,00	65,47	75,37	75,37	65,47	75,37	75,37	144,2	144,19	144,19	144,2	144,19	144,19	209,67	219,56	219,56	266,6776	62,17	62,17	118,94	118,94	181,11	226,38
2.2.4	SINAPI C	95675	HIDRÔMETRO DN 25 (¾ ), 5,0 M³/H FORNECIMENTO E INSTALAÇÃO.	unid	1,00	23,45	26,99	26,99	23,45	26,99	26,99	202,28	202,29	202,29	202,28	202,29	202,29	225,73	229,28	229,28	278,4835	22,26	22,26	166,86	166,86	189,12	236,40
2.2.5	Próprio	CP091	EXECUÇÃO DE ALMOXARIFADO EM CANTEIRO DE OBRA EM CHAPA DE MADEIRA COMPENSADA, INCLUSO PRATELEIRAS.	m²	12,00	181,39	208,81	208,81	2176,68	2505,72	2505,72	588,15	588,09	588,09	7057,8	7057,08	7057,08	9234,48	9562,8	9562,8	11614,9769	172,24	2.066,87	485,09	5.821,10	7.887,96	9.859,95
2.2.6	Próprio	CP092	EXECUÇÃO DE REFEITÓRIO EM CANTEIRO DE OBRA EM CHAPA DE MADEIRA COMPENSADA, NÃO INCLUSO MOBILIÁRIO E EQUIPAMENTOS.	m²	25,00	194,08	223,47	223,47	4852	5586,75	5586,75	602,53	602,43	602,43	15063,25	15060,75	15060,75	19915,25	20647,5	20647,5	25078,4535	184,33	4.608,28	496,92	12.423,00	17.031,28	21.289,10
2.2.7	Próprio	CP093	EXECUÇÃO DE SANITÁRIO E VESTIÁRIO EM CANTEIRO DE OBRA EM CHAPA DE MADEIRA COMPENSADA, NÃO INCLUSO MOBILIÁRIO.	m²	12,00	267,82	308,41	308,41	3213,84	3700,92	3700,92	742,57	742,49	742,49	8910,84	8909,88	8909,88	12124,68	12610,8	12610,8	15317,0777	254,40	3.052,74	612,45	7.349,40	10.402,13	13.002,67
2.2.8	Próprio	CP094	EXECUÇÃO DE CENTRAL DE ARMADURA EM CANTEIRO DE OBRA, NÃO INCLUSO MOBILIÁRIO E EQUIPAMENTOS.	m²	12,00	200,41	230,7	230,7	2404,92	2768,4	2768,4	831,53	831,47	831,47	9978,36	9977,64	9977,64	12383,28	12746,04	12746,04	15481,3402	190,30	2.283,54	685,85	8.230,15	10.513,69	13.142,11
2.2.9	Próprio	CP095	EXECUÇÃO DE CENTRAL DE FÔRMAS, PRODUÇÃO DE ARGAMASSA OU CONCRETO EM CANTEIRO DE OBRA, NÃO INCLUSO MOBILIÁRIO E EQUIPAMENTOS.	m²	12,00	208,65	240,19	240,19	2503,8	2882,28	2882,28	779,78	779,69	779,69	9357,36	9356,28	9356,28	11861,16	12238,56	12238,56	14864,955	198,12	2.377,48	643,13	7.717,61	10.095,09	12.618,86
2.2.10	Próprio	CP096	EXECUÇÃO DE ESCRITÓRIO EM CANTEIRO DE OBRAS, FORA DA PROJEÇÃO DA LAJE, EM ALVENARIA, NÃO INCLUSO MOBILIÁRIO E EQUIPAMENTOS.	m²	4,00	296,15	341,17	341,17	1184,6	1364,68	1364,68	997,04	996,79	996,79	3988,16	3987,16	3987,16	5172,76	5351,84	5351,84	6500,3449	281,42	1.125,67	822,21	3.288,85	4.414,51	5.518,14
2.2.11	SINAPI I	5044	POSTE DE CONCRETO ARMADO DE SECAO CIRCULAR, EXTENSAO DE 9,00 M, RESISTENCIA DE 200 A 300 DAN, TIPO C-14	unid	1,00	0	0	0	0	0	0	901,88	901,88	901,88	901,88	901,88	901,88	901,88	901,88	901,88	1095,4234	0,00	0,00	743,92	743,92	743,92	929,90
Total da subetapa 2.2					18589,44	21403,58	21403,58				61264,84	61257,88	61257,88	79854,28	82661,46	82661,46	100400,6		17.654,94		50.529,13	68.184,06	85.230,07
2.3	Locação e limpeza
2.3.1	SINAPI C	98525	LIMPEZA MECANIZADA DE CAMADA VEGETAL, VEGETAÇÃO E PEQUENAS ÁRVORES (DIÂMETRO DE TRONCO MENOR QUE 0,20 M), COM TRATOR DE ESTEIRAS.	m²	16.919,53	0,19	0,22	0,22	3214,71	3722,3	3722,3	0,45	0,45	0,45	7613,79	7613,79	7613,79	10828,5	11336,09	11336,09	13768,809	0,18	3.070,37	0,37	6.280,30	9.350,67	11.688,34
2.3.2	SINAPI C	100981	CARGA, MANOBRA E DESCARGA DE ENTULHO EM CAMINHÃO BASCULANTE 6 M³ - CARGA COM ESCAVADEIRA HIDRÁULICA (CAÇAMBA DE 0,80 M³ / 111 HP) E DESCARGA LIVRE	m³	1.691,95	1,9	2,18	2,18	3214,71	3688,46	3688,46	7,57	7,58	7,58	12808,08	12825	12825	16022,79	16513,46	16513,46	20057,2501	1,80	3.042,46	6,25	10.578,82	13.621,28	17.026,60
2.3.3	SINAPI C	99059	LOCACAO CONVENCIONAL DE OBRA, UTILIZANDO GABARITO DE TÁBUAS CORRIDAS PONTALETADAS A CADA 2,00M - 2 UTILIZAÇÕES.	m	600,00	32,88	37,86	37,86	19728	22716	22716	48,82	48,81	48,81	29292	29286	29286	49020	52002	52002	63161,6292	31,23	18.737,50	40,26	24.156,83	42.894,33	53.617,91
Total da subetapa 2.3					26157,42	30126,75	30126,75				49713,87	49724,79	49724,79	75871,29	79851,55	79851,55	96987,69		24.850,33		41.015,95	65.866,28	82.332,85
Total da etapa 2					45037,74	51865,25	51865,25				114540,94	114544,9	114544,9	159578,68	166410,15	166410,15	202121,77		42.781,53		94.483,41	137.264,94	171.581,17
21	GERENCIAMENTO DE OBRA
21.1	SINAPI C	88252	LIMPEZA PERMANENTE DA OBRA	h	320,00	16,88	19,43	19,43	5401,6	6217,6	6217,6	3,98	3,98	3,98	1273,6	1273,6	1273,6	6675,2	7491,2	7491,2	9098,8115	16,03	5.128,64	3,28	1.050,54	6.179,18	7.723,98
21.2	SINAPI C	101460	VIGIA DIURNO COM ENCARGOS COMPLEMENTARES	mês	16,00	2968,15	3420,3	3420,3	47490,4	54724,8	54724,8	745,99	745,99	745,99	11935,84	11935,84	11935,84	59426,24	66660,64	66660,64	80966,0133	2.821,27	45.140,25	615,34	9.845,39	54.985,64	68.732,05
21.3	SINAPI C	94295	MESTRE DE OBRAS COM ENCARGOS COMPLEMENTARES	mês	16,00	8652,59	9970,68	9970,68	138441,44	159530,88	159530,88	514,28	514,28	514,28	8228,48	8228,48	8228,48	146669,92	167759,36	167759,36	203760,5187	8.224,41	131.590,51	424,21	6.787,34	138.377,84	172.972,30
21.4	SINAPI C	90778	ENGENHEIRO CIVIL DE OBRA PLENO COM ENCARGOS COMPLEMENTARES	h	512,00	113,27	130,39	130,39	57994,24	66759,68	66759,68	2,13	2,13	2,13	1090,56	1090,56	1090,56	59084,8	67850,24	67850,24	82410,9015	107,55	55.067,33	1,76	899,56	55.966,89	69.958,61
Total da etapa 21					249327,68	287232,96	287232,96				22528,48	22528,48	22528,48	271856,16	309761,44	309761,44	376236,25		236.926,73		18.582,83	255.509,56	319.386,95
TOTAL GERAL					684861,41	729637	729637				172177,75	172181,71	172181,71	857039,16	901818,71	901818,71	1095349		601.847,78		142.025,66	743.873,41	929.841,77

## URB-INF
ORÇAMENTO

Concorrência Eletrônica nº 90003/2025
Processo nº 23348.001399/2025-87

				OBRA:	Estágio 1 de implantação do Campus Campos Novos do IFC					LICITANTE:	CONSTRUTORA ECASA ENGENHARIA LTDA
				BLOCO:	Urbanização e infraestrutura					CNPJ:	00.707.897/0001-98
				LDI Obra:	25,00%					LDI Dif.:	16,47%	TELEFONE:	(41) 3209-0220
				ÁREA:	11.351,10m²					E-MAIL:	henrique@ecasa.eng.br
				LOCAL:	Avenida Nelson Luiz Parizotto, s/n, Boa Vista, Campos Novos, SC					RESP. TEC.:	ANTONIO CARLOS ALVES SAMPAIO
				DATA:	14/07/2025
					DESCONTO:	15,1100%

ETAPA	REFERÊNCIA		DESCRIÇÃO	UNID.	QUANTIDADE	MÃO DE OBRA					MATERIAL					TOTAL				MÃO DE OBRA		MATERIAL		TOTAL
	BANCO	CÓDIGO				CUSTO UNIT. DESONERADO	CUSTO UNIT. NÃO DESONERADO	CUSTO UNIT.	CUSTO TOTAL DESONERADO	CUSTO TOTAL NÃO DESONERADO	CUSTO TOTAL	CUSTO UNIT. DESONERADO	CUSTO UNIT. NÃO DESONERADO	CUSTO UNIT.	CUSTO TOTAL DESONERADO	CUSTO TOTAL NÃO DESONERADO	CUSTO TOTAL	S/LDI DESONERADO	S/LDI NÃO DESONERADO	S/LDI	C/LDI	CUSTO UNIT.	CUSTO TOTAL	CUSTO UNIT.	CUSTO TOTAL	S/LDI	C/LDI
3	MOVIMENTAÇÃO DE TERRA
3.1	Escavações
3.1.1	SINAPI C	101124	ESCAVAÇÃO HORIZONTAL, INCLUINDO CARGA E DESCARGA EM SOLO DE 1A CATEGORIA COM TRATOR DE ESTEIRAS (100HP/LÂMINA: 2,19M3).	m³	45.999,40	3,05	3,53	3,53	140298,15	162377,86	162377,86	12,2	12,18	12,18	561192,62	560272,63	560272,63	701490,77	722650,5	722650,5	877731,2918	2,91	133.938,86	10,05	462.146,00	596.084,87	745.106,09
3.1.2	SINAPI C	97914	TRANSPORTE COM CAMINHÃO BASCULANTE DE 6 M³, EM VIA URBANA PAVIMENTADA, DMT ATÉ 30 KM	m³xkm	4.599,94	0,56	0,65	0,65	2575,97	2989,96	2989,96	2,4	2,4	2,4	11039,85	11039,85	11039,85	13615,82	14029,82	14029,82	17040,6139	0,54	2.466,30	1,98	9.106,32	11.572,62	14.465,78
3.1.3	SINAPI C	96521	ESCAVAÇÃO MECANIZADA PARA BLOCO DE COROAMENTO OU SAPATA E BALDRAMES COM RETROESCAVADEIRA (INCLUINDO ESCAVAÇÃO PARA COLOCAÇÃO DE FÔRMAS).	m²	55,48	12,35	14,23	14,23	685,2	789,5	789,5	28,18	28,17	28,17	1563,47	1562,92	1562,92	2248,67	2352,42	2352,42	2857,2491	11,74	651,23	23,24	1.289,19	1.940,42	2.425,52
3.1.4	SINAPI C	90099	ESCAVAÇÃO MECANIZADA DE VALAS PARA REDE HIDRÁULICA E HIDRANTE.	m³	784,40	4,98	5,74	5,74	3906,31	4502,46	4502,46	9,81	9,81	9,81	7694,96	7694,96	7694,96	11601,28	12197,42	12197,42	14814,9863	4,73	3.713,90	8,09	6.347,26	10.061,15	12.576,44
3.1.5	SINAPI C	90099	ESCAVAÇÃO MECANIZADA DE VALAS PARA REDE SANITÁRIA E DRENAGEM.	m³	2.069,00	4,98	5,74	5,74	10303,62	11876,06	11876,06	9,81	9,81	9,81	20296,89	20296,89	20296,89	30600,51	32172,95	32172,95	39077,2651	4,73	9.796,08	8,09	16.742,08	26.538,15	33.172,69
3.1.6	SINAPI C	90099	ESCAVAÇÃO MECANIZADA DE VALAS PARA REDE ELÉTRICA E LÓGICA.	m³	459,00	4,98	5,74	5,74	2285,82	2634,66	2634,66	9,81	9,81	9,81	4502,79	4502,79	4502,79	6788,61	7137,45	7137,45	8669,1468	4,73	2.173,22	8,09	3.714,17	5.887,39	7.359,24
3.1.7	SINAPI C	100576	REGULARIZAÇÃO E COMPACTAÇÃO DO TERRENO PARA CALÇADA	m²	4.712,50	0,63	0,74	0,74	2968,88	3487,25	3487,25	1,43	1,42	1,42	6738,88	6691,75	6691,75	9707,75	10179	10179	12363,4134	0,61	2.876,49	1,17	5.519,75	8.396,24	10.495,30
3.1.8	SINAPI C	100576	REGULARIZAÇÃO E COMPACTAÇÃO DO TERRENO PARA VIA OU ESTACIONAMENTO	m²	6.803,00	0,63	0,74	0,74	4285,89	5034,22	5034,22	1,43	1,42	1,42	9728,29	9660,26	9660,26	14014,18	14694,48	14694,48	17847,9154	0,61	4.152,52	1,17	7.968,35	12.120,88	15.151,10
Total da subetapa 3.1					167309,84	193691,97	193691,97				622757,75	621722,06	621722,06	790067,59	815414,03	815414,03	990401,88		159.768,60		512.833,12	672.601,73	840.752,16
3.2	Aterros e reaterros
3.2.1	SINAPI C	96385	EXECUÇÃO E COMPACTAÇÃO DE ATERRO COM SOLO PREDOMINANTEMENTE ARGILOSO - EXCLUSIVE SOLO, ESCAVAÇÃO, CARGA E TRANSPORTE.	m³	22.625,65	3,63	4,2	4,2	82131,11	95027,73	95027,73	8,64	8,62	8,62	195485,62	195033,11	195033,11	277616,73	290060,84	290060,84	352307,8955	3,46	78.384,49	7,11	160.874,85	239.259,34	299.074,17
3.2.2	SINAPI C	104740	REATERRO MECANIZADO DE VALA COM MINICARREGADEIRA, COM COMPACTADOR DE SOLOS DE PERCUSSÃO PARA BLOCOS DE COROAMENTO OU SAPATAS.	m³	20,69	11,25	12,94	12,94	232,74	267,7	267,7	16,62	16,62	16,62	343,83	343,83	343,83	576,57	611,54	611,54	742,7732	10,67	220,81	13,71	283,61	504,43	630,54
3.2.3	SINAPI C	104740	REATERRO MECANIZADO DE VALA COM MINICARREGADEIRA, COM COMPACTADOR DE SOLOS DE PERCUSSÃO PARA VIGAS BALDRAME.	m³	15,21	11,25	12,94	12,94	171,1	196,8	196,8	16,62	16,62	16,62	252,77	252,77	252,77	423,87	449,57	449,57	546,0503	10,67	162,33	13,71	208,50	370,83	463,54
3.2.4	SINAPI C	104740	REATERRO MECANIZADO DE VALA COM MINICARREGADEIRA, COM COMPACTADOR DE SOLOS DE PERCUSSÃO PARA REDE HIDRÁULICA E HIDRANTE.	m³	421,20	11,25	12,94	12,94	4738,5	5450,33	5450,33	16,62	16,62	16,62	7000,34	7000,34	7000,34	11738,84	12450,67	12450,67	15122,5862	10,67	4.495,76	13,71	5.774,30	10.270,05	12.837,56
3.2.5	SINAPI C	104740	REATERRO MECANIZADO DE VALA COM MINICARREGADEIRA, COM COMPACTADOR DE SOLOS DE PERCUSSÃO PARA REDE SANITÁRIA E DRENAGEM.	m³	1.406,70	11,25	12,94	12,94	15825,38	18202,7	18202,7	16,62	16,62	16,62	23379,35	23379,35	23379,35	39204,73	41582,05	41582,05	50505,5604	10,67	15.014,66	13,71	19.284,67	34.299,34	42.874,17
3.2.5	SINAPI C	104740	REATERRO MECANIZADO DE VALA COM MINICARREGADEIRA, COM COMPACTADOR DE SOLOS DE PERCUSSÃO PARA REDE ELÉTRICA E LÓGICA.	m³	413,10	11,25	12,94	12,94	4647,38	5345,51	5345,51	16,62	16,62	16,62	6865,72	6865,72	6865,72	11513,1	12211,24	12211,24	14831,7672	10,67	4.409,29	13,71	5.663,25	10.072,55	12.590,69
Total da subetapa 3.2					107746,2	124490,78	124490,78				233327,65	232875,13	232875,13	341073,85	357365,91	357365,91	434056,63		102.687,34		192.089,18	294.776,54	368.470,68
Total da etapa 3					275056,04	318182,75	318182,75				856085,4	854597,19	854597,19	1131141,44	1172779,94	1172779,94	1424458,51		262.455,94		704.922,30	967.378,27	1.209.222,83
4	INFRA-ESTRUTURA E FUNDAÇÕES
4.1	Estacas e blocos
4.1.1	SINAPI C	101174	ESTACA BROCA DE CONCRETO, DIÂMETRO DE 25CM, ESCAVAÇÃO MANUAL COM TRADO CONCHA, COM ARMADURA DE ARRANQUE.	m	18,00	40,8	46,99	46,99	734,4	845,82	845,82	46,93	46,93	46,93	844,74	844,74	844,74	1579,14	1690,56	1690,56	2053,3542	38,76	697,68	38,71	696,79	1.394,47	1.743,09
4.1.2	SINAPI C	100324	LASTRO COM MATERIAL GRANULAR (PEDRA BRITADA N.1 E PEDRA BRITADA N.2), APLICADO SOBRE SOLO, ESPESSURA DE 5 CM.	m³	1,66	49,58	57,1	57,1	82,2	94,67	94,67	142,84	142,84	142,84	236,83	236,83	236,83	319,03	331,5	331,5	402,6405	47,04	78,09	117,68	195,35	273,44	341,80
4.1.3	SINAPI C	96529	FABRICAÇÃO, MONTAGEM E DESMONTAGEM DE FÔRMA PARA SAPATA, EM MADEIRA SERRADA, E=25 MM, 1 UTILIZAÇÃO.	m²	9,12	131,45	151,31	151,31	1198,82	1379,95	1379,95	118,47	118,46	118,46	1080,45	1080,36	1080,36	2279,27	2460,3	2460,3	2988,2833	124,81	1.138,27	97,71	891,15	2.029,40	2.536,75
4.1.4	SINAPI C	96528	FABRICAÇÃO, MONTAGEM E DESMONTAGEM DE FÔRMA PARA BLOCO DE COROAMENTO, EM MADEIRA SERRADA, E=25 MM, 1 UTILIZAÇÃO.	m²	12,80	57,07	65,67	65,67	730,5	840,58	840,58	93,56	93,56	93,56	1197,57	1197,57	1197,57	1928,06	2038,14	2038,14	2475,5297	54,17	693,36	77,17	987,83	1.681,18	2.101,48
4.1.5	SINAPI C	104918	ARMAÇÃO DE SAPATA UTILIZANDO AÇO CA-50 DE 8 MM - MONTAGEM.	kg	25,20	3,61	4,17	4,17	90,97	105,08	105,08	11,16	11,15	11,15	281,23	280,98	280,98	372,2	386,06	386,06	468,9133	3,44	86,68	9,20	231,77	318,45	398,06
4.1.6	SINAPI C	104919	ARMAÇÃO DE SAPATA UTILIZANDO AÇO CA-50 DE 10 MM - MONTAGEM.	kg	7,20	2,76	3,17	3,17	19,87	22,82	22,82	10,42	10,43	10,43	75,02	75,1	75,1	94,9	97,92	97,92	118,9336	2,61	18,82	8,60	61,95	80,77	100,96
4.1.7	SINAPI C	104920	ARMAÇÃO DE SAPATA UTILIZANDO AÇO CA-50 DE 12,5 MM - MONTAGEM.	kg	36,00	2,12	2,45	2,45	76,32	88,2	88,2	9,05	9,06	9,06	325,8	326,16	326,16	402,12	414,36	414,36	503,2817	2,02	72,75	7,47	269,04	341,79	427,24
4.1.8	SINAPI C	104921	ARMAÇÃO DE SAPATA UTILIZANDO AÇO CA-50 DE 16 MM - MONTAGEM.	kg	3,60	1,57	1,82	1,82	5,65	6,55	6,55	8,95	8,95	8,95	32,22	32,22	32,22	37,87	38,77	38,77	47,0925	1,50	5,40	7,38	26,58	31,98	39,98
4.1.9	SINAPI C	96545	ARMAÇÃO DE BLOCO UTILIZANDO AÇO CA-50 DE 8 MM - MONTAGEM.	kg	512,00	5,12	5,9	5,9	2621,44	3020,8	3020,8	11,44	11,44	11,44	5857,28	5857,28	5857,28	8478,72	8878,08	8878,08	10783,316	4,87	2.491,73	9,44	4.831,43	7.323,17	9.153,96
4.1.10	SINAPI C	96546	ARMAÇÃO DE BLOCO UTILIZANDO AÇO CA-50 DE 10 MM - MONTAGEM.	kg	128,00	3,87	4,45	4,45	495,36	569,6	569,6	10,62	10,62	10,62	1359,36	1359,36	1359,36	1854,72	1928,96	1928,96	2342,9148	3,67	469,84	8,76	1.121,28	1.591,12	1.988,90
4.1.11	SINAPI C	96558	CONCRETAGEM DE SAPATA, FCK 30 MPA, COM USO DE BOMBA - LANÇAMENTO, ADENSAMENTO E ACABAMENTO.	m³	1,44	29,43	33,88	33,88	42,38	48,79	48,79	784,82	784,83	784,83	1130,14	1130,16	1130,16	1172,52	1178,94	1178,94	1431,9434	27,94	40,24	647,38	932,22	972,46	1.215,58
4.1.12	SINAPI C	96557	CONCRETAGEM DE BLOCO DE COROAMENTO, FCK 30 MPA, COM USO DE BOMBA - LANÇAMENTO, ADENSAMENTO E ACABAMENTO.	m³	12,80	16,73	19,26	19,26	214,14	246,53	246,53	763,62	763,63	763,63	9774,34	9774,46	9774,46	9988,48	10020,99	10020,99	12171,4969	15,89	203,35	629,89	8.062,55	8.265,91	10.332,38
Total da subetapa 4.1					6312,06	7269,39	7269,39				22194,98	22195,21	22195,21	28507,04	29464,6	29464,6	35787,7		5.996,21		18.307,94	24.304,14	30.380,18
4.2	Arranques e vigas baldrame
4.2.1	SINAPI C	100324	LASTRO COM MATERIAL GRANULAR (PEDRA BRITADA N.1 E PEDRA BRITADA N.2), APLICADO SOBRE SOLO, ESPESSURA DE 5 CM.	m³	3,16	49,58	57,1	57,1	156,76	180,53	180,53	142,84	142,84	142,84	451,62	451,62	451,62	608,37	632,15	632,15	767,8098	47,12	148,91	117,89	372,52	521,43	651,79
4.2.2	SINAPI C	96530	FABRICAÇÃO, MONTAGEM E DESMONTAGEM DE FÔRMA PARA VIGA BALDRAME, EM MADEIRA SERRADA, E=25 MM, 1 UTILIZAÇÃO.	m²	66,60	50,14	57,7	57,7	3339,32	3842,82	3842,82	86,98	86,98	86,98	5792,87	5792,87	5792,87	9132,19	9635,69	9635,69	11703,5066	47,59	3.169,78	71,75	4.778,30	7.948,09	9.935,11
4.2.3	SINAPI C	104916	ARMAÇÃO DE VIGA BALDRAME UTILIZANDO AÇO CA-60 DE 5 MM - MONTAGEM.	kg	133,62	6,8	7,84	7,84	908,62	1047,58	1047,58	10,4	10,4	10,4	1389,65	1389,65	1389,65	2298,26	2437,23	2437,23	2960,2581	6,47	864,11	8,58	1.146,26	2.010,37	2.512,96
4.2.4	SINAPI C	104917	ARMAÇÃO DE VIGA BALDRAME UTILIZANDO AÇO CA-50 DE 6,3 MM - MONTAGEM.	kg	53,45	4,95	5,69	5,69	264,57	304,12	304,12	10,99	11	11	587,39	587,93	587,93	851,96	892,05	892,05	1083,4804	4,69	250,86	9,07	484,96	735,81	919,77
4.2.5	SINAPI C	104918	ARMAÇÃO DE VIGA BALDRAME UTILIZANDO AÇO CA-50 DE 8 MM - MONTAGEM.	kg	160,34	3,61	4,17	4,17	578,84	668,63	668,63	11,16	11,15	11,15	1789,44	1787,84	1787,84	2368,28	2456,47	2456,47	2983,6286	3,44	551,53	9,20	1.474,72	2.026,24	2.532,80
4.2.6	SINAPI C	104919	ARMAÇÃO DE VIGA BALDRAME UTILIZANDO AÇO CA-50 DE 10 MM - MONTAGEM.	kg	160,34	2,76	3,17	3,17	442,55	508,29	508,29	10,42	10,43	10,43	1670,78	1672,39	1672,39	2113,33	2180,68	2180,68	2648,652	2,61	419,27	8,60	1.379,49	1.798,75	2.248,44
4.2.7	SINAPI C	104920	ARMAÇÃO DE VIGA BALDRAME UTILIZANDO AÇO CA-50 DE 12,5 MM - MONTAGEM.	kg	26,72	2,12	2,45	2,45	56,65	65,47	65,47	9,05	9,06	9,06	241,85	242,12	242,12	298,51	307,59	307,59	373,6027	2,02	54,00	7,47	199,72	253,72	317,15
4.2.8	SINAPI C	96557	CONCRETAGEM DE BLOCO DE COROAMENTO OU VIGA BALDRAME, FCK 30 MPA, COM USO DE BOMBA - LANÇAMENTO, ADENSAMENTO E ACABAMENTO.	m³	5,34	16,73	19,26	19,26	89,42	102,94	102,94	763,62	763,63	763,63	4081,4	4081,45	4081,45	4170,81	4184,39	4184,39	5082,3607	15,90	84,91	630,45	3.366,62	3.451,53	4.314,42
Total da subetapa 4.2					5836,73	6720,39	6720,39				16005	16005,85	16005,85	21841,73	22726,25	22726,25	27603,3		5.543,37		13.202,59	18.745,95	23.432,44
Total da etapa 4					12148,79	13989,78	13989,78				38199,97	38201,06	38201,06	50348,77	52190,84	52190,84	63391		11.539,58		31.510,53	43.050,10	53.812,62
5	SUPERESTRUTURA
5.1	Concreto
5.1.1	SINAPI C	92409	MONTAGEM E DESMONTAGEM DE FÔRMA DE PILARES RETANGULARES E ESTRUTURAS SIMILARES, PÉ-DIREITO SIMPLES, EM MADEIRA SERRADA, 1 UTILIZAÇÃO.	m²	269,28	110,4	127,06	127,06	29728,51	34214,72	34214,72	116,51	116,5	116,5	31373,81	31371,12	31371,12	61102,32	65585,84	65585,84	79660,5574	104,81	28.222,32	96,10	25.876,75	54.099,08	67.623,85
5.1.2	SINAPI C	92759	ARMAÇÃO DE PILAR DE ESTRUTURA CONVENCIONAL DE CONCRETO ARMADO UTILIZANDO AÇO CA-60 DE 5,0 MM - MONTAGEM.	kg	67,32	4,5	5,18	5,18	302,94	348,72	348,72	10,06	10,07	10,07	677,24	677,91	677,91	980,18	1026,63	1026,63	1246,9448	4,27	287,64	8,31	559,18	846,83	1.058,53
5.1.3	SINAPI C	92760	ARMAÇÃO DE PILAR DE ESTRUTURA CONVENCIONAL DE CONCRETO ARMADO UTILIZANDO AÇO CA-50 DE 6,3 MM - MONTAGEM.	kg	13,46	2,99	3,45	3,45	40,26	46,45	46,45	10,73	10,72	10,72	144,47	144,33	144,33	184,73	190,78	190,78	231,7273	2,85	38,32	8,84	119,05	157,37	196,71
5.1.4	SINAPI C	92762	ARMAÇÃO DE PILAR DE ESTRUTURA CONVENCIONAL DE CONCRETO ARMADO UTILIZANDO AÇO CA-50 DE 10,0 MM - MONTAGEM.	kg	161,57	1,28	1,49	1,49	206,81	240,74	240,74	10,2	10,19	10,19	1647,99	1646,38	1646,38	1854,8	1887,11	1887,11	2292,089	1,23	198,58	8,41	1.358,03	1.556,60	1.945,75
5.1.5	SINAPI C	92763	ARMAÇÃO DE PILAR DE ESTRUTURA CONVENCIONAL DE CONCRETO ARMADO UTILIZANDO AÇO CA-50 DE 12,5 MM - MONTAGEM.	kg	13,46	0,8	0,92	0,92	10,77	12,39	12,39	8,82	8,84	8,84	118,75	119,02	119,02	129,52	131,41	131,41	159,6089	0,76	10,22	7,29	98,17	108,39	135,49
5.1.6	SINAPI C	92764	ARMAÇÃO DE PILAR DE ESTRUTURA CONVENCIONAL DE CONCRETO ARMADO UTILIZANDO AÇO CA-50 DE 16,0 MM - MONTAGEM.	kg	13,46	0,56	0,65	0,65	7,54	8,75	8,75	8,77	8,77	8,77	118,08	118,08	118,08	125,62	126,83	126,83	154,0488	0,54	7,22	7,24	97,40	104,62	130,77
5.1.7	SINAPI C	103672	CONCRETAGEM DE PILARES, FCK = 25 MPA, COM USO DE BOMBA - LANÇAMENTO, ADENSAMENTO E ACABAMENTO.	m³	2,69	34,01	39,18	39,18	91,58	105,5	105,5	668,64	668,63	668,63	1800,51	1800,49	1800,49	1892,1	1905,99	1905,99	2315,0164	32,35	87,02	552,10	1.485,15	1.572,17	1.965,22
5.1.8	Próprio	CP089	MONTAGEM E DESMONTAGEM DE FÔRMA DE VIGA, ESCORAMENTO COM PONTALETE DE MADEIRA, PÉ-DIREITO SIMPLES, EM MADEIRA SERRADA, 1 UTILIZAÇÃO.	m²	41,02	102,04	117,5	117,5	4185,68	4819,85	4819,85	114,73	114,71	114,71	4706,22	4705,4	4705,4	8891,91	9525,25	9525,25	11569,3738	96,92	3.975,70	94,62	3.881,29	7.856,99	9.821,24
5.1.9	SINAPI C	92759	ARMAÇÃO DE VIGA DE ESTRUTURA CONVENCIONAL DE CONCRETO ARMADO UTILIZANDO AÇO CA-60 DE 5,0 MM - MONTAGEM.	kg	87,03	4,5	5,18	5,18	391,64	450,82	450,82	10,06	10,07	10,07	875,52	876,39	876,39	1267,16	1327,21	1327,21	1612,0262	4,27	371,86	8,31	722,90	1.094,76	1.368,45
5.1.10	SINAPI C	92760	ARMAÇÃO DE VIGA DE ESTRUTURA CONVENCIONAL DE CONCRETO ARMADO UTILIZANDO AÇO CA-50 DE 6,3 MM - MONTAGEM.	kg	34,81	2,99	3,45	3,45	104,09	120,1	120,1	10,73	10,72	10,72	373,53	373,18	373,18	477,62	493,29	493,29	599,1452	2,85	99,06	8,84	307,82	406,89	508,61
5.1.11	SINAPI C	92761	ARMAÇÃO DE VIGA DE ESTRUTURA CONVENCIONAL DE CONCRETO ARMADO UTILIZANDO AÇO CA-50 DE 8,0 MM - MONTAGEM	kg	174,06	1,94	2,25	2,25	337,68	391,64	391,64	10,9	10,89	10,89	1897,25	1895,51	1895,51	2234,93	2287,15	2287,15	2777,9704	1,86	323,05	8,98	1.563,53	1.886,58	2.358,22
5.1.12	SINAPI C	92762	ARMAÇÃO DE VIGA DE ESTRUTURA CONVENCIONAL DE CONCRETO ARMADO UTILIZANDO AÇO CA-50 DE 10,0 MM - MONTAGEM.	kg	17,41	1,28	1,49	1,49	22,28	25,93	25,93	10,2	10,19	10,19	177,54	177,37	177,37	199,82	203,3	203,3	246,9307	1,23	21,39	8,40	146,31	167,70	209,62
5.1.13	SINAPI C	92763	ARMAÇÃO DE VIGA DE ESTRUTURA CONVENCIONAL DE CONCRETO ARMADO UTILIZANDO AÇO CA-50 DE 12,5 MM - MONTAGEM.	kg	34,81	0,8	0,92	0,92	27,85	32,03	32,03	8,82	8,84	8,84	307,04	307,74	307,74	334,89	339,77	339,77	412,6787	0,76	26,42	7,29	253,84	280,26	350,32
5.1.14	Próprio	CP048	CONCRETAGEM DE VIGAS, FCK=35 MPA, COM USO DE BOMBA - LANÇAMENTO, ADENSAMENTO E ACABAMENTO.	m³	3,48	52,45	60,4	60,4	182,59	210,26	210,26	712,35	712,35	712,35	2479,83	2479,83	2479,83	2662,42	2690,1	2690,1	3267,3922	49,84	173,43	587,79	2.045,51	2.218,95	2.773,69
5.1.15	Próprio	CP050	LAJE PRÉ-MOLDADA UNIDIRECIONAL, BIAPOIADA, PARA FORRO, ENCHIMENTO EM CERÂMICA, VIGOTA TRELIÇADA, ALTURA TOTAL DA LAJE (ENCHIMENTO+CAPA) = (8+4). INCLUINDO LAJOTAS, VIGOTAS, TÁBUAS NÃO APARELHADAS, PREGOS DE AÇO, ESCORAS TIPO PONTALETE EM MADEIRA, ARMAÇÃO EM AÇO CA-60 DE 5,0MM E CONCRETAGEM COM O USO DE BOMBA, FCK=35 MPA.	m²	50,26	28,63	32,98	32,98	1438,94	1657,57	1657,57	160,86	160,86	160,86	8084,82	8084,82	8084,82	9523,77	9742,4	9742,4	11833,1171	27,20	1.367,26	132,69	6.668,84	8.036,11	10.045,13
5.1.16	SINAPI C	92768	ARMAÇÃO DE LAJE DE ESTRUTURA CONVENCIONAL DE CONCRETO ARMADO UTILIZANDO AÇO CA-60 DE 5,0 MM - MONTAGEM. (NEGATIVO)	kg	80,42	3,86	4,45	4,45	310,42	357,87	357,87	10,17	10,18	10,18	817,87	818,68	818,68	1128,29	1176,54	1176,54	1429,0311	3,67	295,19	8,40	675,30	970,48	1.213,10
5.1.17	SINAPI C	92769	ARMAÇÃO DE LAJE DE ESTRUTURA CONVENCIONAL DE CONCRETO ARMADO UTILIZANDO AÇO CA-50 DE 6,3 MM - MONTAGEM. (NERVURAS)	kg	10,05	2,46	2,84	2,84	24,72	28,54	28,54	10,72	10,71	10,71	107,74	107,64	107,64	132,46	136,18	136,18	165,4012	2,34	23,54	8,83	88,79	112,33	140,41
5.1.18	Próprio	CP090	MONTAGEM E DESMONTAGEM DE FÔRMA DE LAJE MACIÇA, PÉ-DIREITO SIMPLES, EM MADEIRA SERRADA, 1 UTILIZAÇÃO. INCLUSO CIMBRAMENTO	m²	170,00	117,28	135,01	135,01	19937,6	22951,7	22951,7	114,62	114,61	114,61	19485,4	19483,7	19483,7	39423	42435,4	42435,4	51542,0368	111,36	18.931,92	94,54	16.071,31	35.003,23	43.754,04
5.1.19	SINAPI C	92769	ARMAÇÃO DE LAJE MACIÇA DE CONCRETO ARMADO UTILIZANDO AÇO CA-50 DE 6,3 MM - MONTAGEM.	kg	4.080,00	2,46	2,84	2,84	10036,8	11587,2	11587,2	10,72	10,71	10,71	43737,6	43696,8	43696,8	53774,4	55284	55284	67147,9464	2,34	9.557,81	8,83	36.043,71	45.601,51	57.001,89
5.1.20	SINAPI C	103675	CONCRETAGEM DE LAJES, FCK=25 MPA, PARA LAJES MACIÇAS OU NERVURADAS COM USO DE BOMBA - LANÇAMENTO, ADENSAMENTO E ACABAMENTO.	m³	51,00	35,69	41,08	41,08	1820,19	2095,08	2095,08	668,36	668,38	668,38	34086,36	34087,38	34087,38	35906,55	36182,46	36182,46	43947,2159	33,89	1.728,15	551,32	28.117,29	29.845,43	37.306,79
5.1.21	SINAPI C	96622	LASTRO COM MATERIAL GRANULAR, APLICADO EM PISOS OU LAJES SOBRE SOLO, ESPESSURA DE *5 CM*.	m³	2,72	60,72	69,93	69,93	164,95	189,96	189,96	166,6	166,59	166,59	452,57	452,54	452,54	617,51	642,51	642,51	780,3885	57,61	156,69	137,24	373,28	529,98	662,47
5.1.22	SINAPI C	97088	ARMAÇÃO PARA EXECUÇÃO DE PISO DE CONCRETO SOBRE SOLO, COM USO DE TELA Q-92.	kg	81,50	1,28	1,47	1,47	104,31	119,8	119,8	15,76	15,77	15,77	1284,36	1285,18	1285,18	1388,67	1404,97	1404,97	1706,4812	1,21	98,82	13,01	1.060,10	1.158,91	1.448,63
5.1.23	SINAPI C	101747	PISO EM CONCRETO 20 MPA PREPARO MECÂNICO, ESPESSURA 7CM.	m²	54,33	3,52	4,06	4,06	191,24	220,58	220,58	77,58	77,58	77,58	4214,92	4214,92	4214,92	4406,16	4435,5	4435,5	5387,3598	3,35	181,95	63,99	3.476,72	3.658,66	4.573,33
Total da subetapa 5.1					69669,39	80236,2	80236,2				158969,45	158924,42	158924,42	228638,84	239160,62	239160,62	290484,49		66.183,56		131.090,27	197.273,83	246.592,28
Total da etapa 5					69669,39	80236,2	80236,2				158969,45	158924,42	158924,42	228638,84	239160,62	239160,62	290484,49		66.183,56		131.090,27	197.273,83	246.592,28
6	ALVENARIAS, VEDAÇÕES E DIVISÓRIAS
6.1	Alvenarias
6.1.1	SINAPI C	103326	ALVENARIA DE VEDAÇÃO DE BLOCOS CERÂMICOS FURADOS NA VERTICAL DE 19X19X39 CM (ESPESSURA 19 CM) E ARGAMASSA DE ASSENTAMENTO COM PREPARO EM BETONEIRA. AF_12/2021	m²	166,60	34,13	39,3	39,3	5686,06	6547,38	6547,38	66,36	66,36	66,36	11055,58	11055,58	11055,58	16741,63	17602,96	17602,96	21380,5504	32,42	5.400,67	54,74	9.119,29	14.519,96	18.149,95
6.1.2	SINAPI C	103320	ALVENARIA DE VEDAÇÃO DE BLOCOS VAZADOS DE CONCRETO DE 19X19X39 CM (ESPESSURA 19 CM) E ARGAMASSA DE ASSENTAMENTO COM PREPARO EM BETONEIRA. AF_12/2021	m²	180,30	38,66	44,51	44,51	6970,4	8025,15	8025,15	87,8	87,8	87,8	15830,34	15830,34	15830,34	22800,74	23855,49	23855,49	28974,8818	36,71	6.619,62	72,42	13.057,80	19.677,42	24.596,78
6.1.3	SINAPI C	105024	VERGA MOLDADA IN LOCO EM CONCRETO, ESPESSURA DE *10* CM. AF_03/2024	m	3,20	17,69	20,38	20,38	56,61	65,22	65,22	48,39	48,38	48,38	154,85	154,82	154,82	211,46	220,03	220,03	267,2509	16,81	53,80	39,91	127,71	181,50	226,87
6.1.4	SINAPI C	105030	CONTRAVERGA MOLDADA IN LOCO EM CONCRETO, ESPESSURA DE *10* CM. AF_03/2024	m	6,40	11,3	13,01	13,01	72,32	83,26	83,26	40,78	40,78	40,78	260,99	260,99	260,99	333,31	344,26	344,26	418,1333	10,73	68,68	33,64	215,28	283,96	354,95
6.1.5	SINAPI C	93202	FIXAÇÃO (ENCUNHAMENTO) DE ALVENARIA DE VEDAÇÃO COM TIJOLO MACIÇO.	m	26,70	16,08	18,52	18,52	429,34	494,48	494,48	13,04	13,04	13,04	348,17	348,17	348,17	777,5	842,65	842,65	1023,4851	15,28	407,88	10,76	287,19	695,07	868,84
Total da subetapa 6.1					13214,72	15215,5	15215,5				27649,92	27649,89	27649,89	40864,64	42865,39	42865,39	52064,3		12.550,65		22.807,27	35.357,91	44.197,39
Total da etapa 6					13214,72	15215,5	15215,5				27649,92	27649,89	27649,89	40864,64	42865,39	42865,39	52064,3		12.550,65		22.807,27	35.357,91	44.197,39
7	ESQUADRIAS
7.2	Metálicas
7.2.1	SINAPI C	94589	CONTRAMARCO DE ALUMÍNIO PARA JANELAS, FIXAÇÃO COM ARGAMASSA - FORNECIMENTO E INSTALAÇÃO.	m	12,00	10,19	11,76	11,76	122,28	141,12	141,12	10,31	10,29	10,29	123,72	123,48	123,48	246	264,6	264,6	321,3832	9,70	116,40	8,49	101,85	218,26	272,82
7.2.2	SINAPI C	100674	JANELA FIXA DE ALUMÍNIO PARA VIDRO, COM VIDRO, BATENTE E FERRAGENS. EXCLUSIVE ACABAMENTO, ALIZAR E CONTRAMARCO. FORNECIMENTO E INSTALAÇÃO. AF_12/2019	m²	2,00	24,54	28,25	28,25	49,08	56,5	56,5	734,92	734,93	734,93	1469,84	1469,86	1469,86	1518,92	1526,36	1526,36	1853,9169	23,30	46,60	606,22	1.212,43	1.259,03	1.573,79
7.2.3	SINAPI C	94589	CONTRAMARCO DE ALUMÍNIO PARA PORTAS, FIXAÇÃO COM ARGAMASSA - FORNECIMENTO E INSTALAÇÃO.	m	10,40	10,19	11,76	11,76	105,98	122,3	122,3	10,31	10,29	10,29	107,22	107,02	107,02	213,2	229,32	229,32	278,5321	9,70	100,88	8,49	88,28	189,16	236,45
7.2.4	SINAPI C	91341	PORTA EM ALUMÍNIO BRANCO DE ABRIR TIPO VENEZIANA COM GUARNIÇÃO, FIXAÇÃO COM PARAFUSOS - FORNECIMENTO E INSTALAÇÃO.	m²	4,20	12,64	14,54	14,54	53,09	61,07	61,07	936,35	936,37	936,37	3932,67	3932,75	3932,75	3985,76	3993,82	3993,82	4850,8962	11,99	50,37	772,37	3.243,97	3.294,34	4.117,93
7.2.5	Mercado	MER088	PORTA PANTOGRÁFICA	m²	18,48	0	0	0	0	0	0	650	650	650	12012	12012	12012	12012	12012	12012	14589,7752	0,00	0,00	536,16	9.908,21	9.908,21	12.385,26
7.2.6	SINAPI C	99855	CORRIMÃO SIMPLES, DIÂMETRO EXTERNO = 1 1/2", EM AÇO GALVANIZADO.	m	1.967,31	37,4	43,07	43,07	73577,39	84732,04	84732,04	64,94	64,93	64,93	127757,11	127737,44	127737,44	201334,51	212469,48	212469,48	258065,4304	35,53	69.892,00	53,56	105.365,40	175.257,40	219.071,74
Total da subetapa 7.2					73907,82	85113,03	85113,03				145402,57	145382,55	145382,55	219310,38	230495,58	230495,58	279959,93		70.206,25		119.920,14	190.126,39	237.657,99
Total da etapa 7					73907,82	85113,03	85113,03				145402,57	145382,55	145382,55	219310,38	230495,58	230495,58	279959,93		70.206,25		119.920,14	190.126,39	237.657,99
9	INSTALAÇÕES ELÉTRICAS
9.1	Alimentador de energia
9.1.1	Mercado	MER089	ANCORAGEM COM ALÇA PRÉ-FORMADA DE DISTRIBUIÇÃO E GRAMPO DE ANCONRAGEM (M-10) PADRÃO CELESC - FORNECIMENTO E INSTALAÇÃO	unid.	36,00	0	0	0	0	0	0	42,21	42,21	42,21	1519,56	1519,56	1519,56	1519,56	1519,56	1519,56	1845,6576	0,00	0,00	34,82	1.253,42	1.253,42	1.566,78
9.1.2	Mercado	MER090	ARMAÇÃO SECUNDÁRIA DE 2 ESTRIBOS COM HASTE DE 325 MM, F-03, ISOLADOR ROLDANA-VIDRO OU PORCELANA, CONFORME PADRÃO CELESC, L -03/L OU L-03/02 - FORNECIMENTO E INSTALAÇÃO	unid.	9,00	0	0	0	0	0	0	81,52	81,52	81,52	733,68	733,68	733,68	733,68	733,68	733,68	891,1277	0,00	0,00	67,24	605,18	605,18	756,48
9.1.3	Mercado	MER091	CABO DE ALUMÍNIO COM ALMA DE AÇO PARA REDE AÉREA - 2AWG - FORNECIMENTO E INSTALAÇÃO	m	1.800,00	0	0	0	0	0	0	11,08	11,08	11,08	19948,8	19948,8	19948,8	19948,8	19948,8	19948,8	24229,8125	0,00	0,00	9,14	16.454,95	16.454,95	20.568,69
9.1.4	Mercado	MER092	CHAVE FUSÍVEL UNIPOLAR 200A – 25KV, COM GANCHO PARA LOAD- BUSTER, PADRÃO CELESC E- 09 - FORNECIMENTO E INSTALAÇÃO	unid.	6,00	0	0	0	0	0	0	460,09	460,09	460,09	2760,54	2760,54	2760,54	2760,54	2760,54	2760,54	3352,9519	0,00	0,00	379,51	2.277,06	2.277,06	2.846,32
9.1.5	Mercado	MER093	ELO FUSÍVEL 2H	unid.	6,00	0	0	0	0	0	0	8,92	8,92	8,92	53,52	53,52	53,52	53,52	53,52	53,52	65,0054	0,00	0,00	7,36	44,15	44,15	55,18
9.1.6	Mercado	MER094	CONECTOR TIPO CUNHA PADRÃO CELESC O-05 - FORNECIMENTO E INSTALAÇÃO	unid.	6,00	0	0	0	0	0	0	4,3	4,3	4,3	25,8	25,8	25,8	25,8	25,8	25,8	31,3367	0,00	0,00	3,55	21,28	21,28	26,60
9.1.7	SINAPI I	10510	CRUZETA DE MADEIRA TRATADA, *90 X 115 X 2400* MM, EM EUCALIPTO OU EQUIVALENTE DA REGIAO	unid.	24,00	0	0	0	0	0	0	136,67	136,67	136,67	3280,08	3280,08	3280,08	3280,08	3280,08	3280,08	3983,9852	0,00	0,00	112,73	2.705,60	2.705,60	3.382,01
9.1.8	SINAPI C	102110	SUPORTE PARA TRANSFORMADOR EM POSTE DE CONCRETO DUPLO T - FORNECIMENTO E INSTALAÇÃO. AF_12/2020	unid.	7,00	22,26	25,64	25,64	155,82	179,48	179,48	243,24	243,24	243,24	1702,68	1702,68	1702,68	1858,5	1882,16	1882,16	2286,0715	21,15	148,05	200,64	1.404,47	1.552,52	1.940,65
9.1.9	SINAPI C	100612	ASSENTAMENTO DE POSTE DE CONCRETO COM COMPRIMENTO NOMINAL DE 11 M, CARGA NOMINAL DE 600 DAN, ENGASTAMENTO BASE CONCRETADA COM 1 M DE CONCRETO E 0,7 M DE SOLO (NÃO INCLUI FORNECIMENTO). AF_11/2019	unid.	12,00	399,92	460,42	460,42	4799,04	5525,04	5525,04	809,63	809,63	809,63	9715,56	9715,56	9715,56	14514,6	15240,6	15240,6	18511,2328	379,78	4.557,38	667,83	8.013,97	12.571,35	15.714,19
9.1.10	SINAPI I	41204	POSTE 11 METROS 600 DAN - FORNECIMENTO E INSTALAÇÃO	unid.	12,00	0	0	0	0	0	0	1676,33	1676,33	1676,33	20115,96	20115,96	20115,96	20115,96	20115,96	20115,96	24432,845	0,00	0,00	1.382,74	16.592,83	16.592,83	20.741,04
9.1.11	SINAPI C	102102	TRANSFORMADOR DE DISTRIBUIÇÃO, 30 KVA, TRIFÁSICO, 60 HZ, CLASSE 15 KV, IMERSO EM ÓLEO MINERAL, INSTALAÇÃO EM POSTE (NÃO INCLUSO SUPORTE) - FORNECIMENTO E INSTALAÇÃO. AF_12/2020	unid.	7,00	442,88	509,88	509,88	3100,16	3569,16	3569,16	10936,68	10936,68	10936,68	76556,76	76556,76	76556,76	79656,92	80125,92	80125,92	97320,9424	420,58	2.944,05	9.021,22	63.148,54	66.092,60	82.615,75
9.1.12	Mercado	MER095	BUCHA DE PASSAGEM, USO EXTERNO – INTERNO, COM FIXAÇÃO EM CHAPA ISOLADA PARA 25KV	UN	9,00	0	0	0	0	0	0	1250	1250	1250	11250	11250	11250	11250	11250	11250	13664,25	0,00	0,00	1.031,07	9.279,67	9.279,67	11.599,58
9.1.13	Mercado	MER096	BUCHA DE PASSAGEM NEUTRO, USO EXTERNO – INTERNO, PARA 25KV	UN	2,00	0	0	0	0	0	0	1250	1250	1250	2500	2500	2500	2500	2500	2500	3036,5	0,00	0,00	1.031,08	2.062,15	2.062,15	2.577,68
9.1.14	SINAPI C	96973	CORDOALHA DE COBRE NU 35 MM², NÃO ENTERRADA, COM ISOLADOR - FORNECIMENTO E INSTALAÇÃO. AF_12/2017	m	100,00	22,88	26,34	26,34	2288	2634	2634	53,13	53,13	53,13	5313	5313	5313	7601	7947	7947	9652,4262	21,73	2.172,68	43,82	4.382,48	6.555,16	8.193,94
9.1.15	Mercado	MER097	CAVALETE PARA MONTAGEM DOS TPS E TCS - FORNECIMENTO E INSTALAÇÃO	UN	1,00	0	0	0	0	0	0	1780	1780	1780	1780	1780	1780	1780	1780	1780	2161,988	0,00	0,00	1.468,25	1.468,25	1.468,25	1.835,31
9.1.16	Mercado	MER098	CHAPA PARA FIXAÇÃO DE BUCHAS DE PASSAGEM - FORNECIMENTO E INSTALAÇÃO	UN	3,00	0	0	0	0	0	0	980	980	980	2940	2940	2940	2940	2940	2940	3570,924	0,00	0,00	808,36	2.425,09	2.425,09	3.031,36
9.1.17	Mercado	MER099	ELETRODUTO DE AÇO GALVANIZADO, CLASSE LEVE, DN 20 MM (3/4_x0092__x0092_), APARENTE, INSTALADO EM PAREDE - FORNECIMENTO E INSTALAÇÃO. AF_11/2016_P	M	3,00	0	0	0	0	0	0	5,67	5,67	5,67	17	17	17	17	17	17	20,6482	0,00	0,00	4,67	14,02	14,02	17,53
9.1.18	SINAPI C	91871	ELETRODUTO RÍGIDO ROSCÁVEL, PVC, DN 25 MM (3/4"), PARA CIRCUITOS TERMINAIS, INSTALADO EM PAREDE - FORNECIMENTO E INSTALAÇÃO. AF_12/2015	m	15,00	8,91	10,26	10,26	133,65	153,9	153,9	6,25	6,25	6,25	93,75	93,75	93,75	227,4	247,65	247,65	300,7957	8,46	126,95	5,16	77,33	204,28	255,35
9.1.19	Mercado	MER100	FITA DE AÇO GALVANIZADO PARA FIXAÇÃO DE ELETRODUTO EM POSTE - FORNECIMENTO E INSTALAÇÃO	UN	25,00	0	0	0	0	0	0	2,2	2,2	2,2	55	55	55	55	55	55	66,803	0,00	0,00	1,81	45,37	45,37	56,71
9.1.20	Mercado	MER101	GRELHA DE FERRO GALVANIZADO A FOGO PARA CANALETA LARG = 10CM, FORNECIMENTO E ASSENTAMENTO	M	8,00	0	0	0	0	0	0	62,6	62,6	62,6	500,8	500,8	500,8	500,8	500,8	500,8	608,2717	0,00	0,00	51,64	413,09	413,09	516,36
9.1.21	SINAPI C	91955	INTERRUPTOR PARALELO (1 MÓDULO), 10A/250V, INCLUINDO SUPORTE E PLACA - FORNECIMENTO E INSTALAÇÃO. AF_12/2015	unid.	2,00	22,38	25,77	25,77	44,76	51,54	51,54	17,47	17,47	17,47	34,94	34,94	34,94	79,7	86,48	86,48	105,0386	21,26	42,51	14,41	28,82	71,33	89,17
9.1.22	Mercado	MER102	ISOLADOR BASTÃO EM MATERIAL POLIMÉRICO, I - 06, PADRÃO CELESC - FORNECIMENTO E INSTALAÇÃO	UN	24,00	0	0	0	0	0	0	72,45	72,45	72,45	1738,8	1738,8	1738,8	1738,8	1738,8	1738,8	2111,9465	0,00	0,00	59,76	1.434,27	1.434,27	1.792,83
9.1.23	Mercado	MER103	ISOLADOR SUPORTE DE PEDESTAL COM PRENSA CABO PARA BARRAMENTO VIDRO OU PORCELANA 25KV - FORNECIMENTO E INSTALAÇÃO	UN	36,00	0	0	0	0	0	0	222,08	222,08	222,08	7994,88	7994,88	7994,88	7994,88	7994,88	7994,88	9710,5812	0,00	0,00	183,18	6.594,65	6.594,65	8.243,31
9.1.24	Mercado	MER104	MESA RETRATIL PARA USO DE EQUIPAMENTOS - FORNECIMENTO E INSTALAÇÃO	UN	1,00	0	0	0	0	0	0	148,15	148,15	148,15	148,15	148,15	148,15	148,15	148,15	148,15	179,943	0,00	0,00	122,20	122,20	122,20	152,75
9.1.25	Mercado	MER105	OLHAL PARA PARAFUSO 500DAN,PADRÃO CELESC F-25 - FORNECIMENTO E INSTALAÇÃO	UN	12,00	0	0	0	0	0	0	36,41	36,41	36,41	436,92	436,92	436,92	436,92	436,92	436,92	530,683	0,00	0,00	30,03	360,40	360,40	450,50
9.1.26	Mercado	MER106	PARA- RAIOS POLIMÉRICO PARA REDE AÉREA DE LINHAS DE DISTRIBUIÇÃO PADRÃO CELESC - FORNECIMENTO E INSTALAÇÃO	UN	12,00	0	0	0	0	0	0	273,59	273,59	273,59	3283,08	3283,08	3283,08	3283,08	3283,08	3283,08	3987,629	0,00	0,00	225,67	2.708,08	2.708,08	3.385,10
9.1.27	Mercado	MER107	PARAFUSO SEM CABEÇA, TIPO CHUMBADOR, Ø 16MM, COM 210MM DE COMPRIMENTO, 60MM DE ROSCA M 16X2 - FORNECIMENTO E INSTALAÇÃO	UN	12,00	0	0	0	0	0	0	2,9	2,9	2,9	34,83	34,83	34,83	34,83	34,83	34,83	42,3045	0,00	0,00	2,39	28,73	28,73	35,91
9.1.28	Mercado	MER108	TAPETE OU ESTRADO ISOLANTE DE BORRACHA CONFORME NBR 14039, CLASSE DE TENSÃO ADEQUADA - FORNECIMENTO E INSTALAÇÃO	UN	1,00	0	0	0	0	0	0	509	509	509	509	509	509	509	509	509	618,2314	0,00	0,00	419,85	419,85	419,85	524,82
Total da subetapa 9.1					10521,43	12113,12	12113,12				175043,09	175043,09	175043,09	185564,52	187156,21	187156,21	227319,93		9.991,62		144.385,90	154.377,51	192.971,89
9.2	Instalações elétricas de baixa tensão
9.2.1	SINAPI C	90458	QUEBRA EM ALVENARIA PARA INSTALAÇÃO DE QUADRO DISTRIBUIÇÃO GRANDE	unid.	1,00	37,03	42,63	42,63	37,03	42,63	42,63	5,27	5,27	5,27	5,27	5,27	5,27	42,3	47,9	47,9	58,1793	35,16	35,16	4,35	4,35	39,51	49,39
9.2.2	SINAPI C	104780	RASGO LINEAR MECANIZADO EM ALVENARIA, PARA ELETRODUTOS, DIÂMETROS MENORES OU IGUAIS A 40 MM.	m	12,50	5,01	5,77	5,77	62,63	72,13	72,13	0,7	0,69	0,69	8,75	8,63	8,63	71,38	80,75	80,75	98,079	4,76	59,50	0,57	7,12	66,61	83,26
9.2.3	SINAPI C	90456	QUEBRA EM ALVENARIA PARA INSTALAÇÃO DE CAIXA DE TOMADA (4X4 OU 4X2).	unid.	6,00	5,74	6,59	6,59	34,44	39,54	39,54	0,76	0,76	0,76	4,56	4,56	4,56	39	44,1	44,1	53,5639	5,44	32,61	0,63	3,76	36,38	45,47
9.2.4	SINAPI C	91936	CAIXA OCTOGONAL 4" X 4", PVC, INSTALADA EM LAJE - FORNECIMENTO E INSTALAÇÃO.	unid.	6,00	11,19	12,87	12,87	67,14	77,22	77,22	8,59	8,6	8,6	51,54	51,6	51,6	118,68	128,82	128,82	156,4648	10,62	63,70	7,09	42,56	106,26	132,82
9.2.5	SINAPI C	91845	ELETRODUTO FLEXÍVEL CORRUGADO REFORÇADO, PVC, DN 25 MM (3/4"), PARA CIRCUITOS TERMINAIS, INSTALADO EM LAJE - FORNECIMENTO E INSTALAÇÃO.	m	12,60	3,57	4,11	4,11	44,98	51,79	51,79	4,8	4,8	4,8	60,48	60,48	60,48	105,46	112,27	112,27	136,3583	3,39	42,72	3,96	49,89	92,60	115,75
9.2.6	SINAPI C	91854	ELETRODUTO FLEXÍVEL CORRUGADO, PVC, DN 25 MM (3/4"), PARA CIRCUITOS TERMINAIS, INSTALADO EM PAREDE - FORNECIMENTO E INSTALAÇÃO.	m	12,50	6,76	7,78	7,78	84,5	97,25	97,25	3,6	3,6	3,6	45	45	45	129,5	142,25	142,25	172,7769	6,42	80,22	2,97	37,12	117,34	146,67
9.2.7	SINAPI C	104766	CHUMBAMENTO LINEAR EM ALVENARIA PARA ELETRODUTOS COM DIÂMETROS MENORES OU IGUAIS A 40 MM.	m	12,50	13,77	15,85	15,85	172,13	198,13	198,13	4,6	4,59	4,59	57,5	57,38	57,38	229,63	255,5	255,5	310,3303	13,07	163,43	3,79	47,33	210,75	263,44
9.2.8	SINAPI C	91941	CAIXA RETANGULAR 4" X 2" BAIXA (0,30 M DO PISO), PVC, INSTALADA EM PAREDE - FORNECIMENTO E INSTALAÇÃO.	unid.	2,00	8,42	9,69	9,69	16,84	19,38	19,38	4,42	4,42	4,42	8,84	8,84	8,84	25,68	28,22	28,22	34,276	8,00	15,99	3,65	7,29	23,28	29,10
9.2.9	SINAPI C	92023	INTERRUPTOR SIMPLES (1 MÓDULO) COM 1 TOMADA DE EMBUTIR 2P+T 10 A, INCLUINDO SUPORTE E PLACA - FORNECIMENTO E INSTALAÇÃO.	unid.	2,00	30,87	35,54	35,54	61,74	71,08	71,08	24,81	24,81	24,81	49,62	49,62	49,62	111,36	120,7	120,7	146,6022	29,32	58,63	20,47	40,93	99,56	124,45
9.2.10	SINAPI C	91992	TOMADA ALTA DE EMBUTIR (1 MÓDULO), 2P+T 10 A, INCLUINDO SUPORTE E PLACA - FORNECIMENTO E INSTALAÇÃO.	unid.	3,00	32,13	36,99	36,99	96,39	110,97	110,97	17,88	17,89	17,89	53,64	53,67	53,67	150,03	164,64	164,64	199,9717	30,51	91,53	14,76	44,27	135,80	169,76
9.2.11	SINAPI C	92000	TOMADA BAIXA DE EMBUTIR (1 MÓDULO), 2P+T 10 A, INCLUINDO SUPORTE E PLACA - FORNECIMENTO E INSTALAÇÃO.	unid.	2,00	18,62	21,43	21,43	37,24	42,86	42,86	15,68	15,69	15,69	31,36	31,38	31,38	68,6	74,24	74,24	90,1719	17,68	35,35	12,94	25,88	61,24	76,55
9.2.12	SINAPI C	97596	SENSOR DE PRESENÇA SEM FOTOCÉLULA, FIXAÇÃO EM PAREDE - FORNECIMENTO E INSTALAÇÃO.	unid.	2,00	23,34	26,86	26,86	46,68	53,72	53,72	51,8	51,81	51,81	103,6	103,62	103,62	150,28	157,34	157,34	191,1052	22,16	44,31	42,74	85,47	129,78	162,23
9.2.13	SINAPI C	101632	RELÉ FOTOELÉTRICO PARA COMANDO DE ILUMINAÇÃO EXTERNA 1000 W - FORNECIMENTO E INSTALAÇÃO.	unid.	1,00	0,83	0,95	0,95	0,83	0,95	0,95	35,68	35,69	35,69	35,68	35,69	35,69	36,51	36,64	36,64	44,5029	0,78	0,78	29,44	29,44	30,22	37,78
9.2.14	SINAPI C	91926	CABO DE COBRE FLEXÍVEL ISOLADO, 2,5 MM², ANTI-CHAMA 450/750 V, PARA CIRCUITOS TERMINAIS - FORNECIMENTO E INSTALAÇÃO.	m	50,20	1,45	1,67	1,67	72,79	83,83	83,83	3,36	3,36	3,36	168,67	168,67	168,67	241,46	252,51	252,51	306,6938	1,38	69,15	2,77	139,13	208,28	260,35
9.2.15	SINAPI C	93656	DISJUNTOR MONOPOLAR TIPO DIN, CORRENTE NOMINAL DE 25A - FORNECIMENTO E INSTALAÇÃO.	unid.	2,00	3,32	3,83	3,83	6,64	7,66	7,66	10,1	10,09	10,09	20,2	20,18	20,18	26,84	27,84	27,84	33,8145	3,16	6,32	8,33	16,65	22,96	28,71
9.2.16	Próprio	CP056	DISPOSITIVO DR, 2 POLOS, SENSIBILIDADE DE 30 MA, CORRENTE DE 63 A, TIPO AC - FORNEICMENTO E INSTALAÇÃO	unid.	2,00	9,14	10,53	10,53	18,28	21,06	21,06	142,99	142,99	142,99	285,98	285,98	285,98	304,26	307,04	307,04	372,9308	8,69	17,37	117,95	235,89	253,26	316,58
9.2.17	Próprio	CP058	DISPOSITIVO DPS CLASSE II, 1 POLO, TENSAO MAXIMA DE 275 V, CORRENTE MAXIMA DE *45* KA (TIPO AC)	unid.	2,00	9,68	11,15	11,15	19,36	22,3	22,3	54,13	54,13	54,13	108,26	108,26	108,26	127,62	130,56	130,56	158,5782	9,20	18,39	44,65	89,30	107,69	134,62
Total da subetapa 9.2					879,63	1012,49	1012,49				1098,95	1098,82	1098,82	1978,58	2111,31	2111,31	2564,4		835,16		906,38	1.741,54	2.176,92
9.3	Iluminação externa
9.3.1	SINAPI C	97667	ELETRODUTO FLEXÍVEL CORRUGADO, PEAD, DN 50 (1 1/2"), PARA REDE ENTERRADA DE DISTRIBUIÇÃO DE ENERGIA ELÉTRICA - FORNECIMENTO E INSTALAÇÃO. AF_12/2021	unid.	803,00	3,1	3,56	3,56	1872,4	2150,24	2150,24	4,37	4,37	4,37	2639,48	2639,48	2639,48	4511,88	4789,72	4789,72	5848,2481	2,22	1.782,99	2,73	2.188,67	3.971,66	4.964,58
9.3.2	SINAPI C	97882	CAIXA ENTERRADA ELÉTRICA RETANGULAR, EM CONCRETO PRÉ-MOLDADO, FUNDO COM BRITA, DIMENSÕES INTERNAS: 0,4X0,4X0,4 M. AF_12/2020	UN	32,00	31,11	35,87	35,87	746,64	860,88	860,88	190,51	190,45	190,45	4572,24	4570,8	4570,8	5318,88	5431,68	5431,68	6632,0813	22,31	713,85	118,44	3.790,13	4.503,98	5.629,97
9.3.3	SINAPI C	91928	CABO DE COBRE FLEXÍVEL ISOLADO, 4 MM², ANTI-CHAMA 450/750 V, PARA CIRCUITOS TERMINAIS - FORNECIMENTO E INSTALAÇÃO. AF_03/2023	M	3.510,00	1,79	2,07	2,07	4344,33	5023,89	5023,89	4,96	4,95	4,95	12037,92	12013,65	12013,65	16382,25	17037,54	17037,54	20802,8363	1,19	4.165,84	2,84	9.961,78	14.127,62	17.659,53
9.3.4	SINAPI C	100623	POSTE DE AÇO CONICO CONTÍNUO CURVO DUPLO, ENGASTADO, H=9M, INCLUSIVE LUMINÁRIAS, SEM LÂMPADAS - FORNECIMENTO E INSTALACAO. AF_11/2019	UN	24,00	158,27	182,18	182,18	3481,94	4007,96	4007,96	2225,4	2225,4	2225,4	48958,8	48958,8	48958,8	52440,74	52966,76	52966,76	64672,414	138,48	3.323,42	1.691,54	40.596,91	43.920,33	54.900,41
9.3.5	SINAPI C	100619	POSTE DECORATIVO PARA JARDIM EM AÇO TUBULAR, H = *2,5* M, SEM LUMINÁRIA - FORNECIMENTO E INSTALAÇÃO. AF_11/2019	UN	67,00	116,02	133,53	133,53	6265,08	7210,62	7210,62	476,67	476,68	476,68	25740,18	25740,72	25740,72	32005,26	32951,34	32951,34	40233,5861	89,24	5.979,09	318,57	21.344,35	27.323,43	34.154,29
9.3.6	SINAPI C	101636	BRAÇO PARA ILUMINAÇÃO PÚBLICA, EM TUBO DE AÇO GALVANIZADO, COMPRIMENTO DE 1,50 M, PARA FIXAÇÃO EM POSTE DE CONCRETO - FORNECIMENTO E INSTALAÇÃO. AF_08/2020	UN	12,00	41,2	47,43	47,43	494,4	569,16	569,16	117,8	117,81	117,81	1413,6	1413,72	1413,72	1908	1982,88	1982,88	2408,406	39,12	469,48	97,18	1.166,12	1.635,60	2.044,50
9.3.7	SINAPI C	101632	RELÉ FOTOELÉTRICO PARA COMANDO DE ILUMINAÇÃO EXTERNA 1000 W - FORNECIMENTO E INSTALAÇÃO.	unid.	4,00	0,83	0,95	0,95	3,32	3,8	3,8	35,68	35,69	35,69	142,72	142,76	142,76	146,04	146,56	146,56	178,0118	0,78	3,13	29,44	117,76	120,89	151,11
9.3.8	SINAPI C	101657	LUMINÁRIA DE LED PARA ILUMINAÇÃO PÚBLICA, DE 98 W ATÉ 137 W - FORNECIMENTO E INSTALAÇÃO. AF_08/2020	UN	134,00	19,31	22,25	22,25	2587,54	2981,5	2981,5	371,55	371,54	371,54	49787,7	49786,36	49786,36	52375,24	52767,86	52767,86	64091,8428	18,35	2.459,32	306,47	41.066,73	43.526,05	54.407,57
9.3.9	SINAPI C	101660	LUMINÁRIA DE LED PARA ILUMINAÇÃO PÚBLICA, DE 240 W ATÉ 350 W - FORNECIMENTO E INSTALAÇÃO. AF_08/2020	UN	48,00	19,31	22,25	22,25	926,88	1068	1068	869,08	869,07	869,07	41715,84	41715,36	41715,36	42642,72	42783,36	42783,36	51964,6691	18,35	880,95	716,86	34.409,30	35.290,25	44.112,81
Total da subetapa 9.3					20722,53	23876,05	23876,05				187008,48	186981,65	186981,65	207731,01	210857,7	210857,7	256832,1		19.778,07		154.641,75	174.419,81	218.024,77
9.4	Acessórios elétricos
9.4.1	Mercado	MER038	LUMINÁRIA ESTANQUE COM PROTEÇÃO CONTRA ÁGUA, POEIRA OU IMPACTOS - FORNECIMENTO E INSTALAÇÃO. AF_08/2020	UN	6,00	0	0	0	0	0	0	116,9	116,9	116,9	701,4	701,4	701,4	701,4	701,4	701,4	851,9204	0,00	0,00	96,43	578,56	578,56	723,20
9.4.2	SINAPI C	102113	BOMBA CENTRÍFUGA, TRIFÁSICA, 1 CV OU 0,99 HP, HM 14 A 40 M, Q 0,6 A 8,4 M3/H - FORNECIMENTO E INSTALAÇÃO. AF_12/2020	UN	2,00	124,66	143,47	143,47	249,32	286,94	286,94	1173,45	1173,48	1173,48	2346,9	2346,96	2346,96	2596,22	2633,9	2633,9	3199,1349	118,35	236,69	967,96	1.935,91	2.172,60	2.715,75
9.4.3	SINAPI C	102137	CHAVE DE BOIA AUTOMÁTICA SUPERIOR/INFERIOR 15A/250V - FORNECIMENTO E INSTALAÇÃO. AF_12/2020	UN	2,00	31,81	36,61	36,61	63,62	73,22	73,22	60,24	60,25	60,25	120,48	120,5	120,5	184,1	193,72	193,72	235,2923	30,20	60,40	49,70	99,40	159,79	199,74
Total da subetapa 9.4					312,94	360,16	360,16				3168,78	3168,86	3168,86	3481,72	3529,02	3529,02	4286,3477		297,09		2.613,87	2.910,94	3.638,68
Total da etapa 9					32436,53	37361,82	37361,82				366319,3	366292,42	366292,42	398755,83	403654,24	403654,24	491002,7754		30.901,94		302.547,90	333.449,80	416.812,26
10	INSTALAÇÕES DE REDE LÓGICA E TELEFONIA
10.1	Interligação
10.1.1	SINAPI C	101795	CAIXA ENTERRADA PARA INSTALAÇÕES TELEFÔNICAS TIPO R1, EM ALVENARIA COM BLOCOS DE CONCRETO, DIMENSÕES INTERNAS: 0,35X0,60X0,60 M, EXCLUINDO TAMPÃO.	unid	41,00	235,16	270,82	270,82	9641,56	11103,62	11103,62	382,31	382,25	382,25	15674,71	15672,25	15672,25	25316,27	26775,87	26775,87	32521,9717	223,39	9.158,92	315,30	12.927,40	22.086,32	27.607,90
10.1.2	SINAPI C	97668	ELETRODUTO FLEXÍVEL CORRUGADO, PEAD, DN 63 (2"), PARA REDE ENTERRADA DE DISTRIBUIÇÃO DE ENERGIA ELÉTRICA - FORNECIMENTO E INSTALAÇÃO.	m	4.132,00	4,74	5,46	5,46	19585,68	22560,72	22560,72	6,82	6,82	6,82	28180,24	28180,24	28180,24	47765,92	50740,96	50740,96	61629,97	4,50	18.609,42	5,63	23.244,73	41.854,15	52.317,68
10.1.3	SINAPI C	96620	ENVELOPAMENTO CONCRETO SIMPLES	m³	0,96	246,32	283,62	283,62	236,47	272,28	272,28	528,67	528,67	528,67	507,52	507,52	507,52	743,99	779,8	779,8	947,1431	233,95	224,59	436,07	418,63	643,22	804,03
10.1.4	Próprio	CP041	FITA SUBTERRÂNEA ALERTA/ADVERTÊNCIA FIBRA ÓTICA ABAIXO 7,6CM - FORNECIMENTO E INSTALAÇÃO	m	2.066,00	1,28	1,48	1,48	2644,48	3057,68	3057,68	1,71	1,71	1,71	3532,86	3532,86	3532,86	6177,34	6590,54	6590,54	8004,8699	1,22	2.522,16	1,41	2.914,11	5.436,27	6.795,33
10.1.6	Mercado	MER113	FIBRA ÓPTICA MONOMODO 1FO	m	1.399,00	0	0	0	0	0	0	0,42	0,42	0,42	587,58	587,58	587,58	587,58	587,58	587,58	713,6747	0,00	0,00	0,35	484,67	484,67	605,84
10.1.5	Próprio	CP098	DPS ETHERNET - FORNECIMENTO E INSTALAÇÃO	unid.	2,00	4,17	4,81	4,81	8,34	9,62	9,62	138,67	138,67	138,67	277,34	277,34	277,34	285,68	286,96	286,96	348,5416	3,97	7,94	114,39	228,77	236,70	295,88
10.1.6	SINAPI C	98297	CABO ELETRÔNICO CATEGORIA 6, INSTALADO EM EDIFICAÇÃO INSTITUCIONAL - FORNECIMENTO E INSTALAÇÃO.	m	40,00	0,21	0,24	0,24	8,4	9,6	9,6	9,98	9,99	9,99	399,2	399,6	399,6	407,6	409,2	409,2	497,0143	0,20	7,92	8,24	329,61	337,53	421,92
Total da subetapa 10.1					32124,93	37013,52	37013,52				49159,45	49157,39	49157,39	81284,38	86170,91	86170,91	104663,1853		30.530,95		40.547,92	71.078,86	88.848,58
Total da etapa 10					32124,93	37013,52	37013,52				49159,45	49157,39	49157,39	81284,38	86170,91	86170,91	104663,1853		30.530,95		40.547,92	71.078,86	88.848,58
11	INSTALAÇÕES HIDRÁULICAS E SANITÁRIAS
11.1	Instalações hidráulicas
11.1.1	SINAPI C	104779	RASGO LINEAR MECANIZADO EM ALVENARIA, PARA RAMAIS/ DISTRIBUIÇÃO DE INSTALAÇÕES HIDRÁULICAS, DIÂMETROS MENORES OU IGUAIS A 40 MM.	m	2,00	5	5,75	5,75	10	11,5	11,5	0,66	0,66	0,66	1,32	1,32	1,32	11,32	12,82	12,82	15,5712	4,75	9,49	0,55	1,09	10,57	13,22
11.1.2	SINAPI C	100323	LASTRO COM MATERIAL GRANULAR (AREIA MÉDIA), APLICADO SOBRE SOLO, ESPESSURA DE *10 CM*.	m³	0,25	49,57	57,1	57,1	12,39	14,28	14,28	175,94	175,93	175,93	43,99	43,98	43,98	56,38	58,26	58,26	70,7596	47,12	11,78	145,12	36,28	48,05	60,07
11.1.3	SINAPI C	89383	ADAPTADOR CURTO COM BOLSA E ROSCA PARA REGISTRO, PVC, SOLDÁVEL, DN 25MM X 3/4 , INSTALADO EM RAMAL OU SUB-RAMAL DE ÁGUA - FORNECIMENTO E INSTALAÇÃO.	unid.	1,00	4,17	4,8	4,8	4,17	4,8	4,8	2,55	2,55	2,55	2,55	2,55	2,55	6,72	7,35	7,35	8,9273	3,96	3,96	2,10	2,10	6,06	7,58
11.1.4	SINAPI C	89364	CURVA 90 GRAUS, PVC, SOLDÁVEL, DN 25MM, INSTALADO EM RAMAL OU SUB-RAMAL DE ÁGUA - FORNECIMENTO E INSTALAÇÃO.	unid.	1,00	6,69	7,71	7,71	6,69	7,71	7,71	5,12	5,11	5,11	5,12	5,11	5,11	11,81	12,82	12,82	15,5712	6,36	6,36	4,22	4,22	10,57	13,22
11.1.5	SINAPI C	89358	JOELHO 90 GRAUS, PVC, SOLDÁVEL, DN 20MM, INSTALADO EM RAMAL OU SUB-RAMAL DE ÁGUA - FORNECIMENTO E INSTALAÇÃO.	unid.	2,00	5,78	6,66	6,66	11,56	13,32	13,32	2,34	2,33	2,33	4,68	4,66	4,66	16,24	17,98	17,98	21,8385	5,50	10,99	1,92	3,84	14,83	18,54
11.1.6	SINAPI C	89395	TE, PVC, SOLDÁVEL, DN 25MM, INSTALADO EM RAMAL OU SUB-RAMAL DE ÁGUA - FORNECIMENTO E INSTALAÇÃO.	unid.	1,00	8,92	10,27	10,27	8,92	10,27	10,27	4,4	4,4	4,4	4,4	4,4	4,4	13,32	14,67	14,67	17,8182	8,47	8,47	3,63	3,63	12,10	15,13
11.1.7	SINAPI C	89351	REGISTRO DE PRESSÃO BRUTO, LATÃO, ROSCÁVEL, 3/4'' - FORNECIMENTO E INSTALAÇÃO.	unid.	1,00	4,83	5,55	5,55	4,83	5,55	5,55	27,88	27,89	27,89	27,88	27,89	27,89	32,71	33,44	33,44	40,6162	4,58	4,58	23,01	23,01	27,58	34,48
11.1.8	SINAPI C	89356	TUBO, PVC, SOLDÁVEL, DN 25MM, INSTALADO EM RAMAL OU SUB-RAMAL DE ÁGUA - FORNECIMENTO E INSTALAÇÃO.	m	7,00	16,73	19,26	19,26	117,11	134,82	134,82	6,9	6,9	6,9	48,3	48,3	48,3	165,41	183,12	183,12	222,4176	15,89	111,21	5,69	39,84	151,05	188,81
11.1.9	SINAPI C	90466	CHUMBAMENTO LINEAR EM ALVENARIA PARA RAMAIS/DISTRIBUIÇÃO DE INSTALAÇÕES HIDRÁULICAS COM DIÂMETROS MENORES OU IGUAIS A 40 MM.	m	2,00	11,58	13,34	13,34	23,16	26,68	26,68	4,29	4,28	4,28	8,58	8,56	8,56	31,74	35,24	35,24	42,8025	11,01	22,01	3,53	7,06	29,07	36,34
11.1.10	SINAPI C	86916	TORNEIRA PLÁSTICA 3/4" PARA TANQUE - FORNECIMENTO E INSTALAÇÃO. AF_01/2020	UN	2,00	4,67	5,38	5,38	9,34	10,76	10,76	16,23	16,23	16,23	32,46	32,46	32,46	41,8	43,22	43,22	52,495	4,44	8,88	13,39	26,77	35,65	44,56
Total da subetapa 11.1					208,17	239,69	239,69				179,28	179,23	179,23	387,45	418,92	418,92	508,8172		197,73		147,84	345,55	431,94
11.2	Instalações sanitárias
11.2.1	SINAPI C	100323	LASTRO COM MATERIAL GRANULAR (AREIA MÉDIA), APLICADO SOBRE SOLO, ESPESSURA DE *10 CM*.	m³	0,13	49,57	57,1	57,1	6,2	7,14	7,14	175,94	175,93	175,93	21,99	21,99	21,99	28,19	29,13	29,13	35,3798	45,31	5,89	139,54	18,14	24,03	30,03
11.2.2	SINAPI C	104328	CAIXA SIFONADA, COM GRELHA, PVC, DN 150 X 150 X 50 MM, JUNTA SOLDÁVEL, FORNECIDA E INSTALADA EM RAMAL DE DESCARGA OU EM RAMAL DE ESGOTO SANITÁRIO.	unid.	2,00	18,58	21,39	21,39	37,16	42,78	42,78	51,97	51,97	51,97	103,94	103,94	103,94	141,1	146,72	146,72	178,2061	17,65	35,29	42,87	85,74	121,02	151,28
11.2.3	SINAPI C	89728	CURVA CURTA 90 GRAUS, PVC, SERIE NORMAL, ESGOTO PREDIAL, DN 40 MM, JUNTA SOLDÁVEL, FORNECIDO E INSTALADO EM RAMAL DE DESCARGA OU RAMAL DE ESGOTO SANITÁRIO.	unid.	1,00	5,57	6,42	6,42	5,57	6,42	6,42	7,4	7,4	7,4	7,4	7,4	7,4	12,97	13,82	13,82	16,7858	5,30	5,30	6,10	6,10	11,40	14,25
11.2.4	SINAPI C	89726	JOELHO 45 GRAUS, PVC, SERIE NORMAL, ESGOTO PREDIAL, DN 40 MM, JUNTA SOLDÁVEL, FORNECIDO E INSTALADO EM RAMAL DE DESCARGA OU RAMAL DE ESGOTO SANITÁRIO.	unid.	2,00	5,59	6,44	6,44	11,18	12,88	12,88	4,95	4,95	4,95	9,9	9,9	9,9	21,08	22,78	22,78	27,6686	5,31	10,62	4,09	8,17	18,79	23,49
11.2.5	SINAPI C	89784	TE, PVC, SERIE NORMAL, ESGOTO PREDIAL, DN 50 X 50 MM, JUNTA ELÁSTICA, FORNECIDO E INSTALADO EM RAMAL DE DESCARGA OU RAMAL DE ESGOTO SANITÁRIO.	unid.	1,00	8,08	9,3	9,3	8,08	9,3	9,3	14,88	14,88	14,88	14,88	14,88	14,88	22,96	24,18	24,18	29,369	7,67	7,67	12,27	12,27	19,95	24,93
11.2.6	SINAPI C	89711	TUBO PVC, SERIE NORMAL, ESGOTO PREDIAL, DN 40 MM, FORNECIDO E INSTALADO EM RAMAL DE DESCARGA OU RAMAL DE ESGOTO SANITÁRIO.	m	7,00	12,87	14,82	14,82	90,09	103,74	103,74	8,23	8,23	8,23	57,61	57,61	57,61	147,7	161,35	161,35	195,9757	12,22	85,57	6,79	47,52	133,09	166,36
Total da subetapa 11.2					158,28	182,26	182,26				215,72	215,72	215,72	374	397,98	397,98	483,385		150,34		177,94	328,28	410,35
11.5	Reservação e abastecimento de água potável
11.5.1	Próprio	CP033	HIDRÔMETRO DN 2", 30 M³/H - FORNECIMENTO E INSTALAÇÃO.	unid.	1,00	23,09	26,58	26,58	23,09	26,58	26,58	1833,6	1833,6	1833,6	1833,6	1833,6	1833,6	1856,69	1860,18	1860,18	2259,3746	21,92	21,92	1.512,46	1.512,46	1.534,39	1.917,98
11.5.2	Próprio	CP034	ABRIGO RELÓGIO HIDRÔMETRO CAIXA PVA EMBUTIR PAREDE - FORNECIMENTO E INSTALAÇÃO	unid.	1,00	63,71	73,35	73,35	63,71	73,35	73,35	195,8	195,8	195,8	195,8	195,8	195,8	259,51	269,15	269,15	326,9096	60,50	60,50	161,51	161,51	222,01	277,51
11.5.3	SINAPI C	99258	CAIXA ENTERRADA HIDRÁULICA RETANGULAR, EM ALVENARIA COM BLOCOS DE CONCRETO, DIMENSÕES INTERNAS: 0,4X0,4X0,4 M PARA REDE DE DRENAGEM.	unid.	45,00	116,89	134,61	134,61	5260,05	6057,45	6057,45	132,39	132,34	132,34	5957,55	5955,3	5955,3	11217,6	12012,75	12012,75	14590,6862	111,03	4.996,54	109,16	4.912,28	9.908,83	12.386,03
11.5.4	SINAPI C	89402	TUBO, PVC, SOLDÁVEL, DN 25MM, INSTALADO EM RAMAL DE DISTRIBUIÇÃO DE ÁGUA - FORNECIMENTO E INSTALAÇÃO. AF_06/2022	M	414,00	6,99	8,05	8,05	2893,86	3332,7	3332,7	5,28	5,27	5,27	2185,92	2181,78	2181,78	5079,78	5514,48	5514,48	6697,8874	6,64	2.749,01	4,35	1.799,66	4.548,67	5.685,84
11.5.5	SINAPI C	103979	TUBO, PVC, SOLDÁVEL, DN 50MM, INSTALADO EM RAMAL DE DISTRIBUIÇÃO DE ÁGUA - FORNECIMENTO E INSTALAÇÃO. AF_06/2022	M	213,00	11,75	13,53	13,53	2502,75	2881,89	2881,89	17,29	17,29	17,29	3682,77	3682,77	3682,77	6185,52	6564,66	6564,66	7973,436	11,16	2.377,15	14,26	3.037,77	5.414,92	6.768,65
11.5.6	SINAPI C	94653	TUBO, PVC, SOLDÁVEL, DN 75 MM, INSTALADO EM RESERVAÇÃO PREDIAL DE ÁGUA - FORNECIMENTO E INSTALAÇÃO. AF_04/2024	M	478,00	9,81	11,3	11,3	4689,18	5401,4	5401,4	43,58	43,58	43,58	20831,24	20831,24	20831,24	25520,42	26232,64	26232,64	31862,1645	9,32	4.455,39	35,95	17.182,84	21.638,23	27.047,79
11.5.7	SINAPI C	100323	LASTRO COM MATERIAL GRANULAR (AREIA MÉDIA), APLICADO SOBRE SOLO, ESPESSURA DE *10 CM*.	M3	39,80	49,57	57,1	57,1	1972,64	2272,29	2272,29	175,94	175,93	175,93	7001,53	7001,13	7001,13	8974,17	9273,43	9273,43	11263,5067	47,09	1.874,32	145,10	5.774,95	7.649,27	9.561,59
11.5.8	SINAPI C	102621	CAIXA D´ÁGUA EM POLIÉSTER REFORÇADO COM FIBRA DE VIDRO, 20000 LITROS - FORNECIMENTO E INSTALAÇÃO. AF_06/2021	UN	1,00	129,53	149,11	149,11	129,53	149,11	149,11	11067,14	11067,13	11067,13	11067,14	11067,13	11067,13	11196,67	11216,24	11216,24	13623,2451	122,99	122,99	9.128,82	9.128,82	9.251,82	11.564,77
11.5.9	Mercado	MER109	TORRE D'ÁGUA 20M AÇO	unid.	1,00	0	0	0	0	0	0	196000	196000	196000	196000	196000	196000	196000	196000	196000	238061,6	0,00	0,00	161.672,39	161.672,39	161.672,39	202.090,49
Total da subetapa 11.5					17534,81	20194,77	20194,77				248755,55	248748,75	248748,75	266290,36	268943,53	268943,53	326658,8101		16.657,82		205.182,68	221.840,53	277.300,66
11.6	Interligação sanitária e tratamento dos efluentes
11.6.1	SINAPI C	100323	LASTRO COM MATERIAL GRANULAR (AREIA MÉDIA), APLICADO SOBRE SOLO, ESPESSURA DE *10 CM*.	m³	31,50	49,57	57,1	57,1	1561,46	1798,65	1798,65	175,94	175,93	175,93	5542,11	5541,8	5541,8	7103,57	7340,45	7340,45	8915,7045	47,10	1.483,63	145,12	4.571,20	6.054,83	7.568,54
11.6.2	SINAPI C	89714	TUBO PVC, SERIE NORMAL, ESGOTO PREDIAL, DN 100 MM, FORNECIDO E INSTALADO EM RAMAL DE DESCARGA OU RAMAL DE ESGOTO SANITÁRIO.	m	560,00	19,55	22,5	22,5	10948	12600	12600	17,24	17,24	17,24	9654,4	9654,4	9654,4	20602,4	22254,4	22254,4	27030,1942	18,56	10.393,23	14,22	7.963,52	18.356,75	22.945,93
11.6.3	SINAPI C	89849	TUBO PVC, SERIE NORMAL, ESGOTO PREDIAL, DN 150 MM, FORNECIDO E INSTALADO EM SUBCOLETOR AÉREO DE ESGOTO SANITÁRIO. AF_08/2022	M	70,00	13,66	15,74	15,74	956,2	1101,8	1101,8	39,29	39,26	39,26	2750,3	2748,2	2748,2	3706,5	3850	3850	4676,21	12,98	908,83	32,38	2.266,88	3.175,71	3.969,63
11.6.4	SINAPI C	99258	CAIXA ENTERRADA HIDRÁULICA RETANGULAR, EM ALVENARIA COM BLOCOS DE CONCRETO, DIMENSÕES INTERNAS: 0,4X0,4X0,4 M PARA REDE DE DRENAGEM.	unid.	25,00	116,89	134,61	134,61	2922,25	3365,25	3365,25	132,39	132,34	132,34	3309,75	3308,5	3308,5	6232	6673,75	6673,75	8105,9368	111,03	2.775,86	109,16	2.729,05	5.504,90	6.881,13
11.6.5	SINAPI C	102717	ENCHIMENTO DE BRITA, LANÇAMENTO MECANIZADO. AF_07/2021	M3	390,50	10,82	12,44	12,44	4225,21	4857,82	4857,82	137,29	137,32	137,32	53611,75	53623,46	53623,46	57836,96	58481,28	58481,28	71031,3627	10,26	4.007,02	113,27	44.231,80	48.238,82	60.298,52
Total da subetapa 11.6					20613,12	23723,52	23723,52				74868,31	74876,36	74876,36	95481,42	98599,88	98599,88	119759,4082		19.568,57		61.762,45	81.331,01	101.663,76
Total da etapa 11					38514,37	44340,24	44340,24				324018,85	324020,06	324020,06	362533,23	368360,3	368360,3	447410,4205		36.574,46		267.270,91	303.845,36	379.806,71
12	IMPERMEABILIZAÇÃO E ISOLAÇÃO TÉRMICA E ACÚSTICA
12.1	Estruturas
12.1.1	SINAPI C	97087	CAMADA SEPARADORA PARA EXECUÇÃO DE PISO DE CONCRETO, EM LONA PLÁSTICA.	m²	26,97	0,41	0,47	0,47	11,06	12,68	12,68	3	3	3	80,91	80,91	80,91	91,97	93,59	93,59	113,6694	0,39	10,46	2,47	66,74	77,20	96,49
12.1.2	SINAPI C	98557	IMPERMEABILIZAÇÃO DE SUPERFÍCIE COM EMULSÃO ASFÁLTICA, 2 DEMÃOS.	m²	17,58	12,29	14,17	14,17	216,08	249,14	249,14	38,73	38,72	38,72	680,95	680,78	680,78	897,03	929,91	929,91	1129,4711	11,69	205,51	31,94	561,55	767,05	958,81
Total da subetapa 12.1					227,14	261,81	261,81				761,86	761,69	761,69	989	1023,5	1023,5	1243,1405		215,97		628,29	844,24	1.055,30
12.2	Superfícies
12.2.1	SINAPI C	98555	IMPERMEABILIZAÇÃO DE SUPERFÍCIE COM ARGAMASSA POLIMÉRICA / MEMBRANA ACRÍLICA, 3 DEMÃOS	m²	180,30	17,31	19,93	19,93	3120,99	3593,38	3593,38	13,61	13,6	13,6	2453,88	2452,08	2452,08	5574,88	6045,46	6045,46	7342,8145	16,44	2.964,03	11,22	2.022,62	4.986,65	6.233,32
Total da subetapa 12.2					3120,99	3593,38	3593,38				2453,88	2452,08	2452,08	5574,88	6045,46	6045,46	7342,8145		2.964,03		2.022,62	4.986,65	6.233,32
12.3	Coberturas
12.3.1	SINAPI C	87620	CONTRAPISO EM ARGAMASSA TRAÇO 1:4 (CIMENTO E AREIA), PREPARO MECÂNICO COM BETONEIRA 400 L, APLICADO EM ÁREAS SECAS SOBRE LAJE, ADERIDO, ACABAMENTO NÃO REFORÇADO, ESPESSURA 2CM.	m²	50,26	10,42	11,98	11,98	523,71	602,11	602,11	23,22	23,22	23,22	1167,04	1167,04	1167,04	1690,75	1769,15	1769,15	2148,812	9,88	496,66	19,15	962,64	1.459,30	1.824,13
12.3.2	SINAPI C	98546	IMPERMEABILIZAÇÃO DE SUPERFÍCIE COM MANTA ASFÁLTICA, UMA CAMADA, INCLUSIVE APLICAÇÃO DE PRIMER ASFÁLTICO, E=4MM.	m²	50,26	26,68	30,73	30,73	1340,94	1544,49	1544,49	99,33	99,33	99,33	4992,33	4992,33	4992,33	6333,26	6536,82	6536,82	7939,6162	25,35	1.273,99	81,93	4.117,97	5.391,95	6.739,94
12.3.3	SINAPI C	98563	PROTEÇÃO MECÂNICA DE SUPERFÍCIE HORIZONTAL COM ARGAMASSA DE CIMENTO E AREIA, TRAÇO 1:3, E=2CM, INCLUINDO CAMADA SEPARADORA DE FILME DE POLIETILENO 20 a 25 MICRA.	m²	50,26	17,89	20,59	20,59	899,15	1034,85	1034,85	20,9	20,9	20,9	1050,43	1050,43	1050,43	1949,59	2085,29	2085,29	2532,7901	16,98	853,60	17,24	866,46	1.720,07	2.150,09
Total da subetapa 12.3					2763,8	3181,46	3181,46				7209,8	7209,8	7209,8	9973,59	10391,26	10391,26	12621,2183		2.624,25		5.947,07	8.571,32	10.714,15
Total da etapa 12					6111,93	7036,65	7036,65				10425,54	10423,56	10423,56	16537,47	17460,21	17460,21	21207,1733		5.804,25		8.597,98	14.402,22	18.002,77
13	INSTALAÇÕES DE COMBATE A INCÊNDIO
13.1	Extintores
13.1.1	SINAPI C	101908	EXTINTOR DE INCÊNDIO PORTÁTIL COM CARGA DE PQS DE 4 KG, CLASSE ABC - FORNECIMENTO E INSTALAÇÃO.	unid.	2,00	20,06	23,09	23,09	40,12	46,18	46,18	207,51	207,51	207,51	415,02	415,02	415,02	455,14	461,2	461,2	560,1735	19,05	38,09	171,17	342,33	380,43	475,53
13.1.2	SINAPI C	101906	EXTINTOR DE INCÊNDIO PORTÁTIL COM CARGA DE CO2 DE 4 KG, CLASSE BC - FORNECIMENTO E INSTALAÇÃO.	unid.	1,00	20,06	23,09	23,09	20,06	23,09	23,09	668,09	668,09	668,09	668,09	668,09	668,09	688,15	691,18	691,18	839,5072	19,05	19,05	551,08	551,08	570,13	712,66
13.1.3	Próprio	CP067	PLACA DE SINALIZACAO DE SEGURANCA CONTRA INCENDIO, FOTOLUMINESCENTE, QUADRADA, *20 X 20* CM, EM PVC *2* MM ANTI-CHAMAS (SIMBOLOS, CORES E PICTOGRAMAS CONFORME NBR 16820) - FORNECIMENTO E INSTALAÇÃO.	unid.	1,00	2,14	2,47	2,47	2,14	2,47	2,47	25,14	25,14	25,14	25,14	25,14	25,14	27,28	27,61	27,61	33,5351	2,04	2,04	20,74	20,74	22,77	28,47
13.1.4	Próprio	CP066	PLACA DE SINALIZACAO DE SEGURANCA CONTRA INCENDIO, FOTOLUMINESCENTE, RETANGULAR, *40 X 40* CM, EM PVC *2* MM ANTI-CHAMAS (SIMBOLOS, CORES E PICTOGRAMAS CONFORME NBR 16820) - FORNECIMENTO E INSTALAÇÃO.	unid.	1,00	7,18	8,25	8,25	7,18	8,25	8,25	82,38	82,38	82,38	82,38	82,38	82,38	89,56	90,63	90,63	110,0792	6,81	6,81	67,95	67,95	74,76	93,45
Total da subetapa 13.1					69,5	79,99	79,99				1190,63	1190,63	1190,63	1260,13	1270,62	1270,62	1543,2951		65,99		982,10	1.048,08	1.310,10
13.2	Hidrantes
13.2.1	SINAPI C	100323	LASTRO COM MATERIAL GRANULAR (AREIA MÉDIA), APLICADO SOBRE SOLO, ESPESSURA DE *10 CM*.	m³	36,55	49,57	57,1	57,1	1811,78	2087,01	2087,01	175,94	175,93	175,93	6430,61	6430,24	6430,24	8242,39	8517,25	8517,25	10345,0476	47,10	1.721,49	145,12	5.304,04	7.025,53	8.781,91
13.2.2	SINAPI C	92368	TUBO DE AÇO GALVANIZADO COM COSTURA, CLASSE MÉDIA, DN 80 (3"), CONEXÃO ROSQUEADA, INSTALADO EM REDE DE ALIMENTAÇÃO PARA HIDRANTE - FORNECIMENTO E INSTALAÇÃO. AF_10/2020	M	731,00	12,11	13,93	13,93	8852,41	10182,83	10182,83	118,67	118,67	118,67	86747,77	86747,77	86747,77	95600,18	96930,6	96930,6	117731,9068	11,49	8.399,40	97,89	71.554,69	79.954,09	99.942,62
13.2.3	SINAPI C	96765	ABRIGO PARA HIDRANTE, 90X60X17CM, COM REGISTRO GLOBO ANGULAR 45 GRAUS 2 1/2", ADAPTADOR STORZ 2 1/2", MANGUEIRA DE INCÊNDIO 20M, REDUÇÃO 2 1/2" X 1 1/2" E ESGUICHO EM LATÃO 1 1/2" - FORNECIMENTO E INSTALAÇÃO. AF_10/2020	UN	12,00	133,36	153,53	153,53	1600,32	1842,36	1842,36	1176,74	1176,73	1176,73	14120,88	14120,76	14120,76	15721,2	15963,12	15963,12	19388,8056	126,64	1.519,69	970,64	11.647,64	13.167,33	16.459,16
13.2.4	SINAPI C	101916	HIDRANTE SUBTERRÂNEO PREDIAL (COM CURVA LONGA E CAIXA), DN 75 MM - FORNECIMENTO E INSTALAÇÃO. AF_10/2020	UN	6,00	194,93	224,39	224,39	1169,58	1346,34	1346,34	3196,85	3196,86	3196,86	19181,1	19181,16	19181,16	20350,68	20527,5	20527,5	24932,7015	185,09	1.110,54	2.636,96	15.821,76	16.932,30	21.165,37
Total da subetapa 13.2					13434,09	15458,54	15458,54				126480,36	126479,93	126479,93	139914,45	141938,47	141938,47	172398,4614		12.751,12		104.328,13	117.079,24	146.349,05
13.4	Iluminação e sinalização de abandono de local
13.4.1	SINAPI C	97599	LUMINÁRIA DE EMERGÊNCIA, COM 30 LÂMPADAS LED DE 2 W, SEM REATOR - FORNECIMENTO E INSTALAÇÃO. AF_02/2020	UN	3,00	6,55	7,55	7,55	19,65	22,65	22,65	13,26	13,25	13,25	39,78	39,75	39,75	59,43	62,4	62,4	75,791	6,23	18,68	10,93	32,79	51,47	64,34
13.4.2	SINAPI C	91870	ELETRODUTO RÍGIDO ROSCÁVEL, PVC, DN 20 MM (1/2"), PARA CIRCUITOS TERMINAIS, INSTALADO EM PAREDE - FORNECIMENTO E INSTALAÇÃO. AF_03/2023	M	10,00	8,22	9,47	9,47	82,2	94,7	94,7	5,17	5,16	5,16	51,7	51,6	51,6	133,9	146,3	146,3	177,696	7,81	78,11	4,26	42,56	120,68	150,85
13.4.3	SINAPI C	104395	CONDULETE DE PVC, TIPO E, PARA ELETRODUTO DE PVC SOLDÁVEL DN 20 MM (1/2''), APARENTE - FORNECIMENTO E INSTALAÇÃO. AF_10/2022	UN	3,00	10,81	12,44	12,44	32,43	37,32	37,32	12,68	12,68	12,68	38,04	38,04	38,04	70,47	75,36	75,36	91,5323	10,26	30,78	10,46	31,38	62,16	77,70
13.4.4	SINAPI C	91992	TOMADA ALTA DE EMBUTIR (1 MÓDULO), 2P+T 10 A, INCLUINDO SUPORTE E PLACA - FORNECIMENTO E INSTALAÇÃO. AF_03/2023	UN	3,00	32,13	36,99	36,99	96,39	110,97	110,97	17,88	17,89	17,89	53,64	53,67	53,67	150,03	164,64	164,64	199,9717	30,51	91,53	14,76	44,27	135,80	169,76
13.4.5	SINAPI C	91926	CABO DE COBRE FLEXÍVEL ISOLADO, 2,5 MM², ANTI-CHAMA 450/750 V, PARA CIRCUITOS TERMINAIS - FORNECIMENTO E INSTALAÇÃO. AF_03/2023	M	30,00	1,45	1,67	1,67	43,5	50,1	50,1	3,36	3,36	3,36	100,8	100,8	100,8	144,3	150,9	150,9	183,2831	1,38	41,33	2,77	83,15	124,47	155,59
13.4.6	SINAPI C	93653	DISJUNTOR MONOPOLAR TIPO DIN, CORRENTE NOMINAL DE 10A - FORNECIMENTO E INSTALAÇÃO. AF_10/2020	UN	1,00	1,75	2,02	2,02	1,75	2,02	2,02	9,55	9,54	9,54	9,55	9,54	9,54	11,3	11,56	11,56	14,0408	1,67	1,67	7,87	7,87	9,54	11,92
Total da subetapa 13.4					275,92	317,76	317,76				293,51	293,4	293,4	569,43	611,16	611,16	742,3149		262,10		242,02	504,12	630,15
13.5	Detecção e alarme de incêndio
13.5.1	Mercado	MER110	CENTRAL ALARME ENDEREÇÁVEL	unid.	1,00	0	0	0	0	0	0	1643,41	1643,41	1643,41	1643,41	1643,41	1643,41	1643,41	1643,41	1643,41	1996,0858	0,00	0,00	1.355,58	1.355,58	1.355,58	1.694,48
13.5.2	Mercado	MER111	ACIONADOR ALARME ENDEREÇÁVEL	unid.	1,00	0	0	0	0	0	0	79	79	79	79	79	79	79	79	79	95,9534	0,00	0,00	65,16	65,16	65,16	81,45
13.5.3	Mercado	MER112	DETECTOR ALARME ENDEREÇÁVEL	unid.	1,00	0	0	0	0	0	0	155,08	155,08	155,08	155,08	155,08	155,08	155,08	155,08	155,08	188,3602	0,00	0,00	127,92	127,92	127,92	159,90
13.5.4	SINAPI C	98299	CABO ELETRÔNICO CATEGORIA 6A, INSTALADO EM EDIFICAÇÃO INSTITUCIONAL - FORNECIMENTO E INSTALAÇÃO. AF_11/2019	M	200,00	0,26	0,29	0,29	52	58	58	26,23	26,25	26,25	5246	5250	5250	5298	5308	5308	6447,0968	0,24	47,84	21,65	4.330,51	4.378,35	5.472,94
Total da subetapa 13.5					52	58	58				7123,49	7127,49	7127,49	7175,49	7185,49	7185,49	8727,4962		47,84		5.879,17	5.927,02	7.408,77
Total da etapa 13					13831,51	15914,29	15914,29				135087,99	135091,45	135091,45	148919,5	151005,74	151005,74	183411,5676		13.127,05		111.431,42	124.558,46	155.698,08
14	REVESTIMENTOS
14.1	Paredes
14.1.1	SINAPI C	87879	CHAPISCO APLICADO EM ALVENARIAS E ESTRUTURAS DE CONCRETO INTERNAS, COM COLHER DE PEDREIRO. ARGAMASSA TRAÇO 1:3 COM PREPARO EM BETONEIRA 400L	m²	148,12	2,48	2,86	2,86	367,34	423,62	423,62	2,12	2,11	2,11	314,01	312,53	312,53	681,35	736,16	736,16	894,1356	2,36	349,43	1,74	257,79	607,23	759,03
14.1.2	SINAPI C	87905	CHAPISCO APLICADO EM ALVENARIA (COM PRESENÇA DE VÃOS) E ESTRUTURAS DE CONCRETO DE FACHADA, COM COLHER DE PEDREIRO. ARGAMASSA TRAÇO 1:3 COM PREPARO EM BETONEIRA 400L.	m²	157,92	5,6	6,45	6,45	884,35	1018,58	1018,58	2,65	2,65	2,65	418,49	418,49	418,49	1302,84	1437,07	1437,07	1745,4677	5,32	840,19	2,19	345,20	1.185,38	1.481,73
14.1.3	SINAPI C	87529	MASSA ÚNICA, PARA RECEBIMENTO DE PINTURA, EM ARGAMASSA TRAÇO 1:2:8, PREPARO MECÂNICO COM BETONEIRA 400L, APLICADA MANUALMENTE EM FACES INTERNAS DE PAREDES, ESPESSURA DE 20MM, COM EXECUÇÃO DE TALISCAS.	m²	128,60	18,7	21,53	21,53	2404,82	2768,76	2768,76	17,96	17,95	17,95	2309,66	2308,37	2308,37	4714,48	5077,13	5077,13	6166,6797	17,76	2.283,84	14,81	1.904,08	4.187,92	5.234,89
14.1.4	SINAPI C	87549	EMBOÇO, PARA RECEBIMENTO DE CERÂMICA, EM ARGAMASSA TRAÇO 1:2:8, PREPARO MECÂNICO COM BETONEIRA 400L, APLICADO MANUALMENTE EM FACES INTERNAS DE PAREDES, PARA AMBIENTE COM ÁREA ENTRE 5M2 E 10M2, ESPESSURA DE 10MM, COM EXECUÇÃO DE TALISCAS.	m²	19,52	13,44	15,47	15,47	262,35	301,97	301,97	11,72	11,72	11,72	228,77	228,77	228,77	491,12	530,75	530,75	644,6475	12,76	249,08	9,67	188,70	437,79	547,24
14.1.5	SINAPI C	87775	EMBOÇO OU MASSA ÚNICA EM ARGAMASSA TRAÇO 1:2:8, PREPARO MECÂNICO COM BETONEIRA 400 L, APLICADA MANUALMENTE EM PANOS DE FACHADA COM PRESENÇA DE VÃOS, ESPESSURA DE 25 MM	m²	157,92	31,44	36,19	36,19	4965	5715,12	5715,12	23,59	23,59	23,59	3725,33	3725,33	3725,33	8690,34	9440,46	9440,46	11466,3798	29,85	4.714,17	19,46	3.072,87	7.787,05	9.733,81
14.1.6	SINAPI C	87273	REVESTIMENTO CERÂMICO PARA PAREDES INTERNAS COM PLACAS TIPO ESMALTADA EXTRA DE DIMENSÕES 30X60 CM ACABAMENTO ACETINADO BRANO, APLICADAS NA ALTURA INTEIRA DAS PAREDES.	m²	19,52	22,33	25,72	25,72	435,88	502,05	502,05	39,56	39,55	39,55	772,21	772,02	772,02	1208,09	1274,07	1274,07	1547,4859	21,22	414,12	32,62	636,81	1.050,93	1.313,66
14.1.7	SINAPI C	101965	PEITORIL LINEAR EM GRANITO OU MÁRMORE, L = 15CM, COMPRIMENTO DE ATÉ 2M, ASSENTADO COM ARGAMASSA 1:6 COM ADITIVO. AF_11/2020	M	4,00	21,78	25,09	25,09	87,12	100,36	100,36	141,4	141,38	141,38	565,6	565,52	565,52	652,72	665,88	665,88	808,7778	20,70	82,78	116,62	466,47	549,26	686,57
Total da subetapa 14.1					9406,86	10830,48	10830,48				8334,08	8331,03	8331,03	17740,94	19161,51	19161,51	23273,5739		8.933,61		6.871,92	15.805,55	19.756,94
14.2	Piso
14.2.1	SINAPI C	98680	PISO CIMENTADO, TRAÇO 1:3 (CIMENTO E AREIA), ACABAMENTO LISO, ESPESSURA 3,0 CM, PREPARO MECÂNICO DA ARGAMASSA. AF_09/2020	m²	18,17	17,09	19,7	19,7	310,53	357,95	357,95	32,34	32,32	32,32	587,62	587,25	587,25	898,14	945,2	945,2	1148,044	16,25	295,26	26,66	484,40	779,66	974,57
14.2.2	SINAPI C	87630	CONTRAPISO EM ARGAMASSA TRAÇO 1:4 (CIMENTO E AREIA), PREPARO MECÂNICO COM BETONEIRA 400 L, APLICADO EM ÁREAS SECAS SOBRE LAJE, ADERIDO, ACABAMENTO NÃO REFORÇADO, ESPESSURA 3CM.	m²	18,17	12,74	14,67	14,67	231,49	266,55	266,55	30,2	30,21	30,21	548,73	548,92	548,92	780,22	815,47	815,47	990,4694	12,10	219,87	24,92	452,78	672,65	840,81
14.2.3	SINAPI C	87745	CONTRAPISO EM ARGAMASSA TRAÇO 1:4 (CIMENTO E AREIA), PREPARO MECÂNICO COM BETONEIRA 400 L, APLICADO EM ÁREAS MOLHADAS SOBRE LAJE, ADERIDO, ACABAMENTO NÃO REFORÇADO, ESPESSURA 3CM.	m²	7,04	23,19	26,69	26,69	163,26	187,9	187,9	32,12	32,12	32,12	226,12	226,12	226,12	389,38	414,02	414,02	502,8716	22,02	154,99	26,49	186,52	341,51	426,89
14.2.5	SINAPI C	87256	REVESTIMENTO CERÂMICO PARA PISO COM PLACAS TIPO ESMALTADA EXTRA DE DIMENSÕES 60X60 CM APLICADA EM AMBIENTES DE ÁREA ENTRE 5 M2 E 10 M2. AF_02/2023_PE	M2	7,04	16,92	19,49	19,49	119,12	137,21	137,21	50,21	50,2	50,2	353,48	353,41	353,41	472,6	490,62	490,62	595,9041	16,08	113,18	41,41	291,51	404,69	505,86
14.2.7	SINAPI C	98689	SOLEIRA EM GRANITO ESPESSURA 2,0 CM	m	2,00	14,55	16,74	16,74	29,1	33,48	33,48	100,92	100,92	100,92	201,84	201,84	201,84	230,94	235,32	235,32	285,8197	13,81	27,62	83,25	166,49	194,11	242,63
Total da subetapa 14.2					853,49	983,09	983,09				1917,8	1917,54	1917,54	2771,28	2900,63	2900,63	3523,1088		810,92		1.581,70	2.392,61	2.990,77
14.3	Teto
14.3.1	SINAPI C	87882	CHAPISCO APLICADO NO TETO, COM ROLO PARA TEXTURA ACRÍLICA. ARGAMASSA TRAÇO 1:4 E EMULSÃO POLIMÉRICA (ADESIVO) COM PREPARO EM BETONEIRA 400L	m²	25,21	1,35	1,55	1,55	34,03	39,08	39,08	6,32	6,32	6,32	159,33	159,33	159,33	193,36	198,4	198,4	240,9799	1,28	32,24	5,21	131,43	163,65	204,57
14.3.2	SINAPI C	90408	MASSA ÚNICA, PARA RECEBIMENTO DE PINTURA, EM ARGAMASSA TRAÇO 1:2:8, PREPARO MECÂNICO COM BETONEIRA 400L, APLICADA MANUALMENTE EM TETO, ESPESSURA DE 10MM, COM EXECUÇÃO DE TALISCAS	m²	25,21	19,59	22,55	22,55	493,86	568,49	568,49	12,85	12,84	12,84	323,95	323,7	323,7	817,81	892,18	892,18	1083,6441	18,60	468,93	10,59	267,01	735,92	919,91
Total da subetapa 14.3					527,9	607,56	607,56				483,28	483,02	483,02	1011,17	1090,58	1090,58	1324,6241		501,17		398,44	899,58	1.124,47
Total da etapa 14					10788,25	12421,13	12421,13				10735,15	10731,6	10731,6	21523,4	23152,73	23152,73	28121,3068		10.245,70		8.852,06	19.097,74	23.872,18
16	PINTURA
16.1	Parede
16.1.1	SINAPI C	88485	FUNDO SELADOR ACRÍLICO, APLICAÇÃO MANUAL EM PAREDE, UMA DEMÃO.	m²	128,60	2	2,32	2,32	257,2	298,35	298,35	1,69	1,68	1,68	217,33	216,05	216,05	474,53	514,4	514,4	624,7902	1,91	246,10	1,39	178,21	424,31	530,38
16.1.2	SINAPI C	88415	APLICAÇÃO MANUAL DE FUNDO SELADOR ACRÍLICO EM PAREDES EXTERNAS DE CASAS.	m²	157,92	1,92	2,21	2,21	582,74	670,76	670,76	1,62	1,62	1,62	491,69	491,69	491,69	1074,43	1162,44	1162,44	1441,3134	3,58	564,81	2,62	414,02	978,82	1.223,53
16.1.3	SINAPI C	88489	PINTURA LÁTEX ACRÍLICA PREMIUM, APLICAÇÃO MANUAL EM PAREDES, DUAS DEMÃOS.	m²	128,60	4,88	5,62	5,62	627,57	722,73	722,73	7,16	7,15	7,15	920,78	919,49	919,49	1548,34	1642,22	1642,22	1994,6428	4,64	596,15	5,90	758,45	1.354,60	1.693,25
16.1.4	SINAPI C	88423	APLICAÇÃO MANUAL DE PINTURA COM TINTA TEXTURIZADA ACRÍLICA EM PAREDES EXTERNAS DE CASAS, UMA COR.	m²	157,92	4,11	4,74	4,74	649,05	748,54	748,54	15,17	15,16	15,16	2395,65	2394,07	2394,07	3044,7	3142,61	3142,61	3817,0117	3,91	617,44	12,50	1.974,77	2.592,21	3.240,26
Total da subetapa 16.1					2116,56	2440,38	2440,38				4025,44	4021,29	4021,29	6142	6461,67	6461,67	7877,7582		2.024,50		3.325,45	5.349,94	6.687,43
16.2	Piso
16.2.1	SINAPI C	102501	PINTURA DE FAIXA DE PEDESTRE OU ZEBRADA COM TINTA ACRÍLICA, E = 30 CM, APLICAÇÃO MANUAL.	m²	53,40	13,57	15,62	15,62	724,64	834,11	834,11	10,81	10,81	10,81	577,25	577,25	577,25	1301,89	1411,36	1411,36	1714,2403	12,88	688,02	8,92	476,15	1.164,17	1.455,22
16.2.2	SINAPI C	102507	PINTURA DE DEMARCAÇÃO DE VAGA COM TINTA EPÓXI, E = 10 CM, APLICAÇÃO MANUAL.	m	593,00	2,6	3	3	1541,8	1779	1779	3,79	3,79	3,79	2247,47	2247,47	2247,47	3789,27	4026,47	4026,47	4890,5505	2,47	1.467,42	3,13	1.853,85	3.321,27	4.151,59
16.2.3	SINAPI C	102507	PINTURA DE DEMARCAÇÃO DE QUADRA COM TINTA EPÓXI, E = 10 CM, APLICAÇÃO MANUAL.	m	300,60	2,6	3	3	781,56	901,8	901,8	3,79	3,79	3,79	1139,27	1139,27	1139,27	1920,83	2041,07	2041,07	2479,0885	2,47	743,86	3,13	939,74	1.683,60	2.104,50
Total da subetapa 16.2					3048	3514,91	3514,91				3964	3964	3964	7012	7478,91	7478,91	9083,8792		2.899,30		3.269,74	6.169,04	7.711,31
16.3	Teto
16.3.1	SINAPI C	88484	APLICAÇÃO DE FUNDO SELADOR ACRÍLICO EM TETO, UMA DEMÃO.	m²	25,21	2,79	3,2	3,2	70,34	80,67	80,67	1,88	1,87	1,87	47,39	47,14	47,14	117,73	127,81	127,81	155,2437	2,64	66,54	1,54	38,89	105,43	131,79
16.3.2	SINAPI C	88488	PINTURA LÁTEX ACRÍLICA PREMIUM, APLICAÇÃO MANUAL EM TETO, DUAS DEMÃOS.	m²	25,21	6,81	7,84	7,84	171,68	197,65	197,65	7,59	7,58	7,58	191,34	191,09	191,09	363,02	388,74	388,74	472,1614	6,47	163,03	6,25	157,62	320,65	400,82
Total da subetapa 16.3					242,02	278,32	278,32				238,74	238,23	238,23	480,75	516,55	516,55	627,4052		229,57		196,51	426,08	532,60
Total da etapa 16					5406,57	6233,61	6233,61				8228,18	8223,52	8223,52	13634,75	14457,13	14457,13	17589,0426		5.153,37		6.791,70	11.945,07	14.931,34
17	INSTALAÇÕES ESPECIAIS
17.3	SPDA
17.3.5	SINAPI C	104746	MINI CAPTOR PARA SPDA - FORNECIMENTO E INSTALAÇÃO. AF_08/2023	UN	12,00	9,57	11,03	11,03	114,84	132,36	132,36	17,85	17,84	17,84	214,2	214,08	214,08	329,04	346,44	346,44	420,786	9,10	109,18	14,72	176,59	285,76	357,21
17.3.6	SINAPI C	96973	CORDOALHA DE COBRE NU 35 MM², NÃO ENTERRADA, COM ISOLADOR - FORNECIMENTO E INSTALAÇÃO.	m	81,80	22,88	26,34	26,34	1871,58	2154,61	2154,61	53,13	53,13	53,13	4346,03	4346,03	4346,03	6217,62	6500,65	6500,65	7895,6846	21,73	1.777,25	43,82	3.584,86	5.362,12	6.702,65
17.3.7	SINAPI C	96977	CORDOALHA DE COBRE NU 50 MM², ENTERRADA - FORNECIMENTO E INSTALAÇÃO.	m	46,00	1,65	1,89	1,89	75,9	86,94	86,94	61,89	61,91	61,91	2846,94	2847,86	2847,86	2922,84	2934,8	2934,8	3564,6081	1,56	71,71	51,07	2.349,08	2.420,80	3.026,00
17.3.13	Próprio	CP085	EQUIPOTENCIALIZAÇÃO DE ELEMENTOS METÁLICOS COM FITA METÁLICA PERFURADA 18MM	m	5,00	23,52	27,08	27,08	117,6	135,4	135,4	16,3	16,3	16,3	81,5	81,5	81,5	199,1	216,9	216,9	263,4467	22,34	111,69	13,45	67,23	178,91	223,64
17.3.14	Próprio	CP083	INSPEÇÃO DO SISTEMA DE PROTEÇÃO CONTRA DESCARGAS ATMOSFÉRICAS - INCLUINDO EMISSÃO DO LAUDO	unid.	1,00	2409,12	2773,44	2773,44	2409,12	2773,44	2773,44	116,73	116,73	116,73	116,73	116,73	116,73	2525,85	2890,17	2890,17	3510,4005	2.287,70	2.287,70	96,29	96,29	2.383,98	2.979,98
Total da subetapa 17.3					4589,04	5282,75	5282,75				7605,4	7606,2	7606,2	12194,45	12888,96	12888,96	15654,926		4.357,53		6.274,05	10.631,57	13.289,47
Total da etapa 17					4589,04	5282,75	5282,75				7605,4	7606,2	7606,2	12194,45	12888,96	12888,96	15654,926		4.357,53		6.274,05	10.631,57	13.289,47
18	PAISAGISMO E URBANIZAÇÃO
18.1	SINAPI C	96622	LASTRO COM MATERIAL GRANULAR, APLICADO EM PISOS OU LAJES SOBRE SOLO, ESPESSURA DE *5 CM*. AF_01/2024	M3	235,63	60,72	69,93	69,93	14307,15	16477,26	16477,26	166,6	166,59	166,59	39255,13	39252,77	39252,77	53562,28	55730,03	55730,03	67689,6884	57,68	13.591,42	137,41	32.378,00	45.969,42	57.461,78
18.2	SINAPI C	94993	EXECUÇÃO DE PASSEIO (CALÇADA) OU PISO DE CONCRETO COM CONCRETO MOLDADO IN LOCO, USINADO, ACABAMENTO CONVENCIONAL, ESPESSURA 6 CM, ARMADO. AF_08/2022	M2	4.466,00	7,11	8,18	8,18	31753,26	36531,88	36531,88	73,31	73,31	73,31	327402,46	327402,46	327402,46	359155,72	363934,34	363934,34	442034,6494	6,75	30.133,66	60,47	270.060,92	300.194,57	375.243,21
18.3	SINAPI C	104658	PISO PODOTÁTIL DE ALERTA OU DIRECIONAL, DE CONCRETO, ASSENTADO SOBRE ARGAMASSA. AF_03/2024	M2	246,50	37,5	43,17	43,17	9243,75	10641,41	10641,41	95,08	95,08	95,08	23437,22	23437,22	23437,22	32680,97	34078,63	34078,63	41391,8979	35,61	8.777,66	78,43	19.332,40	28.110,07	35.137,58
18.4	SINAPI C	102363	ALAMBRADO ESTRUTURADO POR TUBOS DE ACO GALVANIZADO, (MONTANTES COM DIAMETRO 2", TRAVESSAS E ESCORAS COM DIÂMETRO 1 ¼"), COM TELA DE ARAME GALVANIZADO, FIO 12 BWG E MALHA QUADRADA 5X5CM (EXCETO MURETA). AF_03/2021	M2	90,89	40,73	46,9	46,9	3701,87	4262,65	4262,65	122,85	122,85	122,85	11165,59	11165,59	11165,59	14867,46	15428,24	15428,24	18739,1379	38,69	3.516,09	101,33	9.210,04	12.726,12	15.907,65
18.5	Próprio	CP009	PORTAO DE ABRIR / GIRO, EM GRADIL DE METALON REDONDO DE 3/4" VERTICAL, COM REQUADRO, ACABAMENTO NATURAL - COMPLETO. FORNECIMENTO E INSTALAÇÃO.	M2	10,50	16,1	18,54	18,54	169,05	194,67	194,67	592,56	592,56	592,56	6221,88	6221,88	6221,88	6390,93	6416,55	6416,55	7793,5416	15,29	160,58	488,78	5.132,17	5.292,75	6.615,94
18.6	SINAPI C	94275	ASSENTAMENTO DE GUIA (MEIO-FIO) EM TRECHO RETO, CONFECCIONADA EM CONCRETO PRÉ-FABRICADO, DIMENSÕES 100X15X13X20 CM (COMPRIMENTO X BASE INFERIOR X BASE SUPERIOR X ALTURA). AF_01/2024	M	2.443,00	9,12	10,5	10,5	22280,16	25651,5	25651,5	30,82	30,82	30,82	75293,26	75293,26	75293,26	97573,42	100944,76	100944,76	122607,5055	8,66	21.158,87	25,42	62.106,33	83.265,21	104.081,51
18.7	SINAPI C	96399	EXECUÇÃO E COMPACTAÇÃO DE BASE E OU SUB BASE PARA PAVIMENTAÇÃO DE PEDRA RACHÃO - EXCLUSIVE CARGA E TRANSPORTE. AF_11/2019	M3	2.040,90	5	5,76	5,76	10204,5	11755,58	11755,58	127,01	127	127	259214,71	259194,3	259194,3	269419,21	270949,88	270949,88	329095,7291	4,75	9.696,70	104,76	213.798,79	223.495,49	279.369,36
18.8	SINAPI C	96396	EXECUÇÃO E COMPACTAÇÃO DE BASE E OU SUB BASE PARA PAVIMENTAÇÃO DE BRITA GRADUADA SIMPLES - EXCLUSIVE CARGA E TRANSPORTE. AF_11/2019	M3	680,30	5,54	6,42	6,42	3768,86	4367,53	4367,53	185,13	185,11	185,11	125943,94	125930,33	125930,33	129712,8	130297,86	130297,86	158259,7795	5,30	3.602,60	152,69	103.874,78	107.477,38	134.346,73
18.9	SINAPI C	92394	EXECUÇÃO DE PAVIMENTO EM PISO INTERTRAVADO, COM BLOCO SEXTAVADO DE 25 X 25 CM, ESPESSURA 8 CM. AF_10/2022	M2	6.803,00	6,94	8	8	47212,82	54424	54424	66,42	66,41	66,41	451855,26	451787,23	451787,23	499068,08	506211,23	506211,23	614844,16	6,60	44.892,13	54,78	372.660,83	417.552,97	521.941,21
18.10	SINAPI C	100323	LASTRO COM MATERIAL GRANULAR (AREIA MÉDIA), APLICADO EM PISOS OU LAJES SOBRE SOLO, ESPESSURA DE *10 CM*. AF_01/2024	M3	74,95	49,57	57,1	57,1	3715,27	4279,65	4279,65	175,94	175,93	175,93	13186,7	13185,95	13185,95	16901,97	17465,6	17465,6	21213,7159	47,10	3.530,11	145,12	10.876,55	14.406,66	18.008,32
18.11	SINAPI C	95567	TUBO DE CONCRETO (SIMPLES) PARA REDES COLETORAS DE ÁGUAS PLUVIAIS, DIÂMETRO DE 300 MM, JUNTA RÍGIDA, INSTALADO EM LOCAL COM BAIXO NÍVEL DE INTERFERÊNCIAS - FORNECIMENTO E ASSENTAMENTO. AF_03/2024	M	281,00	9,83	11,31	11,31	2762,23	3178,11	3178,11	59,83	59,84	59,84	16812,23	16815,04	16815,04	19574,46	19993,15	19993,15	24283,68	9,33	2.621,49	49,36	13.870,04	16.491,53	20.614,42
18.12	SINAPI C	92810	ASSENTAMENTO DE TUBO DE CONCRETO PARA REDES COLETORAS DE ÁGUAS PLUVIAIS, DIÂMETRO DE 500 MM, JUNTA RÍGIDA, INSTALADO EM LOCAL COM BAIXO NÍVEL DE INTERFERÊNCIAS (NÃO INCLUI FORNECIMENTO). AF_03/2024	M	1.218,00	17,5	20,15	20,15	21315	24542,7	24542,7	24,5	24,48	24,48	29841	29816,64	29816,64	51156	54359,34	54359,34	66024,8544	16,62	20.244,27	20,19	24.594,53	44.838,80	56.048,50
18.13	SINAPI C	102737	BOCA PARA BUEIRO SIMPLES TUBULAR D = 40 CM EM CONCRETO, ALAS COM ESCONSIDADE DE 0°, INCLUINDO FÔRMAS E MATERIAIS. AF_07/2021	UN	73,00	278,67	320,96	320,96	20342,91	23430,08	23430,08	868,12	867,98	867,98	63372,76	63362,54	63362,54	83715,67	86792,62	86792,62	105418,3163	264,75	19.326,52	715,96	52.265,17	71.591,69	89.489,61
Total da etapa 18					190776,83	219737	219737				1443002,14	1442865,22	1442865,22	1633778,97	1662602,22	1662602,22	2019396,6558		181.252,10		1.190.160,55	1.371.412,66	1.714.265,82
19	EQUIPAMENTOS *
19.5	Outros
19.5.1	Mercado	MER136	PAR DE POSTES E REDE DE VÔLEI	UNID.	1,00	0	0	0	0	0	0	1157,53	1157,53	1157,53	1157,53	1157,53	1157,53	1157,53	1157,53	1157,53	1405,9359	0,00	0,00	954,80	954,80	954,80	1.193,50
19.5.2	Mercado	MER137	PAR DE TRAVES E REDES DE FUTEBOL	UNID.	1,00	0	0	0	0	0	0	2691,75	2691,75	2691,75	2691,75	2691,75	2691,75	2691,75	2691,75	2691,75	3269,3996	0,00	0,00	2.220,31	2.220,31	2.220,31	2.775,39
19.5.3	Mercado	MER138	SUPORTE, TABELA E CESTA DE BASQUETE	UNID.	2,00	0	0	0	0	0	0	2677	2677	2677	5354	5354	5354	5354	5354	5354	6502,9684	0,00	0,00	2.208,15	4.416,30	4.416,30	5.520,37
Total da subetapa 19.5					0	0	0				9203,28	9203,28	9203,28	9203,28	9203,28	9203,28	11178,3039		0,00		7.591,41	7.591,41	9.489,26
Total da etapa 19					0	0	0				9203,28	9203,28	9203,28	9203,28	9203,28	9203,28	11178,3039		0,00		7.591,41	7.591,41	9.489,26
20	SERVIÇOS COMPLEMENTARES
20.1	SINAPI C	98504	PLANTIO DE GRAMA BATATAIS EM PLACAS. AF_05/2018	M2	21.979,83	2,85	3,28	3,28	62642,52	72093,84	72093,84	9,24	9,24	9,24	203093,63	203093,63	203093,63	265736,14	275187,47	275187,47	334242,703	2,71	59.467,26	7,62	167.523,64	226.990,90	283.738,63
Total da etapa 20					62642,52	72093,84	72093,84				203093,63	203093,63	203093,63	265736,14	275187,47	275187,47	334242,703		59.467,26		167.523,64	226.990,90	283.738,63
TOTAL GERAL					841219,24	970172,11	970172,11				3793186,23	3791463,45	3791463,45	4634405,47	4761635,56	4761635,56	5784236,2967		800.350,59		3.127.840,05	3.928.190,55	4.910.238,19

## BLOCO A
ORÇAMENTO

Concorrência Eletrônica nº 90003/2025
Processo nº 23348.001399/2025-87

				OBRA:	Estágio 1 de implantação do Campus Campos Novos do IFC					LICITANTE:	CONSTRUTORA ECASA ENGENHARIA LTDA
				BLOCO:	Bloco A – Administrativo					CNPJ:	00.707.897/0001-98
				LDI Obra:	25,00%					LDI Dif.:	16,47%	TELEFONE:	(41) 3209-0220
				ÁREA:	1.166,00m²					E-MAIL:	henrique@ecasa.eng.br
				LOCAL:	Avenida Nelson Luiz Parizotto, s/n, Boa Vista, Campos Novos, SC					RESP. TEC.:	ANTONIO CARLOS ALVES SAMPAIO
				DATA:	14/07/2025
					DESCONTO:	15,1100%

ETAPA	REFERÊNCIA		DESCRIÇÃO	UNID.	QUANTIDADE	MÃO DE OBRA					MATERIAL					TOTAL				MÃO DE OBRA		MATERIAL		TOTAL
	BANCO	CÓDIGO				CUSTO UNIT. DESONERADO	CUSTO UNIT. NÃO DESONERADO	CUSTO UNIT.	CUSTO TOTAL DESONERADO	CUSTO TOTAL NÃO DESONERADO	CUSTO TOTAL	CUSTO UNIT. DESONERADO	CUSTO UNIT. NÃO DESONERADO	CUSTO UNIT.	CUSTO TOTAL DESONERADO	CUSTO TOTAL NÃO DESONERADO	CUSTO TOTAL	S/LDI DESONERADO	S/LDI NÃO DESONERADO	S/LDI	C/LDI	CUSTO UNIT.	CUSTO TOTAL	CUSTO UNIT.	CUSTO TOTAL	S/LDI	C/LDI
3	MOVIMENTAÇÃO DE TERRA
3.1	Escavações
3.1.1	SINAPI C	96521	ESCAVAÇÃO MECANIZADA PARA BLOCO DE COROAMENTO OU SAPATA COM RETROESCAVADEIRA (INCLUINDO ESCAVAÇÃO PARA COLOCAÇÃO DE FÔRMAS).	m²	267,54	12,35	14,23	14,23	3304,12	3807,09	3807,09	28,18	28,17	28,17	7539,28	7536,6	7536,6	10843,4	11343,7	11343,7	13778,0532	11,74	3.140,31	23,24	6.216,63	9.356,95	11.696,19
3.1.2	SINAPI C	96525	ESCAVAÇÃO MECANIZADA PARA VIGA BALDRAME OU SAPATA CORRIDA COM MINI-ESCAVADEIRA (INCLUINDO ESCAVAÇÃO PARA COLOCAÇÃO DE FÔRMAS).	m²	176,83	16,31	18,77	18,77	2884,18	3319,19	3319,19	39,64	39,65	39,65	7009,73	7011,5	7011,5	9893,91	10330,69	10330,69	12547,6606	15,48	2.737,87	32,71	5.783,50	8.521,37	10.651,71
3.1.3	SINAPI C	90099	ESCAVAÇÃO MECANIZADA DE VALAS PARA REDE HIDRÁULICA.	m³	3,00	4,98	5,74	5,74	14,94	17,22	17,22	9,81	9,81	9,81	29,43	29,43	29,43	44,37	46,65	46,65	56,6611	4,73	14,20	8,09	24,28	38,48	48,10
3.1.4	SINAPI C	90099	ESCAVAÇÃO MECANIZADA DE VALAS PARA REDE SANITÁRIA.	m³	11,85	4,98	5,74	5,74	59,01	68,02	68,02	9,81	9,81	9,81	116,25	116,25	116,25	175,26	184,27	184,27	223,8113	4,74	56,11	8,09	95,89	151,99	189,99
3.1.5	SINAPI C	90099	ESCAVAÇÃO MECANIZADA DE VALAS PARA REDE PLUVIAL.	m³	18,60	4,98	5,74	5,74	92,63	106,76	106,76	9,81	9,81	9,81	182,47	182,47	182,47	275,09	289,23	289,23	351,2988	4,73	88,06	8,09	150,51	238,57	298,22
3.1.6	SINAPI C	90099	ESCAVAÇÃO MECANIZADA DE VALAS PARA REDE GLP.	m³	0,72	4,98	5,74	5,74	3,59	4,13	4,13	9,81	9,81	9,81	7,06	7,06	7,06	10,65	11,2	11,2	13,5987	4,74	3,41	8,08	5,82	9,24	11,54
3.1.7	SINAPI C	90099	ESCAVAÇÃO MECANIZADA DE VALAS PARA REDE ELÉTRICA.	m³	3,00	4,98	5,74	5,74	14,94	17,22	17,22	9,81	9,81	9,81	29,43	29,43	29,43	44,37	46,65	46,65	56,6611	4,73	14,20	8,09	24,28	38,48	48,10
3.1.8	SINAPI C	100576	REGULARIZAÇÃO E COMPACTAÇÃO DO TERRENO PARA O PISO	m²	646,60	0,63	0,74	0,74	407,36	478,48	478,48	1,43	1,42	1,42	924,64	918,17	918,17	1332	1396,66	1396,66	1696,3784	0,61	394,68	1,17	757,36	1.152,04	1.440,06
3.1.9	SINAPI C	100576	REGULARIZAÇÃO E COMPACTAÇÃO DO TERRENO PARA CALÇADA	m²	383,20	0,63	0,74	0,74	241,42	283,57	283,57	1,43	1,42	1,42	547,98	544,14	544,14	789,39	827,71	827,71	1005,339	0,61	233,91	1,17	448,84	682,75	853,43
Total da subetapa 3.1					7022,18	8101,69	8101,69				16386,26	16375,06	16375,06	23408,44	24476,75	24476,75	29729,462		6.682,75		13.507,11	20.189,87	25.237,34
3.2	Aterros e reaterros
3.2.1	SINAPI C	104740	REATERRO MECANIZADO DE VALA COM MINICARREGADEIRA, COM COMPACTADOR DE SOLOS DE PERCUSSÃO PARA BLOCOS DE COROAMENTO OU SAPATAS.	m³	239,39	11,25	12,94	12,94	2693,09	3097,65	3097,65	16,62	16,62	16,62	3978,6	3978,6	3978,6	6671,69	7076,25	7076,25	8594,8134	10,67	2.555,12	13,71	3.281,78	5.836,91	7.296,14
3.2.2	SINAPI C	104740	REATERRO MECANIZADO DE VALA COM MINICARREGADEIRA, COM COMPACTADOR DE SOLOS DE PERCUSSÃO PARA VIGAS BALDRAME.	m³	121,82	11,25	12,94	12,94	1370,52	1576,4	1576,4	16,62	16,62	16,62	2024,71	2024,71	2024,71	3395,23	3601,12	3601,12	4373,9172	10,67	1.300,31	13,71	1.670,10	2.970,41	3.713,02
3.2.3	SINAPI C	104740	REATERRO MECANIZADO DE VALA COM MINICARREGADEIRA, COM COMPACTADOR DE SOLOS DE PERCUSSÃO PARA REDE HIDRÁULICA.	m³	2,70	11,25	12,94	12,94	30,38	34,94	34,94	16,62	16,62	16,62	44,87	44,87	44,87	75,25	79,81	79,81	96,9397	10,67	28,82	13,71	37,01	65,83	82,29
3.2.4	SINAPI C	104740	REATERRO MECANIZADO DE VALA COM MINICARREGADEIRA, COM COMPACTADOR DE SOLOS DE PERCUSSÃO PARA REDE SANITÁRIA.	m³	10,67	11,25	12,94	12,94	119,98	138,01	138,01	16,62	16,62	16,62	177,25	177,25	177,25	297,23	315,26	315,26	382,9116	10,67	113,84	13,70	146,21	260,04	325,05
3.2.5	SINAPI C	104740	REATERRO MECANIZADO DE VALA COM MINICARREGADEIRA, COM COMPACTADOR DE SOLOS DE PERCUSSÃO PARA REDE PLUVIAL.	m³	16,74	11,25	12,94	12,94	188,33	216,62	216,62	16,62	16,62	16,62	278,22	278,22	278,22	466,54	494,83	494,83	601,0259	10,67	178,68	13,71	229,49	408,17	510,21
3.2.6	SINAPI C	104740	REATERRO MECANIZADO DE VALA COM MINICARREGADEIRA, COM COMPACTADOR DE SOLOS DE PERCUSSÃO PARA REDE GLP.	m³	0,60	11,25	12,94	12,94	6,75	7,76	7,76	16,62	16,62	16,62	9,97	9,97	9,97	16,72	17,74	17,74	21,5421	10,67	6,40	13,70	8,22	14,63	18,29
3.2.7	SINAPI C	104740	REATERRO MECANIZADO DE VALA COM MINICARREGADEIRA, COM COMPACTADOR DE SOLOS DE PERCUSSÃO PARA REDE ELÉTRICA.	m³	2,63	11,25	12,94	12,94	29,53	33,97	33,97	16,62	16,62	16,62	43,63	43,63	43,63	73,16	77,6	77,6	94,2469	10,65	28,02	13,68	35,99	64,00	80,01
Total da subetapa 3.2					4438,58	5105,35	5105,35				6557,25	6557,25	6557,25	10995,83	11662,6	11662,6	14165,3969		4.211,19		5.408,80	9.620,00	12.025,01
Total da etapa 3					11460,75	13207,04	13207,04				22943,52	22932,31	22932,31	34404,27	36139,35	36139,35	43894,8589		10.893,94		18.915,91	29.809,88	37.262,35
4	INFRA-ESTRUTURA E FUNDAÇÕES
4.1	Estacas e blocos
4.1.1	SINAPI C	100324	LASTRO COM MATERIAL GRANULAR (PEDRA BRITADA N.1 E PEDRA BRITADA N.2), APLICADO SOBRE SOLO, ESPESSURA DE 5 CM.	m³	8,92	49,58	57,1	57,1	442,15	509,22	509,22	142,84	142,84	142,84	1273,85	1273,85	1273,85	1716	1783,06	1783,06	2165,7107	47,09	420,04	117,80	1.050,75	1.470,78	1.838,47
4.1.2	SINAPI C	96532	FABRICAÇÃO, MONTAGEM E DESMONTAGEM DE FÔRMA PARA SAPATA, EM MADEIRA SERRADA, E=25 MM, 2 UTILIZAÇÕES. AF_01/2024	M2	79,56	103,2	118,77	118,77	8210,59	9449,34	9449,34	68,01	68,01	68,01	5410,88	5410,88	5410,88	13621,47	14860,22	14860,22	18049,2193	97,97	7.794,37	56,10	4.463,21	12.257,59	15.321,98
4.1.3	SINAPI C	104918	ARMAÇÃO DE SAPATA UTILIZANDO AÇO CA-50 DE 8 MM - MONTAGEM.	kg	336,63	3,61	4,17	4,17	1215,23	1403,75	1403,75	11,16	11,15	11,15	3756,79	3753,42	3753,42	4972,03	5157,17	5157,17	6263,9006	3,44	1.157,90	9,20	3.096,04	4.253,94	5.317,43
4.1.4	SINAPI C	104919	ARMAÇÃO DE SAPATA UTILIZANDO AÇO CA-50 DE 10 MM - MONTAGEM.	kg	96,18	2,76	3,17	3,17	265,46	304,89	304,89	10,42	10,43	10,43	1002,2	1003,16	1003,16	1267,65	1308,05	1308,05	1588,7551	2,61	251,49	8,60	827,46	1.078,96	1.348,69
4.1.5	SINAPI C	104920	ARMAÇÃO DE SAPATA UTILIZANDO AÇO CA-50 DE 12,5 MM - MONTAGEM.	kg	480,90	2,12	2,45	2,45	1019,51	1178,21	1178,21	9,05	9,06	9,06	4352,15	4356,95	4356,95	5371,65	5535,16	5535,16	6723,0041	2,02	971,86	7,47	3.593,87	4.565,73	5.707,16
4.1.6	SINAPI C	104921	ARMAÇÃO DE SAPATA UTILIZANDO AÇO CA-50 DE 16 MM - MONTAGEM.	kg	48,09	1,57	1,82	1,82	75,5	87,52	87,52	8,95	8,95	8,95	430,41	430,41	430,41	505,91	517,93	517,93	629,0769	1,50	72,19	7,38	355,03	427,22	534,02
4.1.7	SINAPI C	96558	CONCRETAGEM DE SAPATA, FCK 30 MPA, COM USO DE BOMBA - LANÇAMENTO, ADENSAMENTO E ACABAMENTO. AF_01/2024	M3	19,24	29,43	33,88	33,88	566,12	651,72	651,72	784,82	784,83	784,83	15096,8	15096,99	15096,99	15662,91	15748,71	15748,71	19128,3778	27,94	537,58	647,24	12.452,89	12.990,46	16.238,08
Total da subetapa 4.1					11794,56	13584,64	13584,64				31323,06	31325,65	31325,65	43117,62	44910,3	44910,3	54548,0445		11.205,43		25.839,25	37.044,67	46.305,83
4.2	Arranques e vigas baldrame
4.2.1	SINAPI C	100324	LASTRO COM MATERIAL GRANULAR (PEDRA BRITADA N.1 E PEDRA BRITADA N.2), APLICADO SOBRE SOLO, ESPESSURA DE 5 CM.	m³	14,42	49,58	57,1	57,1	715,02	823,47	823,47	142,84	142,84	142,84	2059,98	2059,98	2059,98	2775	2883,45	2883,45	3502,2441	47,10	679,25	117,84	1.699,20	2.378,44	2.973,06
4.2.2	SINAPI C	96533	FABRICAÇÃO, MONTAGEM E DESMONTAGEM DE FÔRMA PARA VIGA BALDRAME, EM MADEIRA SERRADA, E=25 MM, 2 UTILIZAÇÕES. AF_01/2024	M2	454,15	41,98	48,32	48,32	19065,3	21944,62	21944,62	48,46	48,45	48,45	22008,21	22003,66	22003,66	41073,51	43948,29	43948,29	53379,5919	39,86	18.101,22	39,96	18.149,92	36.251,15	45.313,94
4.2.3	SINAPI C	104916	ARMAÇÃO DE VIGA BALDRAME UTILIZANDO AÇO CA-60 DE 5 MM - MONTAGEM.	kg	1.014,73	6,8	7,84	7,84	6900,18	7955,5	7955,5	10,4	10,4	10,4	10553,21	10553,21	10553,21	17453,39	18508,71	18508,71	22480,6812	6,47	6.562,17	8,58	8.704,91	15.267,08	19.083,85
4.2.4	SINAPI C	104917	ARMAÇÃO DE VIGA BALDRAME UTILIZANDO AÇO CA-50 DE 6,3 MM - MONTAGEM.	kg	405,89	4,95	5,69	5,69	2009,17	2309,53	2309,53	10,99	11	11	4460,76	4464,82	4464,82	6469,93	6774,35	6774,35	8228,1265	4,69	1.905,04	9,07	3.682,85	5.587,89	6.984,86
4.2.5	SINAPI C	104918	ARMAÇÃO DE VIGA BALDRAME UTILIZANDO AÇO CA-50 DE 8 MM - MONTAGEM.	kg	1.217,68	3,61	4,17	4,17	4395,82	5077,72	5077,72	11,16	11,15	11,15	13589,29	13577,11	13577,11	17985,11	18654,83	18654,83	22658,1603	3,44	4.188,40	9,20	11.199,21	15.387,61	19.234,51
4.2.6	SINAPI C	104919	ARMAÇÃO DE VIGA BALDRAME UTILIZANDO AÇO CA-50 DE 10 MM - MONTAGEM.	kg	1.217,68	2,76	3,17	3,17	3360,79	3860,04	3860,04	10,42	10,43	10,43	12688,21	12700,39	12700,39	16049	16560,43	16560,43	20114,2937	2,61	3.183,99	8,60	10.476,03	13.660,02	17.075,02
4.2.7	SINAPI C	104920	ARMAÇÃO DE VIGA BALDRAME UTILIZANDO AÇO CA-50 DE 12,5 MM - MONTAGEM.	kg	202,95	2,12	2,45	2,45	430,25	497,22	497,22	9,05	9,06	9,06	1836,66	1838,69	1838,69	2266,91	2335,91	2335,91	2837,2	2,02	410,14	7,47	1.516,66	1.926,80	2.408,50
4.2.8	SINAPI C	96557	CONCRETAGEM DE BLOCO DE COROAMENTO OU VIGA BALDRAME, FCK 30 MPA, COM USO DE BOMBA - LANÇAMENTO, ADENSAMENTO E ACABAMENTO. AF_01/2024	M3	40,59	16,73	19,26	19,26	679,06	781,75	781,75	763,62	763,63	763,63	30994,79	30995,19	30995,19	31673,84	31776,94	31776,94	38596,273	15,89	644,83	629,88	25.566,67	26.211,50	32.764,38
Total da subetapa 4.2					37555,59	43249,85	43249,85				98191,11	98193,07	98193,07	135746,7	141442,92	141442,92	171796,5707		35.675,04		80.995,45	116.670,49	145.838,11
Total da etapa 4					49350,15	56834,5	56834,5				129514,17	129518,72	129518,72	178864,32	186353,22	186353,22	226344,6152		46.880,47		106.834,70	153.715,16	192.143,94
5	SUPERESTRUTURA
5.1	Concreto
5.1.1	SINAPI C	92413	MONTAGEM E DESMONTAGEM DE FÔRMA DE PILARES RETANGULARES E ESTRUTURAS SIMILARES, PÉ-DIREITO SIMPLES, EM MADEIRA SERRADA, 4 UTILIZAÇÕES. AF_09/2020	M2	418,46	65,01	74,82	74,82	27204,08	31309,18	31309,18	37,6	37,6	37,6	15734,1	15734,1	15734,1	42938,18	47043,27	47043,27	57138,7596	61,72	25.825,67	31,01	12.978,42	38.804,07	48.505,09
5.1.2	SINAPI C	92759	ARMAÇÃO DE PILAR DE ESTRUTURA CONVENCIONAL DE CONCRETO ARMADO UTILIZANDO AÇO CA-60 DE 5,0 MM - MONTAGEM.	kg	721,35	4,5	5,18	5,18	3246,08	3736,59	3736,59	10,06	10,07	10,07	7256,78	7263,99	7263,99	10502,86	11000,59	11000,59	13361,3136	4,27	3.082,16	8,31	5.991,77	9.073,94	11.342,42
5.1.3	SINAPI C	92760	ARMAÇÃO DE PILAR DE ESTRUTURA CONVENCIONAL DE CONCRETO ARMADO UTILIZANDO AÇO CA-50 DE 6,3 MM - MONTAGEM.	kg	144,27	2,99	3,45	3,45	431,37	497,73	497,73	10,73	10,72	10,72	1548,02	1546,57	1546,57	1979,38	2044,31	2044,31	2483,0139	2,85	410,56	8,84	1.275,70	1.686,26	2.107,83
5.1.4	SINAPI C	92762	ARMAÇÃO DE PILAR DE ESTRUTURA CONVENCIONAL DE CONCRETO ARMADO UTILIZANDO AÇO CA-50 DE 10,0 MM - MONTAGEM.	kg	1.731,24	1,28	1,49	1,49	2215,99	2579,55	2579,55	10,2	10,19	10,19	17658,65	17641,34	17641,34	19874,64	20220,88	20220,88	24560,2847	1,23	2.127,77	8,41	14.551,62	16.679,38	20.849,23
5.1.5	SINAPI C	92763	ARMAÇÃO DE PILAR DE ESTRUTURA CONVENCIONAL DE CONCRETO ARMADO UTILIZANDO AÇO CA-50 DE 12,5 MM - MONTAGEM.	kg	144,27	0,8	0,92	0,92	115,42	132,73	132,73	8,82	8,84	8,84	1272,46	1275,35	1275,35	1387,88	1408,08	1408,08	1710,2481	0,76	109,48	7,29	1.051,98	1.161,46	1.451,83
5.1.6	SINAPI C	92764	ARMAÇÃO DE PILAR DE ESTRUTURA CONVENCIONAL DE CONCRETO ARMADO UTILIZANDO AÇO CA-50 DE 16,0 MM - MONTAGEM.	kg	144,27	0,56	0,65	0,65	80,79	93,78	93,78	8,77	8,77	8,77	1265,25	1265,25	1265,25	1346,04	1359,02	1359,02	1650,6698	0,54	77,36	7,23	1.043,66	1.121,00	1.401,25
5.1.7	Próprio	CP047	CONCRETAGEM DE PILARES, FCK = 35 MPA, COM USO DE BOMBA - LANÇAMENTO, ADENSAMENTO E ACABAMENTO.	m³	28,85	34,03	39,19	39,19	981,9	1130,79	1130,79	709,29	709,29	709,29	20465,85	20465,85	20465,85	21447,76	21596,64	21596,64	26231,2813	32,33	932,74	585,15	16.881,45	17.814,19	22.267,73
5.1.8	SINAPI C	92460	MONTAGEM E DESMONTAGEM DE FÔRMA DE VIGA, ESCORAMENTO METÁLICO, PÉ-DIREITO SIMPLES, EM CHAPA DE MADEIRA RESINADA, 6 UTILIZAÇÕES. AF_09/2020	M2	193,15	52,92	60,9	60,9	10221,6	11762,96	11762,96	104,23	104,26	104,26	20132,23	20138,03	20138,03	30353,84	31900,98	31900,98	38746,9356	50,23	9.702,79	86,00	16.611,04	26.313,82	32.892,27
5.1.9	SINAPI C	92759	ARMAÇÃO DE VIGA DE ESTRUTURA CONVENCIONAL DE CONCRETO ARMADO UTILIZANDO AÇO CA-60 DE 5,0 MM - MONTAGEM.	kg	1.877,44	4,5	5,18	5,18	8448,46	9725,12	9725,12	10,06	10,07	10,07	18887,01	18905,78	18905,78	27335,47	28630,9	28630,9	34775,0899	4,27	8.021,85	8,31	15.594,61	23.616,46	29.520,57
5.1.10	SINAPI C	92760	ARMAÇÃO DE VIGA DE ESTRUTURA CONVENCIONAL DE CONCRETO ARMADO UTILIZANDO AÇO CA-50 DE 6,3 MM - MONTAGEM.	kg	750,97	2,99	3,45	3,45	2245,41	2590,86	2590,86	10,73	10,72	10,72	8057,96	8050,45	8050,45	10303,37	10641,31	10641,31	12924,9318	2,85	2.137,09	8,84	6.640,49	8.777,58	10.971,97
5.1.11	SINAPI C	92761	ARMAÇÃO DE VIGA DE ESTRUTURA CONVENCIONAL DE CONCRETO ARMADO UTILIZANDO AÇO CA-50 DE 8,0 MM - MONTAGEM	kg	3.754,87	1,94	2,25	2,25	7284,45	8448,46	8448,46	10,9	10,89	10,89	40928,1	40890,56	40890,56	48212,56	49339,02	49339,02	59927,1714	1,86	6.968,79	8,98	33.728,95	40.697,74	50.872,18
5.1.12	SINAPI C	92762	ARMAÇÃO DE VIGA DE ESTRUTURA CONVENCIONAL DE CONCRETO ARMADO UTILIZANDO AÇO CA-50 DE 10,0 MM - MONTAGEM.	kg	375,49	1,28	1,49	1,49	480,62	559,48	559,48	10,2	10,19	10,19	3829,97	3826,21	3826,21	4310,59	4385,69	4385,69	5326,8597	1,23	461,49	8,41	3.156,08	3.617,58	4.521,97
5.1.13	SINAPI C	92763	ARMAÇÃO DE VIGA DE ESTRUTURA CONVENCIONAL DE CONCRETO ARMADO UTILIZANDO AÇO CA-50 DE 12,5 MM - MONTAGEM.	kg	750,97	0,8	0,92	0,92	600,78	690,9	690,9	8,82	8,84	8,84	6623,59	6638,61	6638,61	7224,37	7329,51	7329,51	8902,423	0,76	569,90	7,29	5.475,92	6.045,81	7.557,27
5.1.14	Próprio	CP048	CONCRETAGEM DE VIGAS, FCK=35 MPA, COM USO DE BOMBA - LANÇAMENTO, ADENSAMENTO E ACABAMENTO.	m³	75,10	52,45	60,4	60,4	3938,86	4535,89	4535,89	712,35	712,35	712,35	53495,66	53495,66	53495,66	57434,52	58031,55	58031,55	70485,1167	49,82	3.741,47	587,57	44.126,38	47.867,85	59.834,82
5.1.15	Próprio	CP050	LAJE PRÉ-MOLDADA UNIDIRECIONAL, BIAPOIADA, PARA FORRO, ENCHIMENTO EM CERÂMICA, VIGOTA TRELIÇADA, ALTURA TOTAL DA LAJE (ENCHIMENTO+CAPA) = (8+4). INCLUINDO LAJOTAS, VIGOTAS, TÁBUAS NÃO APARELHADAS, PREGOS DE AÇO, ESCORAS TIPO PONTALETE EM MADEIRA, ARMAÇÃO EM AÇO CA-60 DE 5,0MM E CONCRETAGEM COM O USO DE BOMBA, FCK=35 MPA.	m²	622,08	28,63	32,98	32,98	17810,15	20516,2	20516,2	160,86	160,86	160,86	100067,79	100067,79	100067,79	117877,94	120583,99	120583,99	146461,3109	27,20	16.922,97	132,69	82.541,83	99.464,81	124.331,01
5.1.16	SINAPI C	92768	ARMAÇÃO DE LAJE DE ESTRUTURA CONVENCIONAL DE CONCRETO ARMADO UTILIZANDO AÇO CA-60 DE 5,0 MM - MONTAGEM. (NEGATIVO)	kg	933,12	3,86	4,45	4,45	3601,84	4152,38	4152,38	10,17	10,18	10,18	9489,83	9499,16	9499,16	13091,67	13651,55	13651,55	16581,1673	3,67	3.425,13	8,40	7.835,47	11.260,60	14.075,75
5.1.17	SINAPI C	103762	MONTAGEM E DESMONTAGEM DE FÔRMA DE LAJE MACIÇA, PÉ-DIREITO SIMPLES, EM CHAPA DE MADEIRA COMPENSADA RESINADA E CIMBRAMENTO DE MADEIRA, 6 UTILIZAÇÕES. AF_03/2022	M2	17,36	27,52	31,7	31,7	477,75	550,31	550,31	57,32	57,32	57,32	995,08	995,08	995,08	1472,82	1545,39	1545,39	1877,0273	26,15	453,93	47,28	820,80	1.274,73	1.593,41
5.1.18	SINAPI C	92769	ARMAÇÃO DE LAJE MACIÇA DE CONCRETO ARMADO UTILIZANDO AÇO CA-50 DE 6,3 MM - MONTAGEM.	kg	166,66	2,46	2,84	2,84	409,97	473,3	473,3	10,72	10,71	10,71	1786,55	1784,89	1784,89	2196,53	2258,19	2258,19	2742,7961	2,34	390,41	8,83	1.472,28	1.862,69	2.328,36
5.1.19	Próprio	CP048	CONCRETAGEM DE LAJE MACIÇA, FCK=35 MPA, COM USO DE BOMBA - LANÇAMENTO, ADENSAMENTO E ACABAMENTO.	m³	2,08	52,45	60,4	60,4	109,26	125,83	125,83	712,35	712,35	712,35	1483,97	1483,97	1483,97	1593,23	1609,79	1609,79	1955,2543	49,90	103,79	588,50	1.224,07	1.327,85	1.659,82
5.1.20	SINAPI C	96622	LASTRO COM MATERIAL GRANULAR, APLICADO EM PISOS OU LAJES SOBRE SOLO, ESPESSURA DE *5 CM*.	m³	32,33	60,72	69,93	69,93	1963,08	2260,84	2260,84	166,6	166,59	166,59	5386,18	5385,85	5385,85	7349,26	7646,69	7646,69	9287,6716	57,68	1.864,87	137,41	4.442,57	6.307,44	7.884,30
5.1.21	SINAPI C	97088	ARMAÇÃO PARA EXECUÇÃO DE PISO DE CONCRETO SOBRE SOLO, COM USO DE TELA Q-92.	kg	969,90	1,28	1,47	1,47	1241,47	1425,75	1425,75	15,76	15,77	15,77	15285,62	15295,32	15295,32	16527,1	16721,08	16721,08	20309,4189	1,21	1.176,04	13,01	12.616,48	13.792,53	17.240,67
5.1.22	SINAPI C	101747	PISO EM CONCRETO 20 MPA PREPARO MECÂNICO, ESPESSURA 7CM.	m²	646,60	3,52	4,06	4,06	2276,03	2625,2	2625,2	77,58	77,58	77,58	50163,23	50163,23	50163,23	52439,26	52788,42	52788,42	64116,8198	3,35	2.165,42	63,99	41.377,60	43.543,01	54.428,77
Total da subetapa 5.1					95385,38	109923,81	109923,81				401813,87	401813,03	401813,03	497199,25	511736,84	511736,84	621555,5653		90.671,68		331.439,17	422.110,82	527.638,52
5.2	Metálica
5.2.1	SINAPI C	92616	FABRICAÇÃO E INSTALAÇÃO DE TESOURA INTEIRA EM AÇO, VÃO DE 10 M, PARA TELHA ONDULADA DE FIBROCIMENTO, METÁLICA, PLÁSTICA OU TERMOACÚSTICA, INCLUSO IÇAMENTO. AF_07/2019	UN	20,00	278,58	320,67	320,67	5571,6	6413,4	6413,4	1483,26	1483,25	1483,25	29665,2	29665	29665	35236,8	36078,4	36078,4	43820,8246	264,51	5.290,15	1.223,47	24.469,45	29.759,60	37.199,50
5.2.2	SINAPI C	92610	FABRICAÇÃO E INSTALAÇÃO DE TESOURA INTEIRA EM AÇO, VÃO DE 7 M, PARA TELHA ONDULADA DE FIBROCIMENTO, METÁLICA, PLÁSTICA OU TERMOACÚSTICA, INCLUSO IÇAMENTO. AF_07/2019	UN	8,00	169,14	194,68	194,68	1353,12	1557,44	1557,44	1049,69	1049,7	1049,7	8397,52	8397,6	8397,6	9750,64	9955,04	9955,04	12091,3916	160,58	1.284,67	865,86	6.926,84	8.211,51	10.264,38
5.2.3	SINAPI C	92580	TRAMA DE AÇO COMPOSTA POR TERÇAS PARA TELHADOS DE ATÉ 2 ÁGUAS PARA TELHA ONDULADA DE FIBROCIMENTO, METÁLICA, PLÁSTICA OU TERMOACÚSTICA, INCLUSO TRANSPORTE VERTICAL	m²	1.223,04	6,44	7,41	7,41	7876,38	9062,73	9062,73	40,36	40,37	40,37	49361,89	49374,12	49374,12	57238,27	58436,85	58436,85	70977,3995	6,11	7.475,48	33,30	40.726,70	48.202,17	60.252,71
5.2.4	SINAPI C	100767	CORRENTE RÍGIDA COM CANTONEIRAS DE AÇO, ABAS IGUAIS, COM CONEXÕES PARAFUSADAS, INCLUSOS MÃO DE OBRA, TRANSPORTE E IÇAMENTO UTILIZANDO TALHA MANUAL, PARA EDIFÍCIOS DE ATÉ 2 PAVIMENTOS - FORNECIMENTO E INSTALAÇÃO.	kg	611,52	3,37	3,88	3,88	2060,82	2372,7	2372,7	12,54	12,53	12,53	7668,46	7662,35	7662,35	9729,28	10035,04	10035,04	12188,5635	3,20	1.957,14	10,34	6.320,36	8.277,50	10.346,87
Total da subetapa 5.2					16861,92	19406,26	19406,26				95093,08	95099,07	95099,07	111955	114505,33	114505,33	139078,1792		16.007,44		78.443,35	94.450,77	118.063,47
Total da etapa 5					112247,3	129330,07	129330,07				496906,95	496912,1	496912,1	609154,25	626242,17	626242,17	760633,7445		106.679,12		409.882,52	516.561,59	645.701,99
6	ALVENARIAS, VEDAÇÕES E DIVISÓRIAS
6.1	Alvenarias
6.1.1	SINAPI C	103326	ALVENARIA DE VEDAÇÃO DE BLOCOS CERÂMICOS FURADOS NA VERTICAL DE 19X19X39 CM (ESPESSURA 19 CM) E ARGAMASSA DE ASSENTAMENTO COM PREPARO EM BETONEIRA. AF_12/2021	M2	641,56	34,13	39,3	39,3	21896,44	25213,31	25213,31	66,36	66,36	66,36	42573,92	42573,92	42573,92	64470,36	67787,23	67787,23	82334,3691	32,42	20.797,43	54,74	35.117,49	55.914,92	69.893,65
6.1.2	SINAPI C	103324	ALVENARIA DE VEDAÇÃO DE BLOCOS CERÂMICOS FURADOS NA VERTICAL DE 14X19X39 CM (ESPESSURA 14 CM) E ARGAMASSA DE ASSENTAMENTO COM PREPARO EM BETONEIRA. AF_12/2021	M2	50,40	29,64	34,12	34,12	1493,86	1719,65	1719,65	55,6	55,61	55,61	2802,24	2802,74	2802,74	4296,1	4522,39	4522,39	5492,8973	28,14	1.418,47	45,87	2.311,87	3.730,34	4.662,92
6.1.3	SINAPI C	103322	ALVENARIA DE VEDAÇÃO DE BLOCOS CERÂMICOS FURADOS NA VERTICAL DE 9X19X39 CM (ESPESSURA 9 CM) E ARGAMASSA DE ASSENTAMENTO COM PREPARO EM BETONEIRA. AF_12/2021	M2	327,60	20,55	23,66	23,66	6732,18	7751,02	7751,02	43,62	43,62	43,62	14289,91	14289,91	14289,91	21022,09	22040,93	22040,93	26770,9111	19,52	6.393,50	35,98	11.787,16	18.180,66	22.725,83
6.1.4	SINAPI C	93187	VERGA MOLDADA IN LOCO EM CONCRETO COM ATÉ 1,5 M DE VÃO.	m	30,80	27,38	31,52	31,52	843,3	970,82	970,82	64,87	64,9	64,9	1998	1998,92	1998,92	2841,3	2969,74	2969,74	3607,0413	26,00	800,79	53,53	1.648,83	2.449,61	3.062,02
6.1.5	SINAPI C	93197	CONTRAVERGA MOLDADA IN LOCO EM CONCRETO PARA VÃOS DE ATÉ 1,5 M DE COMPRIMENTO.	m	1,20	17,07	19,66	19,66	20,48	23,59	23,59	51,12	51,13	51,13	61,34	61,36	61,36	81,83	84,95	84,95	103,1778	16,22	19,46	42,18	50,61	70,07	87,59
6.1.6	SINAPI C	93197	CONTRAVERGA MOLDADA IN LOCO EM CONCRETO PARA VÃOS DE MAIS DE 1,5 M DE COMPRIMENTO.	m	162,80	17,07	19,66	19,66	2779	3200,65	3200,65	51,12	51,13	51,13	8322,34	8323,96	8323,96	11101,33	11524,61	11524,61	13997,7937	16,22	2.640,09	42,18	6.866,10	9.506,18	11.882,73
6.1.7	SINAPI C	93205	CINTA DE AMARRAÇÃO DE ALVENARIA MOLDADA IN LOCO EM CONCRETO.	m	218,40	19,68	22,66	22,66	4298,11	4948,94	4948,94	51,78	51,77	51,77	11308,75	11306,57	11306,57	15606,86	16255,51	16255,51	19743,9449	18,69	4.082,18	42,70	9.326,33	13.408,51	16.760,63
6.1.8	SINAPI C	93202	FIXAÇÃO (ENCUNHAMENTO) DE ALVENARIA DE VEDAÇÃO COM TIJOLO MACIÇO.	m	197,60	16,08	18,52	18,52	3177,41	3659,55	3659,55	13,04	13,04	13,04	2576,7	2576,7	2576,7	5754,11	6236,26	6236,26	7574,5565	15,28	3.018,61	10,76	2.125,41	5.144,03	6.430,04
Total da subetapa 6.1					41240,78	47487,52	47487,52				83933,21	83934,09	83934,09	125173,99	131421,61	131421,61	159624,6919		39.170,53		69.233,80	108.404,32	135.505,40
6.2	Divisórias
6.2.1	SINAPI C	102253	DIVISORIA SANITÁRIA, TIPO CABINE, EM GRANITO CINZA POLIDO, ESP = 3CM, ASSENTADO COM ARGAMASSA COLANTE AC III-E, EXCLUSIVE FERRAGENS.	m²	24,98	71,22	81,99	81,99	1778,72	2047,7	2047,7	828,29	828,28	828,28	20686,54	20686,29	20686,29	22465,26	22733,99	22733,99	27612,7082	67,62	1.689,06	683,08	17.063,28	18.752,34	23.440,43
6.2.2	SINAPI C	102255	TAPA VISTA DE MICTÓRIO EM GRANITO CINZA POLIDO, ESP = 3CM, ASSENTADO COM ARGAMASSA COLANTE AC III-E .	m²	1,50	137,63	158,43	158,43	206,45	237,65	237,65	780,07	780,06	780,06	1170,11	1170,09	1170,09	1376,55	1407,74	1407,74	1709,8349	130,69	196,03	643,44	965,16	1.161,18	1.451,48
Total da subetapa 6.2					1985,16	2285,35	2285,35				21856,65	21856,38	21856,38	23841,81	24141,73	24141,73	29322,5431		1.885,09		18.028,44	19.913,53	24.891,91
Total da etapa 6					43225,95	49772,87	49772,87				105789,85	105790,47	105790,47	149015,8	155563,34	155563,34	188947,235		41.055,62		87.262,24	128.317,85	160.397,31
7	ESQUADRIAS
7.1	Madeira
7.1.1	SINAPI C	90843	KIT DE PORTA DE MADEIRA PARA PINTURA, SEMI-OCA (LEVE OU MÉDIA), PADRÃO MÉDIO, 80X210CM, ESPESSURA DE 3,5CM, ITENS INCLUSOS: DOBRADIÇAS, MONTAGEM E INSTALAÇÃO DO BATENTE, FECHADURA COM EXECUÇÃO DO FURO - FORNECIMENTO E INSTALAÇÃO.	unid.	22,00	257,87	296,97	296,97	5673,14	6533,34	6533,34	861,98	861,93	861,93	18963,56	18962,46	18962,46	24636,7	25495,8	25495,8	30967,1987	244,96	5.389,09	710,97	15.641,36	21.030,44	26.288,05
7.1.2	SINAPI C	100874	PUXADOR PARA PCD, FIXADO NA PORTA - FORNECIMENTO E INSTALAÇÃO.	unid.	3,00	29,07	33,47	33,47	87,21	100,41	100,41	275,58	275,57	275,57	826,74	826,71	826,71	913,95	927,12	927,12	1126,08	27,61	82,82	227,31	681,92	764,74	955,93
7.1.3	Próprio	CP062	MOLA HIDRAULICA AEREA, PARA PORTAS DE ATE 850 MM E PESO DE ATE 50 KG, COM CORPO EM ALUMINIO E BRACO EM ACO, SEM BRACO DE PARADA - FORNECIMENTO E INSTALAÇÃO	unid.	2,00	74,77	86,09	86,09	149,54	172,18	172,18	153,93	153,93	153,93	307,86	307,86	307,86	457,4	480,04	480,04	583,0566	71,01	142,02	126,97	253,94	395,97	494,96
7.1.4	Próprio	CP053	CHAPA ACO INOX AISI 304 NUMERO 14 (E = 1,9 MM), ACABAMENTO NUMERO 1 (LAMINADO A QUENTE, FOSCO) - FIXADO EM PORTA DE MADEIRA	m²	2,22	10,69	12,31	12,31	23,73	27,33	27,33	885,42	885,42	885,42	1965,63	1965,63	1965,63	1989,36	1992,96	1992,96	2420,6499	10,15	22,54	730,35	1.621,37	1.643,91	2.054,89
Total da subetapa 7.1					5933,62	6833,26	6833,26				22063,79	22062,66	22062,66	27997,41	28895,92	28895,92	35096,9852		5.636,47		18.198,59	23.835,06	29.793,83
7.2	Metálicas
7.2.1	SINAPI C	94589	CONTRAMARCO DE ALUMÍNIO PARA JANELAS, FIXAÇÃO COM ARGAMASSA - FORNECIMENTO E INSTALAÇÃO.	m	397,20	10,19	11,76	11,76	4047,47	4671,07	4671,07	10,31	10,29	10,29	4095,13	4087,19	4087,19	8142,6	8758,26	8758,26	10637,7826	9,70	3.852,97	8,49	3.371,36	7.224,33	9.030,41
7.2.2	Próprio	CP005	JANELA DE ALUMÍNIO TIPO BASCULANTE, COM VIDROS, BATENTE E FERRAGENS, ACABAMENTO BRANCO. EXCLUSIVE ALIZAR E CONTRAMARCO. FORNECIMENTO E INSTALAÇÃO	m²	13,30	56,45	65	65	750,79	864,5	864,5	456,53	456,53	456,53	6071,85	6071,85	6071,85	6822,63	6936,35	6936,35	8424,8895	53,62	713,09	376,57	5.008,42	5.721,51	7.151,89
7.2.3	SINAPI C	94570	JANELA DE ALUMÍNIO DE CORRER COM 2 FOLHAS E BANDEIRA PARA VIDROS, COM VIDROS, BATENTE, ACABAMENTO BRANCO E FERRAGENS. EXCLUSIVE ALIZAR E CONTRAMARCO. FORNECIMENTO E INSTALAÇÃO.	m²	209,78	10,34	11,9	11,9	2169,13	2496,38	2496,38	338,78	338,79	338,79	71069,27	71071,37	71071,37	73238,39	73567,75	73567,75	89355,387	9,82	2.059,16	279,45	58.623,87	60.683,03	75.853,79
7.2.4	SINAPI C	91341	PORTA EM ALUMÍNIO BRANCO DE ABRIR TIPO VENEZIANA COM GUARNIÇÃO, FIXAÇÃO COM PARAFUSOS - FORNECIMENTO E INSTALAÇÃO.	m²	5,67	12,64	14,54	14,54	71,67	82,44	82,44	936,35	936,37	936,37	5309,1	5309,22	5309,22	5380,77	5391,66	5391,66	6548,7099	11,99	68,00	772,37	4.379,36	4.447,36	5.559,20
7.2.5	SINAPI C	100705	TARJETA TIPO LIVRE/OCUPADO PARA PORTA DE BANHEIRO.	unid.	9,00	29,43	33,87	33,87	264,87	304,83	304,83	57,14	57,14	57,14	514,26	514,26	514,26	779,13	819,09	819,09	994,8667	27,94	251,44	47,13	424,19	675,63	844,54
Total da subetapa 7.2					7303,92	8419,23	8419,23				87059,61	87053,88	87053,88	94363,53	95473,11	95473,11	115961,6356		6.944,66		71.807,20	78.751,87	98.439,83
Total da etapa 7					13237,54	15252,48	15252,48				109123,41	109116,54	109116,54	122360,95	124369,03	124369,03	151058,6208		12.581,13		90.005,79	102.586,93	128.233,66
8	COBERTURA
8.1	SINAPI C	94213	TELHAMENTO COM TELHA DE AÇO/ALUMÍNIO E = 0,5 MM, COM ATÉ 2 ÁGUAS, INCLUSO IÇAMENTO. AF_07/2019	M2	1.179,68	3,93	4,53	4,53	4636,14	5343,95	5343,95	67,34	67,34	67,34	79439,65	79439,65	79439,65	84075,79	84783,6	84783,6	102978,1625	3,74	4.408,01	55,55	65.526,52	69.934,53	87.418,16
8.2	Próprio	CP012	CUMEEIRA PARA TELHA DE AÇO GALVALUME TRAPEZOIDAL, INCLUSO ACESSÓRIOS DE FIXAÇÃO E IÇAMENTO	m	133,60	2,82	3,25	3,25	376,75	434,2	434,2	73,39	73,39	73,39	9804,9	9804,9	9804,9	10181,66	10239,1	10239,1	12436,4157	2,68	358,15	60,54	8.087,66	8.445,82	10.557,27
8.3	SINAPI C	100327	RUFO EXTERNO/INTERNO EM CHAPA DE AÇO GALVANIZADO NÚMERO 26, CORTE DE 33 CM, INCLUSO IÇAMENTO.	m	68,80	8,4	9,68	9,68	577,92	665,98	665,98	46,63	46,62	46,62	3208,14	3207,46	3207,46	3786,06	3873,44	3873,44	4704,6802	7,98	549,34	38,45	2.645,70	3.195,04	3.993,80
8.4	SINAPI C	101979	CHAPIM (RUFO CAPA) EM AÇO GALVANIZADO, CORTE 33.	m	218,40	5,91	6,82	6,82	1290,74	1489,49	1489,49	36,55	36,54	36,54	7982,52	7980,34	7980,34	9273,26	9469,82	9469,82	11502,0482	5,63	1.228,62	30,14	6.582,66	7.811,27	9.764,09
8.5	SINAPI C	94228	CALHA EM CHAPA DE AÇO GALVANIZADO NÚMERO 24, DESENVOLVIMENTO DE 50 CM, INCLUSO TRANSPORTE VERTICAL.	m	210,40	13,92	16,04	16,04	2928,77	3374,82	3374,82	68,11	68,1	68,1	14330,34	14328,24	14328,24	17259,11	17703,06	17703,06	21502,1318	13,23	2.783,75	56,17	11.818,78	14.602,53	18.253,16
Total da etapa 8					9810,33	11308,44	11308,44				114765,56	114760,59	114760,59	124575,89	126069,03	126069,03	153123,4385		9.327,87		94.661,32	103.989,19	129.986,49
9	INSTALAÇÕES ELÉTRICAS
9.1	Alimentador de energia
9.1.1	SINAPI C	101897	DISJUNTOR TERMOMAGNÉTICO TRIPOLAR , CORRENTE NOMINAL DE 250A - FORNECIMENTO E INSTALAÇÃO. AF_10/2020	UN	1,00	66,46	76,52	76,52	66,46	76,52	76,52	889,16	889,16	889,16	889,16	889,16	889,16	955,62	965,68	965,68	1172,9149	63,12	63,12	733,43	733,43	796,55	995,69
9.1.2	SINAPI C	97668	ELETRODUTO FLEXÍVEL CORRUGADO, PEAD, DN 63 (2"), PARA REDE ENTERRADA DE DISTRIBUIÇÃO DE ENERGIA ELÉTRICA - FORNECIMENTO E INSTALAÇÃO.	m	57,60	4,74	5,46	5,46	273,02	314,5	314,5	6,82	6,82	6,82	392,83	392,83	392,83	665,86	707,33	707,33	859,1206	4,50	259,42	5,63	324,03	583,45	729,31
9.1.3	SINAPI C	97883	CAIXA ENTERRADA ELÉTRICA RETANGULAR, EM CONCRETO PRÉ-MOLDADO, FUNDO COM BRITA, DIMENSÕES INTERNAS: 0,6X0,6X0,5 M.	unid.	2,00	56,8	65,39	65,39	113,6	130,78	130,78	374,99	375,01	375,01	749,98	750,02	750,02	863,58	880,8	880,8	1069,8197	53,94	107,88	309,33	618,66	726,54	908,17
9.1.4	SINAPI C	92990	CABO DE COBRE FLEXÍVEL ISOLADO, 70 MM², ANTI-CHAMA 0,6/1,0 KV, PARA REDE ENTERRADA DE DISTRIBUIÇÃO DE ENERGIA ELÉTRICA - FORNECIMENTO E INSTALAÇÃO. AF_12/2021	M	115,20	5,03	5,8	5,8	579,46	668,16	668,16	80,13	80,13	80,13	9230,98	9230,98	9230,98	9810,43	9899,14	9899,14	12023,4906	4,78	551,14	66,10	7.614,26	8.165,39	10.206,74
9.1.5	SINAPI C	92986	CABO DE COBRE FLEXÍVEL ISOLADO, 35 MM², ANTI-CHAMA 0,6/1,0 KV, PARA REDE ENTERRADA DE DISTRIBUIÇÃO DE ENERGIA ELÉTRICA - FORNECIMENTO E INSTALAÇÃO. AF_12/2021	M	28,80	3,48	4,02	4,02	100,22	115,78	115,78	38,93	38,91	38,91	1121,18	1120,61	1120,61	1221,41	1236,38	1236,38	1501,712	3,32	95,50	32,10	924,35	1.019,84	1.274,80
9.1.6	SINAPI C	96620	ENVELOPAMENTO CONCRETO SIMPLES	m³	1,80	246,32	283,62	283,62	443,38	510,52	510,52	528,67	528,67	528,67	951,61	951,61	951,61	1394,98	1462,12	1462,12	1775,8934	233,95	421,11	436,08	784,95	1.206,04	1.507,56
9.1.7	Próprio	CP037	FITA SUBTERRÂNEA ALERTA/ADVERTÊNCIA REDE ELÉTRICA ABAIXO 7,6CM - FORNECIMENTO E INSTALAÇÃO	m	28,80	1,28	1,48	1,48	36,86	42,62	42,62	1,36	1,36	1,36	39,17	39,17	39,17	76,03	81,79	81,79	99,3446	1,22	35,16	1,12	32,31	67,47	84,33
9.1.8	Próprio	CP088	MEDIDOR DE ENERGIA TRIFÁSICO 380V 150A - FORNECIMENTO E INSTALAÇÃO	unid.	1,00	66,47	76,53	76,53	66,47	76,53	76,53	433,13	433,13	433,13	433,13	433,13	433,13	499,6	509,66	509,66	619,033	63,13	63,13	357,27	357,27	420,40	525,50
9.1.9	SINAPI C	101946	QUADRO DE MEDIÇÃO GERAL DE ENERGIA PARA 1 MEDIDOR DE SOBREPOR - FORNECIMENTO E INSTALAÇÃO.	unid.	1,00	76,52	88,11	88,11	76,52	88,11	88,11	120,22	120,21	120,21	120,22	120,21	120,21	196,74	208,32	208,32	253,0255	72,68	72,68	99,16	99,16	171,83	214,79
Total da subetapa 9.1					1755,99	2023,51	2023,51				13928,26	13927,71	13927,71	15684,25	15951,22	15951,22	19374,3542		1.669,14		11.488,42	13.157,51	16.446,89
9.2	Instalações elétricas de baixa tensão
9.2.1	SINAPI C	90458	QUEBRA EM ALVENARIA PARA INSTALAÇÃO DE QUADRO DISTRIBUIÇÃO GRANDE	unid.	2,00	37,03	42,63	42,63	74,06	85,26	85,26	5,27	5,27	5,27	10,54	10,54	10,54	84,6	95,8	95,8	116,3587	35,17	70,33	4,35	8,69	79,02	98,78
9.2.2	SINAPI C	104780	RASGO LINEAR MECANIZADO EM ALVENARIA, PARA ELETRODUTOS, DIÂMETROS MENORES OU IGUAIS A 40 MM.	m	5,30	5,01	5,77	5,77	26,55	30,58	30,58	0,7	0,69	0,69	3,71	3,66	3,66	30,26	34,24	34,24	41,5855	4,76	25,22	0,57	3,02	28,24	35,30
9.2.3	SINAPI C	90456	QUEBRA EM ALVENARIA PARA INSTALAÇÃO DE CAIXA DE TOMADA (4X4 OU 4X2).	unid.	36,00	5,74	6,59	6,59	206,64	237,24	237,24	0,76	0,76	0,76	27,36	27,36	27,36	234	264,6	264,6	321,3832	5,44	195,69	0,63	22,57	218,26	272,82
9.2.4	SINAPI C	91937	CAIXA OCTOGONAL 3" X 3", PVC, INSTALADA EM LAJE - FORNECIMENTO E INSTALAÇÃO. AF_03/2023	UN	166,00	11,2	12,88	12,88	1859,2	2138,08	2138,08	6,48	6,49	6,49	1075,68	1077,34	1077,34	2934,88	3215,42	3215,42	3905,4491	10,62	1.763,61	5,35	888,65	2.652,27	3.315,34
9.2.5	SINAPI C	91836	ELETRODUTO FLEXÍVEL CORRUGADO, PVC, DN 32 MM (1"), PARA CIRCUITOS TERMINAIS, INSTALADO EM FORRO - FORNECIMENTO E INSTALAÇÃO. AF_03/2023_PA	M	53,00	11,55	13,31	13,31	612,15	705,43	705,43	8,25	8,25	8,25	437,25	437,25	437,25	1049,4	1142,68	1142,68	1387,8991	10,98	581,88	6,81	360,67	942,55	1.178,19
9.2.6	SINAPI C	91834	ELETRODUTO FLEXÍVEL CORRUGADO, PVC, DN 25 MM (3/4"), PARA CIRCUITOS TERMINAIS, INSTALADO EM FORRO - FORNECIMENTO E INSTALAÇÃO.	m	286,40	10,86	12,51	12,51	3110,3	3582,86	3582,86	6,18	6,17	6,17	1769,95	1767,09	1767,09	4880,26	5349,95	5349,95	6498,0517	10,32	2.955,36	5,09	1.457,60	4.412,96	5.516,20
9.2.7	SINAPI C	104401	CONDULETE DE PVC, TIPO C, PARA ELETRODUTO DE PVC SOLDÁVEL DN 20 MM (1/2''), APARENTE - FORNECIMENTO E INSTALAÇÃO. AF_10/2022	UN	20,00	12,17	14,01	14,01	243,4	280,2	280,2	14,53	14,54	14,54	290,6	290,8	290,8	534	571	571	693,5366	11,56	231,13	11,99	239,87	470,99	588,74
9.2.8	Próprio	CP099	ELETROCALHA PERFURADA EM AÇO GALVANIZADO, 100 x 50 MM ENCLUSIVE EMENDA E FIXAÇÃO - FORNECIMENTO E INSTALAÇÃO	m	6,70	10,83	12,46	12,46	72,56	83,48	83,48	28,71	28,71	28,71	192,36	192,36	192,36	264,92	275,84	275,84	335,034	10,28	68,86	23,68	158,67	227,53	284,41
9.2.9	Próprio	CP100	TE HORIZONTAL PERFURADO PARA ELETROCALHA 100x50 COM ACESSÓRIOS, FORNECIMENTO E INSTALAÇÃO	unid.	1,00	18,38	21,16	21,16	18,38	21,16	21,16	86,14	86,14	86,14	86,14	86,14	86,14	104,52	107,3	107,3	130,3266	17,45	17,45	71,05	71,05	88,51	110,63
9.2.10	Próprio	CP101	ELETROCALHA PERFURADA EM AÇO GALVANIZADO, 50 x 50 MM ENCLUSIVE EMENDA E FIXAÇÃO - FORNECIMENTO E INSTALAÇÃO	m	610,20	9,41	10,85	10,85	5741,98	6620,67	6620,67	28,69	28,69	28,69	17506,64	17506,64	17506,64	23248,62	24127,31	24127,31	29305,0283	8,95	5.461,12	23,67	14.440,51	19.901,63	24.877,04
9.2.11	Próprio	CP102	TE HORIZONTAL PERFURADO PARA ELETROCALHA 50x50 COM ACESSÓRIOS, FORNECIMENTO E INSTALAÇÃO	unid.	20,00	18,38	21,16	21,16	367,6	423,2	423,2	62,08	62,08	62,08	1241,6	1241,6	1241,6	1609,2	1664,8	1664,8	2022,0661	17,45	349,08	51,21	1.024,15	1.373,23	1.716,53
9.2.12	Próprio	CP103	CURVA HORIZONTAL 90 PERFURADO PARA ELETROCALHA 100x50 COM ACESSÓRIOS, FORNECIMENTO E INSTALAÇÃO	unid.	11,00	18,38	21,16	21,16	202,18	232,76	232,76	45,89	45,89	45,89	504,79	504,79	504,79	706,97	737,55	737,55	895,8282	17,45	191,99	37,85	416,38	608,37	760,47
9.2.13	SINAPI C	95728	ELETRODUTO RÍGIDO SOLDÁVEL, PVC, DN 32 MM (1"), APARENTE - FORNECIMENTO E INSTALAÇÃO. AF_10/2022_PS	M	7,20	16,47	18,97	18,97	118,58	136,58	136,58	8,88	8,87	8,87	63,94	63,86	63,86	182,52	200,45	200,45	243,4641	15,65	112,66	7,32	52,67	165,34	206,68
9.2.14	SINAPI C	95727	ELETRODUTO RÍGIDO SOLDÁVEL, PVC, DN 25 MM (3/4"), APARENTE - FORNECIMENTO E INSTALAÇÃO. AF_10/2022_PS	M	325,00	12,41	14,3	14,3	4033,25	4647,5	4647,5	6,61	6,6	6,6	2148,25	2145	2145	6181,5	6792,5	6792,5	8250,1705	11,80	3.833,53	5,44	1.769,32	5.602,86	7.003,57
9.2.15	SINAPI C	91940	CAIXA RETANGULAR 4" X 2" MÉDIA (1,30 M DO PISO), PVC, INSTALADA EM PAREDE - FORNECIMENTO E INSTALAÇÃO.	unid.	36,00	14,81	17,05	17,05	533,16	613,8	613,8	5,45	5,44	5,44	196,2	195,84	195,84	729,36	809,64	809,64	983,3887	14,06	506,30	4,49	161,54	667,84	834,80
9.2.16	SINAPI C	91953	INTERRUPTOR SIMPLES (1 MÓDULO), 10A/250V, INCLUINDO SUPORTE E PLACA - FORNECIMENTO E INSTALAÇÃO. AF_03/2023	UN	3,00	18,12	20,86	20,86	54,36	62,58	62,58	14,6	14,61	14,61	43,8	43,83	43,83	98,16	106,41	106,41	129,2456	17,21	51,62	12,05	36,15	87,77	109,72
9.2.17	SINAPI C	91996	TOMADA MÉDIA DE EMBUTIR (1 MÓDULO), 2P+T 10 A, INCLUINDO SUPORTE E PLACA - FORNECIMENTO E INSTALAÇÃO.	unid.	21,00	22,38	25,77	25,77	469,98	541,17	541,17	16,3	16,3	16,3	342,3	342,3	342,3	812,28	883,47	883,47	1073,0627	21,26	446,39	13,45	282,35	728,74	910,92
9.2.18	SINAPI C	91953	INTERRUPTOR SIMPLES (1 MÓDULO), 10A/250V, INCLUINDO SUPORTE E PLACA - FORNECIMENTO E INSTALAÇÃO. AF_03/2023	UN	11,00	18,12	20,86	20,86	199,32	229,46	229,46	14,6	14,61	14,61	160,6	160,71	160,71	359,92	390,17	390,17	473,9005	17,21	189,27	12,05	132,56	321,84	402,29
9.2.19	SINAPI C	91959	INTERRUPTOR SIMPLES (2 MÓDULOS), 10A/250V, INCLUINDO SUPORTE E PLACA - FORNECIMENTO E INSTALAÇÃO. AF_03/2023	UN	4,00	26,65	30,68	30,68	106,6	122,72	122,72	23,14	23,14	23,14	92,56	92,56	92,56	199,16	215,28	215,28	261,4791	25,31	101,23	19,09	76,35	177,58	221,97
9.2.20	SINAPI C	91967	INTERRUPTOR SIMPLES (3 MÓDULOS), 10A/250V, INCLUINDO SUPORTE E PLACA - FORNECIMENTO E INSTALAÇÃO. AF_03/2023	UN	5,00	35,19	40,52	40,52	175,95	202,6	202,6	31,66	31,66	31,66	158,3	158,3	158,3	334,25	360,9	360,9	438,3491	33,42	167,12	26,12	130,58	297,69	372,11
9.2.21	SINAPI C	92008	TOMADA BAIXA DE EMBUTIR (2 MÓDULOS), 2P+T 10 A, INCLUINDO SUPORTE E PLACA - FORNECIMENTO E INSTALAÇÃO. AF_03/2023	UN	83,00	27,61	31,78	31,78	2291,63	2637,74	2637,74	25,27	25,27	25,27	2097,41	2097,41	2097,41	4389,04	4735,15	4735,15	5751,3132	26,21	2.175,76	20,84	1.730,07	3.905,83	4.882,29
9.2.22	SINAPI C	91997	TOMADA MÉDIA DE EMBUTIR (1 MÓDULO), 2P+T 20 A, INCLUINDO SUPORTE E PLACA - FORNECIMENTO E INSTALAÇÃO. AF_03/2023	UN	4,00	22,38	25,77	25,77	89,52	103,08	103,08	18,56	18,56	18,56	74,24	74,24	74,24	163,76	177,32	177,32	215,3729	21,26	85,03	15,31	61,24	146,26	182,83
9.2.23	SINAPI C	97596	SENSOR DE PRESENÇA SEM FOTOCÉLULA, FIXAÇÃO EM PAREDE - FORNECIMENTO E INSTALAÇÃO.	unid.	12,00	23,34	26,86	26,86	280,08	322,32	322,32	51,8	51,81	51,81	621,6	621,72	621,72	901,68	944,04	944,04	1146,631	22,16	265,87	42,74	512,83	778,70	973,38
9.2.24	SINAPI C	101632	RELÉ FOTOELÉTRICO PARA COMANDO DE ILUMINAÇÃO EXTERNA 1000 W - FORNECIMENTO E INSTALAÇÃO.	unid.	4,00	0,83	0,95	0,95	3,32	3,8	3,8	35,68	35,69	35,69	142,72	142,76	142,76	146,04	146,56	146,56	178,0118	0,78	3,13	29,44	117,76	120,89	151,11
9.2.25	SINAPI I	39804	QUADRO DE DISTRIBUICAO, EM PVC, DE EMBUTIR, COM BARRAMENTO TERRA / NEUTRO, PARA 6 DISJUNTORES NEMA OU 8 DISJUNTORES DIN	UN	2,00	0	0	0	0	0	0	114,4	114,4	114,4	228,8	228,8	228,8	228,8	228,8	228,8	277,9005	0,00	0,00	94,37	188,73	188,73	235,91
9.2.26	SINAPI I	39800	QUADRO DE DISTRIBUICAO, SEM BARRAMENTO, EM PVC, DE SOBREPOR, PARA 6 DISJUNTORES NEMA OU 8 DISJUNTORES DIN	UN	10,00	0	0	0	0	0	0	99,86	99,86	99,86	998,6	998,6	998,6	998,6	998,6	998,6	1212,8996	0,00	0,00	82,37	823,70	823,70	1.029,63
9.2.27	SINAPI I	39801	QUADRO DE DISTRIBUICAO, SEM BARRAMENTO, EM PVC, DE SOBREPOR, PARA 12 DISJUNTORES NEMA OU 16 DISJUNTORES DIN	UN	2,00	0	0	0	0	0	0	167,78	167,78	167,78	335,56	335,56	335,56	335,56	335,56	335,56	407,5712	0,00	0,00	138,40	276,79	276,79	345,99
9.2.28	SINAPI I	39803	QUADRO DE DISTRIBUICAO, SEM BARRAMENTO, EM PVC, DE SOBREPOR, PARA 27 DISJUNTORES NEMA OU 36 DISJUNTORES DIN	UN	1,00	0	0	0	0	0	0	343,09	343,09	343,09	343,09	343,09	343,09	343,09	343,09	416,7171	0,00	0,00	283,00	283,00	283,00	353,75
9.2.29	SINAPI C	104766	CHUMBAMENTO LINEAR EM ALVENARIA PARA ELETRODUTOS COM DIÂMETROS MENORES OU IGUAIS A 40 MM. AF_09/2023	M	5,30	13,77	15,85	15,85	72,98	84,01	84,01	4,6	4,59	4,59	24,38	24,33	24,33	97,36	108,33	108,33	131,58	13,08	69,30	3,79	20,07	89,36	111,70
9.2.30	SINAPI C	91924	CABO DE COBRE FLEXÍVEL ISOLADO, 1,5 MM², ANTI-CHAMA 450/750 V, PARA CIRCUITOS TERMINAIS - FORNECIMENTO E INSTALAÇÃO. AF_03/2023	M	912,80	1,14	1,33	1,33	1040,59	1214,02	1214,02	2,18	2,16	2,16	1989,9	1971,65	1971,65	3030,5	3185,67	3185,67	3869,3172	1,10	1.001,40	1,78	1.626,33	2.627,73	3.284,66
9.2.31	SINAPI C	91926	CABO DE COBRE FLEXÍVEL ISOLADO, 2,5 MM², ANTI-CHAMA 450/750 V, PARA CIRCUITOS TERMINAIS - FORNECIMENTO E INSTALAÇÃO.	m	4.388,60	1,45	1,67	1,67	6363,47	7328,96	7328,96	3,36	3,36	3,36	14745,7	14745,7	14745,7	21109,17	22074,66	22074,66	26811,8796	1,38	6.045,36	2,77	12.163,12	18.208,48	22.760,60
9.2.32	SINAPI C	91927	CABO DE COBRE FLEXÍVEL ISOLADO, 2,5 MM², ANTI-CHAMA 0,6/1,0 KV, PARA CIRCUITOS TERMINAIS - FORNECIMENTO E INSTALAÇÃO. AF_03/2023	M	1.309,50	1,45	1,67	1,67	1898,78	2186,87	2186,87	3,95	3,95	3,95	5172,53	5172,53	5172,53	7071,3	7359,39	7359,39	8938,7151	1,38	1.803,86	3,26	4.266,61	6.070,46	7.588,08
9.2.33	SINAPI C	91929	CABO DE COBRE FLEXÍVEL ISOLADO, 4 MM², ANTI-CHAMA 0,6/1,0 KV, PARA CIRCUITOS TERMINAIS - FORNECIMENTO E INSTALAÇÃO. AF_03/2023	M	208,20	1,95	2,24	2,24	405,99	466,37	466,37	5,99	6	6	1247,12	1249,2	1249,2	1653,11	1715,57	1715,57	2083,7289	1,85	384,69	4,95	1.030,41	1.415,10	1.768,88
9.2.34	SINAPI C	91931	CABO DE COBRE FLEXÍVEL ISOLADO, 6 MM², ANTI-CHAMA 0,6/1,0 KV, PARA CIRCUITOS TERMINAIS - FORNECIMENTO E INSTALAÇÃO. AF_03/2023	M	160,90	2,55	2,94	2,94	410,3	473,05	473,05	8,65	8,65	8,65	1391,79	1391,79	1391,79	1802,08	1864,83	1864,83	2265,0237	2,43	390,20	7,14	1.148,03	1.538,22	1.922,78
9.2.35	SINAPI C	92980	CABO DE COBRE FLEXÍVEL ISOLADO, 10 MM², ANTI-CHAMA 0,6/1,0 KV, PARA DISTRIBUIÇÃO - FORNECIMENTO E INSTALAÇÃO. AF_10/2020	M	444,50	0,43	0,5	0,5	191,14	222,25	222,25	11,22	11,23	11,23	4987,29	4991,74	4991,74	5178,43	5213,99	5213,99	6332,9062	0,41	183,32	9,26	4.117,48	4.300,80	5.376,00
9.2.36	SINAPI C	93653	DISJUNTOR MONOPOLAR TIPO DIN, CORRENTE NOMINAL DE 10A - FORNECIMENTO E INSTALAÇÃO. AF_10/2020	UN	32,00	1,75	2,02	2,02	56	64,64	64,64	9,55	9,54	9,54	305,6	305,28	305,28	361,6	369,92	369,92	449,3048	1,67	53,32	7,87	251,81	305,13	381,41
9.2.37	SINAPI C	93667	DISJUNTOR TRIPOLAR TIPO DIN, CORRENTE NOMINAL DE 10A - FORNECIMENTO E INSTALAÇÃO. AF_10/2020	UN	28,00	5,28	6,08	6,08	147,84	170,24	170,24	61,86	61,87	61,87	1732,08	1732,36	1732,36	1879,92	1902,6	1902,6	2310,898	5,02	140,42	51,03	1.428,95	1.569,38	1.961,72
9.2.38	SINAPI C	93668	DISJUNTOR TRIPOLAR TIPO DIN, CORRENTE NOMINAL DE 16A - FORNECIMENTO E INSTALAÇÃO. AF_10/2020	UN	4,00	7,16	8,24	8,24	28,64	32,96	32,96	62,17	62,17	62,17	248,68	248,68	248,68	277,32	281,64	281,64	342,0799	6,80	27,19	51,28	205,13	232,31	290,39
9.2.39	SINAPI C	93669	DISJUNTOR TRIPOLAR TIPO DIN, CORRENTE NOMINAL DE 20A - FORNECIMENTO E INSTALAÇÃO. AF_10/2020	UN	1,00	9,98	11,48	11,48	9,98	11,48	11,48	63,51	63,52	63,52	63,51	63,52	63,52	73,49	75	75	91,095	9,47	9,47	52,40	52,40	61,86	77,33
9.2.40	SINAPI C	93670	DISJUNTOR TRIPOLAR TIPO DIN, CORRENTE NOMINAL DE 25A - FORNECIMENTO E INSTALAÇÃO. AF_10/2020	UN	1,00	9,98	11,48	11,48	9,98	11,48	11,48	63,51	63,52	63,52	63,51	63,52	63,52	73,49	75	75	91,095	9,47	9,47	52,40	52,40	61,86	77,33
9.2.41	SINAPI C	93672	DISJUNTOR TRIPOLAR TIPO DIN, CORRENTE NOMINAL DE 40A - FORNECIMENTO E INSTALAÇÃO. AF_10/2020	UN	2,00	20,37	23,46	23,46	40,74	46,92	46,92	66,32	66,31	66,31	132,64	132,62	132,62	173,38	179,54	179,54	218,0693	19,35	38,70	54,70	109,39	148,10	185,12
9.2.42	SINAPI C	101897	DISJUNTOR TERMOMAGNÉTICO TRIPOLAR , CORRENTE NOMINAL DE 250A - FORNECIMENTO E INSTALAÇÃO. AF_10/2020	UN	1,00	66,46	76,52	76,52	66,46	76,52	76,52	889,16	889,16	889,16	889,16	889,16	889,16	955,62	965,68	965,68	1172,9149	63,12	63,12	733,43	733,43	796,55	995,69
9.2.43	Próprio	CP057	DISPOSITIVO DR, 4 POLOS, SENSIBILIDADE DE 30 MA, CORRENTE DE 63 A, TIPO AC	unid.	1,00	18,3	21,07	21,07	18,3	21,07	21,07	167,22	167,22	167,22	167,22	167,22	167,22	185,52	188,29	188,29	228,697	17,38	17,38	137,93	137,93	155,31	194,14
9.2.44	Próprio	CP058	DISPOSITIVO DPS CLASSE II, 1 POLO, TENSAO MAXIMA DE 275 V, CORRENTE MAXIMA DE *45* KA (TIPO AC)	unid.	4,00	9,68	11,15	11,15	38,72	44,6	44,6	54,13	54,13	54,13	216,52	216,52	216,52	255,24	261,12	261,12	317,1564	9,20	36,79	44,65	178,60	215,39	269,23
Total da subetapa 9.2					31690,66	36519,71	36519,71				64572,2	64555,94	64555,94	96262,86	101075,65	101075,65	122766,4857		30.123,62		53.249,56	83.373,18	104.216,47
9.3	Acessórios elétricos
9.3.1	Próprio	CP040	LUMINÁRIA TUBULAR LED HERMÉTICA 2X 18W - FORNECIMENTO E INSTALAÇÃO	unid.	7,00	33,6	38,68	38,68	235,2	270,76	270,76	141,19	141,19	141,19	988,33	988,33	988,33	1223,53	1259,09	1259,09	1529,2907	31,91	223,34	116,46	815,23	1.038,57	1.298,21
9.3.2	Próprio	CP104	LUMINÁRIA TIPO CALHA, DE SOBREPOR, COM 2 LÂMPADAS TUBULARES LED DE 18 W, SEM REATOR - FORNECIMENTO E INSTALAÇÃO.	unid.	159,00	16,21	18,66	18,66	2577,39	2966,94	2966,94	88,09	88,09	88,09	14006,31	14006,31	14006,31	16583,7	16973,25	16973,25	20615,7095	15,39	2.447,31	72,66	11.553,23	14.000,54	17.500,68
9.3.3	SINAPI C	101659	LUMINÁRIA DE LED PARA ILUMINAÇÃO PÚBLICA, DE 181 W ATÉ 239 W - FORNECIMENTO E INSTALAÇÃO. AF_08/2020	UN	5,00	19,31	22,25	22,25	96,55	111,25	111,25	548,59	548,58	548,58	2742,95	2742,9	2742,9	2839,5	2854,15	2854,15	3466,6506	18,35	91,77	452,50	2.262,51	2.354,27	2.942,84
9.3.4	SINAPI C	101660	LUMINÁRIA DE LED PARA ILUMINAÇÃO PÚBLICA, DE 240 W ATÉ 350 W - FORNECIMENTO E INSTALAÇÃO. AF_08/2020	UN	2,00	19,31	22,25	22,25	38,62	44,5	44,5	869,08	869,07	869,07	1738,16	1738,14	1738,14	1776,78	1782,64	1782,64	2165,1945	18,36	36,71	716,86	1.433,72	1.470,43	1.838,03
Total da subetapa 9.3					2947,76	3393,45	3393,45				19475,75	19475,68	19475,68	22423,51	22869,13	22869,13	27776,8453		2.799,13		16.064,69	18.863,81	23.579,76
Total da etapa 9					36394,42	41936,67	41936,67				97976,21	97959,33	97959,33	134370,62	139896	139896	169917,6852		34.591,89		80.802,67	115.394,50	144.243,12
10	INSTALAÇÕES DE REDE LÓGICA E TELEFONIA
10.1	Interligação
10.1.1	SINAPI C	101795	CAIXA ENTERRADA PARA INSTALAÇÕES TELEFÔNICAS TIPO R1, EM ALVENARIA COM BLOCOS DE CONCRETO, DIMENSÕES INTERNAS: 0,35X0,60X0,60 M, EXCLUINDO TAMPÃO.	unid	2,00	235,16	270,82	270,82	470,32	541,64	541,64	382,31	382,25	382,25	764,62	764,5	764,5	1234,94	1306,14	1306,14	1586,4376	223,39	446,78	315,30	630,60	1.077,38	1.346,73
10.1.2	SINAPI C	97668	ELETRODUTO FLEXÍVEL CORRUGADO, PEAD, DN 63 (2"), PARA REDE ENTERRADA DE DISTRIBUIÇÃO DE ENERGIA ELÉTRICA - FORNECIMENTO E INSTALAÇÃO.	m	30,00	4,74	5,46	5,46	142,2	163,8	163,8	6,82	6,82	6,82	204,6	204,6	204,6	346,8	368,4	368,4	447,4586	4,50	135,11	5,63	168,77	303,88	379,85
10.1.3	SINAPI C	96620	ENVELOPAMENTO CONCRETO SIMPLES	m³	0,60	246,32	283,62	283,62	147,79	170,17	170,17	528,67	528,67	528,67	317,2	317,2	317,2	464,99	487,37	487,37	591,9645	233,95	140,37	436,08	261,65	402,01	502,52
10.1.4	Próprio	CP041	FITA SUBTERRÂNEA ALERTA/ADVERTÊNCIA FIBRA ÓTICA ABAIXO 7,6CM - FORNECIMENTO E INSTALAÇÃO	m	15,00	1,28	1,48	1,48	19,2	22,2	22,2	1,71	1,71	1,71	25,65	25,65	25,65	44,85	47,85	47,85	58,1186	1,22	18,31	1,41	21,16	39,47	49,34
Total da subetapa 10.1					779,51	897,81	897,81				1312,07	1311,95	1311,95	2091,58	2209,76	2209,76	2683,9794		740,57		1.082,18	1.822,74	2.278,43
10.2	Infraestrutura
10.2.1	SINAPI C	91863	ELETRODUTO RÍGIDO ROSCÁVEL, PVC, DN 25 MM (3/4"), PARA CIRCUITOS TERMINAIS, INSTALADO EM FORRO - FORNECIMENTO E INSTALAÇÃO. AF_03/2023	M	205,10	6,01	6,9	6,9	1232,65	1415,19	1415,19	5,77	5,78	5,78	1183,43	1185,48	1185,48	2416,08	2600,67	2600,67	3158,7714	5,69	1.167,33	4,77	977,85	2.145,18	2.681,48
10.2.2	SINAPI C	104395	CONDULETE DE PVC, TIPO E, PARA ELETRODUTO DE PVC SOLDÁVEL DN 20 MM (1/2''), APARENTE - FORNECIMENTO E INSTALAÇÃO.	unid.	59,00	10,81	12,44	12,44	637,79	733,96	733,96	12,68	12,68	12,68	748,12	748,12	748,12	1385,91	1482,08	1482,08	1800,1344	10,26	605,41	10,46	617,09	1.222,51	1.528,13
10.2.3	Próprio	CP099	ELETROCALHA PERFURADA EM AÇO GALVANIZADO, 100 x 50 MM ENCLUSIVE EMENDA E FIXAÇÃO - FORNECIMENTO E INSTALAÇÃO	m	4,80	10,83	12,46	12,46	51,98	59,81	59,81	28,71	28,71	28,71	137,81	137,81	137,81	189,79	197,62	197,62	240,0244	10,28	49,33	23,68	113,67	163,01	203,76
10.2.4	Próprio	CP101	ELETROCALHA PERFURADA EM AÇO GALVANIZADO, 50 x 50 MM ENCLUSIVE EMENDA E FIXAÇÃO - FORNECIMENTO E INSTALAÇÃO	m	228,60	9,41	10,85	10,85	2151,13	2480,31	2480,31	28,69	28,69	28,69	6558,53	6558,53	6558,53	8709,66	9038,84	9038,84	10978,5799	8,95	2.045,91	23,67	5.409,87	7.455,77	9.319,72
10.2.5	Próprio	CP102	TE HORIZONTAL PERFURADO PARA ELETROCALHA 50x50 COM ACESSÓRIOS, FORNECIMENTO E INSTALAÇÃO	unid.	20,00	18,38	21,16	21,16	367,6	423,2	423,2	62,08	62,08	62,08	1241,6	1241,6	1241,6	1609,2	1664,8	1664,8	2022,0661	17,45	349,08	51,21	1.024,15	1.373,23	1.716,53
10.2.6	SINAPI C	98307	TOMADA DE REDE RJ45 - FORNECIMENTO E INSTALAÇÃO.	unid.	59,00	10,36	11,92	11,92	611,24	703,28	703,28	38,78	38,8	38,8	2288,02	2289,2	2289,2	2899,26	2992,48	2992,48	3634,6662	9,83	580,11	32,00	1.888,27	2.468,37	3.085,47
10.2.7	SINAPI C	98297	CABO ELETRÔNICO CATEGORIA 6, INSTALADO EM EDIFICAÇÃO INSTITUCIONAL - FORNECIMENTO E INSTALAÇÃO.	m	2.606,00	0,21	0,24	0,24	547,26	625,44	625,44	9,98	9,99	9,99	26007,88	26033,94	26033,94	26555,14	26659,38	26659,38	32380,4829	0,20	515,90	8,24	21.474,33	21.990,23	27.487,79
Total da subetapa 10.2					5599,65	6441,19	6441,19				38165,39	38194,68	38194,68	43765,04	44635,87	44635,87	54214,7253		5.313,07		31.505,23	36.818,30	46.022,88
10.3	ATs
10.3.1	Próprio	CP042	RACK DE PAREDE 12U 19" - FORNECIMENTO E INSTALAÇÃO	unid.	1,00	18,51	21,32	21,32	18,51	21,32	21,32	623,75	623,75	623,75	623,75	623,75	623,75	642,26	645,07	645,07	783,502	17,59	17,59	514,51	514,51	532,09	665,11
10.3.2	Próprio	CP043	ORGANIZADOR DE CABOS 19" - FORNECIMENTO E INSTALAÇÃO	unid.	1,00	4,17	4,81	4,81	4,17	4,81	4,81	32,8	32,8	32,8	32,8	32,8	32,8	36,97	37,61	37,61	45,6811	3,97	3,97	27,06	27,06	31,02	38,78
Total da subetapa 10.3					22,68	26,13	26,13				656,55	656,55	656,55	679,23	682,68	682,68	829,1831		21,56		541,57	563,11	703,89
Total da etapa 10					6401,84	7365,13	7365,13				40134,01	40163,18	40163,18	46535,85	47528,31	47528,31	57727,8878		6.075,20		33.128,98	39.204,16	49.005,20
11	INSTALAÇÕES HIDRÁULICAS E SANITÁRIAS
11.1	Instalações hidráulicas
11.1.1	SINAPI C	104779	RASGO LINEAR MECANIZADO EM ALVENARIA, PARA RAMAIS/ DISTRIBUIÇÃO DE INSTALAÇÕES HIDRÁULICAS, DIÂMETROS MENORES OU IGUAIS A 40 MM.	m	67,26	5	5,75	5,75	336,29	386,73	386,73	0,66	0,66	0,66	44,39	44,39	44,39	380,67	431,12	431,12	523,6352	4,74	319,00	0,54	36,62	355,61	444,51
11.1.2	SINAPI C	100323	LASTRO COM MATERIAL GRANULAR (AREIA MÉDIA), APLICADO SOBRE SOLO, ESPESSURA DE *10 CM*.	m³	0,11	49,57	57,1	57,1	5,56	6,4	6,4	175,94	175,93	175,93	19,72	19,72	19,72	25,28	26,12	26,12	31,7272	48,00	5,28	147,91	16,27	21,55	26,93
11.1.3	SINAPI C	89376	ADAPTADOR CURTO COM BOLSA E ROSCA PARA REGISTRO, PVC, SOLDÁVEL, DN 20MM X 1/2 , INSTALADO EM RAMAL OU SUB-RAMAL DE ÁGUA - FORNECIMENTO E INSTALAÇÃO. AF_06/2022	UN	10,00	3,56	4,09	4,09	35,6	40,9	40,9	2,21	2,21	2,21	22,1	22,1	22,1	57,7	63	63	76,5198	3,37	33,74	1,82	18,23	51,97	64,96
11.1.4	SINAPI C	89383	ADAPTADOR CURTO COM BOLSA E ROSCA PARA REGISTRO, PVC, SOLDÁVEL, DN 25MM X 3/4 , INSTALADO EM RAMAL OU SUB-RAMAL DE ÁGUA - FORNECIMENTO E INSTALAÇÃO.	unid.	4,00	4,17	4,8	4,8	16,68	19,2	19,2	2,55	2,55	2,55	10,2	10,2	10,2	26,88	29,4	29,4	35,7092	3,96	15,84	2,10	8,41	24,25	30,31
11.1.5	SINAPI C	89391	ADAPTADOR CURTO COM BOLSA E ROSCA PARA REGISTRO, PVC, SOLDÁVEL, DN 32MM X 1 , INSTALADO EM RAMAL OU SUB-RAMAL DE ÁGUA - FORNECIMENTO E INSTALAÇÃO. AF_06/2022	UN	2,00	4,9	5,64	5,64	9,8	11,28	11,28	3,92	3,93	3,93	7,84	7,86	7,86	17,64	19,14	19,14	23,2474	4,65	9,30	3,24	6,48	15,79	19,73
11.1.6	SINAPI C	103947	BUCHA DE REDUÇÃO, CURTA, PVC, SOLDÁVEL, DN 25 X 20 MM, INSTALADO EM RAMAL OU SUB-RAMAL DE ÁGUA - FORNECIMENTO E INSTALAÇÃO. AF_06/2022	UN	3,00	4,17	4,8	4,8	12,51	14,4	14,4	2,26	2,26	2,26	6,78	6,78	6,78	19,29	21,18	21,18	25,7252	3,96	11,88	1,86	5,59	17,47	21,84
11.1.7	SINAPI C	103948	BUCHA DE REDUÇÃO, CURTA, PVC, SOLDÁVEL, DN 32 X 25 MM, INSTALADO EM RAMAL OU SUB-RAMAL DE ÁGUA - FORNECIMENTO E INSTALAÇÃO. AF_06/2022	UN	1,00	4,9	5,65	5,65	4,9	5,65	5,65	3,13	3,13	3,13	3,13	3,13	3,13	8,03	8,78	8,78	10,6642	4,66	4,66	2,58	2,58	7,24	9,05
11.1.8	SINAPI C	103999	BUCHA DE REDUÇÃO, LONGA, PVC, SOLDÁVEL, DN 50 X 25 MM, INSTALADO EM RAMAL DE DISTRIBUIÇÃO DE ÁGUA - FORNECIMENTO E INSTALAÇÃO. AF_06/2022	UN	4,00	5,36	6,17	6,17	21,44	24,68	24,68	7,07	7,07	7,07	28,28	28,28	28,28	49,72	52,96	52,96	64,3252	5,09	20,36	5,83	23,33	43,68	54,61
11.1.9	SINAPI C	104003	BUCHA DE REDUÇÃO , LONGA, PVC, SOLDÁVEL, DN 50 X 32 MM, INSTALADO EM RAMAL DE DISTRIBUIÇÃO DE ÁGUA - FORNECIMENTO E INSTALAÇÃO. AF_06/2022	UN	1,00	5,73	6,6	6,6	5,73	6,6	6,6	8,76	8,76	8,76	8,76	8,76	8,76	14,49	15,36	15,36	18,6563	5,44	5,44	7,23	7,23	12,67	15,84
11.1.10	SINAPI C	89366	JOELHO 90 GRAUS COM BUCHA DE LATÃO, PVC, SOLDÁVEL, DN 25MM, X 3/4 INSTALADO EM RAMAL OU SUB-RAMAL DE ÁGUA - FORNECIMENTO E INSTALAÇÃO. AF_06/2022	UN	1,00	5,86	6,74	6,74	11,72	13,48	13,48	7,5	7,5	7,5	15	15	15	26,72	28,48	28,48	35,0845	11,28	11,28	12,55	12,55	23,83	29,78
11.1.11	SINAPI C	90373	JOELHO 90 GRAUS COM BUCHA DE LATÃO, PVC, SOLDÁVEL, DN 25MM, X 1/2 INSTALADO EM RAMAL OU SUB-RAMAL DE ÁGUA - FORNECIMENTO E INSTALAÇÃO. AF_06/2022	UN	22,00	5,86	6,74	6,74	11,72	13,48	13,48	7,5	7,5	7,5	15	15	15	26,72	28,48	28,48	35,0845	0,51	11,28	0,57	12,55	23,83	29,78
11.1.12	SINAPI C	89358	JOELHO 90 GRAUS, PVC, SOLDÁVEL, DN 20MM, INSTALADO EM RAMAL OU SUB-RAMAL DE ÁGUA - FORNECIMENTO E INSTALAÇÃO.	unid.	10,00	5,78	6,66	6,66	57,8	66,6	66,6	2,34	2,33	2,33	23,4	23,3	23,3	81,2	89,9	89,9	109,1925	5,49	54,94	1,92	19,22	74,15	92,69
11.1.13	SINAPI C	89362	JOELHO 90 GRAUS, PVC, SOLDÁVEL, DN 25MM, INSTALADO EM RAMAL OU SUB-RAMAL DE ÁGUA - FORNECIMENTO E INSTALAÇÃO. AF_06/2022	UN	2,00	5,53	6,37	6,37	55,3	63,7	63,7	2,28	2,28	2,28	22,8	22,8	22,8	78,1	86,5	86,5	106,5594	26,65	53,29	9,54	19,07	72,37	90,46
11.1.14	SINAPI C	103984	JOELHO 90 GRAUS, PVC, SOLDÁVEL, DN 50MM, INSTALADO EM RAMAL DE DISTRIBUIÇÃO DE ÁGUA - FORNECIMENTO E INSTALAÇÃO. AF_06/2022	UN	3,00	5,53	6,37	6,37	55,3	63,7	63,7	2,28	2,28	2,28	22,8	22,8	22,8	78,1	86,5	86,5	106,5594	17,76	53,29	6,36	19,07	72,37	90,46
11.1.15	SINAPI C	89395	TE, PVC, SOLDÁVEL, DN 25MM, INSTALADO EM RAMAL OU SUB-RAMAL DE ÁGUA - FORNECIMENTO E INSTALAÇÃO.	unid.	5,00	8,92	10,27	10,27	44,6	51,35	51,35	4,4	4,4	4,4	22	22	22	66,6	73,35	73,35	89,0909	8,47	42,36	3,63	18,15	60,50	75,63
11.1.16	SINAPI C	89442	TÊ DE REDUÇÃO, PVC, SOLDÁVEL, DN 25MM X 20MM, INSTALADO EM RAMAL DE DISTRIBUIÇÃO DE ÁGUA - FORNECIMENTO E INSTALAÇÃO.	unid.	3,00	7,44	8,57	8,57	22,32	25,71	25,71	6,39	6,39	6,39	19,17	19,17	19,17	41,49	44,88	44,88	54,5112	7,07	21,21	5,27	15,81	37,02	46,27
11.1.17	SINAPI C	89400	TÊ DE REDUÇÃO, PVC, SOLDÁVEL, DN 32MM X 25MM, INSTALADO EM RAMAL OU SUB-RAMAL DE ÁGUA - FORNECIMENTO E INSTALAÇÃO.	unid.	1,00	9,77	11,26	11,26	9,77	11,26	11,26	10,11	10,09	10,09	10,11	10,09	10,09	19,88	21,35	21,35	25,9317	9,29	9,29	8,32	8,32	17,61	22,01
11.1.18	SINAPI C	104004	TE, PVC, SOLDÁVEL, DN 50MM, INSTALADO EM RAMAL DE DISTRIBUIÇÃO DE ÁGUA - FORNECIMENTO E INSTALAÇÃO.	unid.	3,00	13,45	15,48	15,48	40,35	46,44	46,44	16,03	16,04	16,04	48,09	48,12	48,12	88,44	94,56	94,56	114,8526	12,77	38,31	13,23	39,69	78,00	97,50
11.1.19	SINAPI C	104006	TÊ DE REDUÇÃO, PVC, SOLDÁVEL, DN 50MM X 25MM, INSTALADO EM RAMAL DE DISTRIBUIÇÃO DE ÁGUA - FORNECIMENTO E INSTALAÇÃO.	unid.	1,00	10,15	11,69	11,69	10,15	11,69	11,69	14,61	14,6	14,6	14,61	14,6	14,6	24,76	26,29	26,29	31,9318	9,64	9,64	12,04	12,04	21,69	27,11
11.1.20	SINAPI C	94792	REGISTRO DE GAVETA BRUTO, LATÃO, ROSCÁVEL, 1", COM ACABAMENTO E CANOPLA CROMADOS - FORNECIMENTO E INSTALAÇÃO. AF_08/2021	UN	1,00	11,38	13,11	13,11	11,38	13,11	13,11	102,34	102,33	102,33	102,34	102,33	102,33	113,72	115,44	115,44	140,2134	10,81	10,81	84,41	84,41	95,22	119,03
11.1.21	SINAPI C	89986	REGISTRO DE GAVETA BRUTO, LATÃO, ROSCÁVEL, 1/2", COM ACABAMENTO E CANOPLA CROMADOS - FORNECIMENTO E INSTALAÇÃO. AF_08/2021	UN	5,00	8,01	9,22	9,22	40,05	46,1	46,1	74,05	74,05	74,05	370,25	370,25	370,25	410,3	416,35	416,35	505,6987	7,61	38,03	61,08	305,40	343,43	429,29
11.1.22	SINAPI C	89987	REGISTRO DE GAVETA BRUTO, LATÃO, ROSCÁVEL, 3/4", COM ACABAMENTO E CANOPLA CROMADOS - FORNECIMENTO E INSTALAÇÃO.	unid.	2,00	9,7	11,17	11,17	19,4	22,34	22,34	83,66	83,65	83,65	167,32	167,3	167,3	186,72	189,64	189,64	230,3367	9,22	18,43	69,00	138,00	156,43	195,53
11.1.23	SINAPI C	89396	TÊ COM BUCHA DE LATÃO NA BOLSA CENTRAL, PVC, SOLDÁVEL, DN 25MM X 1/2 , INSTALADO EM RAMAL OU SUB-RAMAL DE ÁGUA - FORNECIMENTO E INSTALAÇÃO. AF_06/2022	UN	3,00	7,68	8,84	8,84	23,04	26,52	26,52	12,35	12,35	12,35	37,05	37,05	37,05	60,09	63,57	63,57	77,2121	7,29	21,88	10,19	30,56	52,44	65,55
11.1.24	SINAPI C	89394	TÊ COM BUCHA DE LATÃO NA BOLSA CENTRAL, PVC, SOLDÁVEL, DN 20MM X 1/2 , INSTALADO EM RAMAL OU SUB-RAMAL DE ÁGUA - FORNECIMENTO E INSTALAÇÃO. AF_06/2022	UN	9,00	7,06	8,14	8,14	63,54	73,26	73,26	11,17	11,16	11,16	100,53	100,44	100,44	164,07	173,7	173,7	210,976	6,71	60,43	9,21	82,85	143,28	179,10
11.1.25	SINAPI C	89355	TUBO, PVC, SOLDÁVEL, DN 20MM, INSTALADO EM RAMAL OU SUB-RAMAL DE ÁGUA - FORNECIMENTO E INSTALAÇÃO.	m	48,54	14,43	16,61	16,61	700,43	806,25	806,25	6,06	6,05	6,05	294,15	293,67	293,67	994,58	1099,92	1099,92	1335,9585	13,70	665,04	4,99	242,24	907,28	1.134,10
11.1.26	SINAPI C	89356	TUBO, PVC, SOLDÁVEL, DN 25MM, INSTALADO EM RAMAL OU SUB-RAMAL DE ÁGUA - FORNECIMENTO E INSTALAÇÃO.	m	13,14	16,73	19,26	19,26	219,83	253,08	253,08	6,9	6,9	6,9	90,67	90,67	90,67	310,5	343,74	343,74	417,5095	15,89	208,76	5,69	74,79	283,54	354,42
11.1.27	SINAPI C	89357	TUBO, PVC, SOLDÁVEL, DN 32MM, INSTALADO EM RAMAL OU SUB-RAMAL DE ÁGUA - FORNECIMENTO E INSTALAÇÃO.	m	2,79	19,91	22,92	22,92	55,55	63,95	63,95	12,26	12,26	12,26	34,21	34,21	34,21	89,75	98,15	98,15	119,2157	18,91	52,75	10,11	28,22	80,96	101,20
11.1.28	SINAPI C	89449	TUBO, PVC, SOLDÁVEL, DN 50MM, INSTALADO EM PRUMADA DE ÁGUA - FORNECIMENTO E INSTALAÇÃO.	m	10,26	1,48	1,71	1,71	15,18	17,54	17,54	15,65	15,64	15,64	160,57	160,47	160,47	175,75	178,01	178,01	216,2122	1,41	14,47	12,90	132,37	146,83	183,54
11.1.29	SINAPI C	90466	CHUMBAMENTO LINEAR EM ALVENARIA PARA RAMAIS/DISTRIBUIÇÃO DE INSTALAÇÕES HIDRÁULICAS COM DIÂMETROS MENORES OU IGUAIS A 40 MM.	m	67,26	11,58	13,34	13,34	778,84	897,21	897,21	4,29	4,28	4,28	288,53	287,86	287,86	1067,37	1185,07	1185,07	1439,384	11,00	740,07	3,53	237,44	977,51	1.221,89
11.1.30	SINAPI C	94694	TÊ, PVC, SOLDÁVEL, DN 50 MM INSTALADO EM RESERVAÇÃO PREDIAL DE ÁGUA - FORNECIMENTO E INSTALAÇÃO. AF_04/2024	UN	2,00	5,33	6,14	6,14	26,65	30,7	30,7	16,33	16,33	16,33	81,65	81,65	81,65	108,3	112,35	112,35	138,404	12,84	25,68	34,16	68,31	93,99	117,49
11.1.31	SINAPI C	103979	TUBO, PVC, SOLDÁVEL, DN 50MM, INSTALADO EM RAMAL DE DISTRIBUIÇÃO DE ÁGUA - FORNECIMENTO E INSTALAÇÃO. AF_06/2022	M	20,00	5,33	6,14	6,14	26,65	30,7	30,7	16,33	16,33	16,33	81,65	81,65	81,65	108,3	112,35	112,35	138,404	1,28	25,68	3,42	68,31	93,99	117,49
11.1.32	SINAPI C	89503	CURVA 90 GRAUS, PVC, SOLDÁVEL, DN 50MM, INSTALADO EM PRUMADA DE ÁGUA - FORNECIMENTO E INSTALAÇÃO. AF_06/2022	UN	5,00	5,57	6,42	6,42	27,85	32,1	32,1	16,39	16,38	16,38	81,95	81,9	81,9	109,8	114	114	138,4644	5,30	26,48	13,51	67,56	94,03	117,54
11.1.33	SINAPI C	89434	LUVA SOLDÁVEL E COM ROSCA, PVC, SOLDÁVEL, DN 32MM X 1 , INSTALADO EM RAMAL DE DISTRIBUIÇÃO DE ÁGUA - FORNECIMENTO E INSTALAÇÃO. AF_06/2022	UN	2,00	4,36	5,02	5,02	8,72	10,04	10,04	6,44	6,45	6,45	12,88	12,9	12,9	21,6	22,94	22,94	27,8629	4,14	8,28	5,32	10,64	18,92	23,65
11.1.34	SINAPI C	94492	REGISTRO DE ESFERA, PVC, SOLDÁVEL, COM VOLANTE, DN 50 MM - FORNECIMENTO E INSTALAÇÃO. AF_08/2021	UN	1,00	4,95	5,71	5,71	4,95	5,71	5,71	61,45	61,44	61,44	61,45	61,44	61,44	66,4	67,15	67,15	81,5604	4,71	4,71	50,68	50,68	55,39	69,24
11.1.35	Próprio	CP033	HIDRÔMETRO DN 2", 30 M³/H - FORNECIMENTO E INSTALAÇÃO.	unid.	1,00	23,09	26,58	26,58	23,09	26,58	26,58	1833,6	1833,6	1833,6	1833,6	1833,6	1833,6	1856,69	1860,18	1860,18	2259,3746	21,92	21,92	1.512,46	1.512,46	1.534,39	1.917,98
11.1.36	Próprio	CP034	ABRIGO RELÓGIO HIDRÔMETRO CAIXA PVA EMBUTIR PAREDE - FORNECIMENTO E INSTALAÇÃO	unid.	1,00	63,71	73,35	73,35	63,71	73,35	73,35	195,8	195,8	195,8	195,8	195,8	195,8	259,51	269,15	269,15	326,9096	60,50	60,50	161,51	161,51	222,01	277,51
Total da subetapa 11.1					2876,4	3311,78	3311,78				4358,78	4357,28	4357,28	7235,17	7669,06	7669,06	9322,7049		2.734,31		3.596,96	6.331,24	7.914,04
11.2	Instalações sanitárias
11.2.1	SINAPI C	104781	RASGO LINEAR MECANIZADO EM ALVENARIA, PARA RAMAIS/ DISTRIBUIÇÃO DE INSTALAÇÕES HIDRÁULICAS, DIÂMETROS MAIORES QUE 40 MM E MENORES OU IGUAIS A 75 MM.	m	90,95	5,79	6,66	6,66	526,57	605,69	605,69	0,75	0,75	0,75	68,21	68,21	68,21	594,78	673,9	673,9	818,5219	5,49	499,61	0,62	56,26	555,87	694,84
11.2.2	SINAPI C	100323	LASTRO COM MATERIAL GRANULAR (AREIA MÉDIA), APLICADO SOBRE SOLO, ESPESSURA DE *10 CM*.	m³	0,50	49,57	57,1	57,1	24,79	28,56	28,56	175,94	175,93	175,93	88	88	88	112,8	116,56	116,56	141,575	47,12	23,56	145,18	72,59	96,15	120,18
11.2.3	SINAPI C	97907	CAIXA ENTERRADA HIDRÁULICA RETANGULAR, EM ALVENARIA COM BLOCOS DE CONCRETO, DIMENSÕES INTERNAS: 0,8X0,8X0,6 M PARA REDE DE ESGOTO.	unid.	3,00	300,18	345,67	345,67	900,54	1037,01	1037,01	364,89	364,82	364,82	1094,67	1094,46	1094,46	1995,21	2131,47	2131,47	2588,8835	285,13	855,39	300,93	902,78	1.758,16	2.197,70
11.2.4	SINAPI C	89707	CAIXA SIFONADA, PVC, DN 100 X 100 X 50 MM, JUNTA ELÁSTICA, FORNECIDA E INSTALADA EM RAMAL DE DESCARGA OU EM RAMAL DE ESGOTO SANITÁRIO. AF_08/2022	UN	4,00	17,51	20,16	20,16	70,04	80,64	80,64	31,7	31,69	31,69	126,8	126,76	126,76	196,84	207,4	207,4	251,908	16,63	66,52	26,14	104,56	171,08	213,84
11.2.5	SINAPI C	89708	CAIXA SIFONADA, PVC, DN 150 X 185 X 75 MM, JUNTA ELÁSTICA, FORNECIDA E INSTALADA EM RAMAL DE DESCARGA OU EM RAMAL DE ESGOTO SANITÁRIO. AF_08/2022	UN	2,00	20,97	24,14	24,14	41,94	48,28	48,28	83,17	83,17	83,17	166,34	166,34	166,34	208,28	214,62	214,62	260,6775	19,91	39,82	68,61	137,21	177,03	221,29
11.2.6	SINAPI C	104341	BUCHA DE REDUÇÃO LONGA, PVC, SÉRIE NORMAL, ESGOTO PREDIAL, DN 50 X 40 MM, JUNTA SOLDÁVEL E ELÁSTICA, FORNECIDO E INSTALADO EM RAMAL DE DESCARGA OU RAMAL DE ESGOTO SANITÁRIO. AF_08/2022	UN	11,00	3,88	4,47	4,47	42,68	49,17	49,17	6,66	6,66	6,66	73,26	73,26	73,26	115,94	122,43	122,43	148,7035	3,69	40,56	5,49	60,43	100,99	126,23
11.2.7	SINAPI C	89728	CURVA CURTA 90 GRAUS, PVC, SERIE NORMAL, ESGOTO PREDIAL, DN 40 MM, JUNTA SOLDÁVEL, FORNECIDO E INSTALADO EM RAMAL DE DESCARGA OU RAMAL DE ESGOTO SANITÁRIO.	unid.	17,00	5,57	6,42	6,42	94,69	109,14	109,14	7,4	7,4	7,4	125,8	125,8	125,8	220,49	234,94	234,94	285,3581	5,30	90,03	6,10	103,77	193,79	242,24
11.2.8	SINAPI C	89748	CURVA CURTA 90 GRAUS, PVC, SERIE NORMAL, ESGOTO PREDIAL, DN 100 MM, JUNTA ELÁSTICA, FORNECIDO E INSTALADO EM RAMAL DE DESCARGA OU RAMAL DE ESGOTO SANITÁRIO. AF_08/2022	UN	12,00	8,45	9,73	9,73	101,4	116,76	116,76	31,3	31,3	31,3	375,6	375,6	375,6	477	492,36	492,36	598,0205	8,03	96,31	25,82	309,82	406,13	507,66
11.2.9	SINAPI C	89746	JOELHO 45 GRAUS, PVC, SERIE NORMAL, ESGOTO PREDIAL, DN 100 MM, JUNTA ELÁSTICA, FORNECIDO E INSTALADO EM RAMAL DE DESCARGA OU RAMAL DE ESGOTO SANITÁRIO.	unid.	3,00	8,46	9,74	9,74	25,38	29,22	29,22	18,49	18,49	18,49	55,47	55,47	55,47	80,85	84,69	84,69	102,8645	8,03	24,10	15,25	45,75	69,86	87,32
11.2.10	SINAPI C	89737	JOELHO 90 GRAUS, PVC, SERIE NORMAL, ESGOTO PREDIAL, DN 75 MM, JUNTA ELÁSTICA, FORNECIDO E INSTALADO EM RAMAL DE DESCARGA OU RAMAL DE ESGOTO SANITÁRIO. AF_08/2022	UN	6,00	7,25	8,35	8,35	43,5	50,1	50,1	14,18	14,18	14,18	85,08	85,08	85,08	128,58	135,18	135,18	164,1896	6,89	41,33	11,70	70,18	111,50	139,38
11.2.11	SINAPI C	89726	JOELHO 45 GRAUS, PVC, SERIE NORMAL, ESGOTO PREDIAL, DN 40 MM, JUNTA SOLDÁVEL, FORNECIDO E INSTALADO EM RAMAL DE DESCARGA OU RAMAL DE ESGOTO SANITÁRIO.	unid.	4,00	5,59	6,44	6,44	22,36	25,76	25,76	4,95	4,95	4,95	19,8	19,8	19,8	42,16	45,56	45,56	55,3372	5,31	21,25	4,08	16,33	37,58	46,98
11.2.12	SINAPI C	89724	JOELHO 90 GRAUS, PVC, SERIE NORMAL, ESGOTO PREDIAL, DN 40 MM, JUNTA SOLDÁVEL, FORNECIDO E INSTALADO EM RAMAL DE DESCARGA OU RAMAL DE ESGOTO SANITÁRIO.	unid.	16,00	5,59	6,44	6,44	89,44	103,04	103,04	4,75	4,75	4,75	76	76	76	165,44	179,04	179,04	217,462	5,31	84,99	3,92	62,69	147,68	184,60
11.2.13	SINAPI C	89732	JOELHO 45 GRAUS, PVC, SERIE NORMAL, ESGOTO PREDIAL, DN 50 MM, JUNTA ELÁSTICA, FORNECIDO E INSTALADO EM RAMAL DE DESCARGA OU RAMAL DE ESGOTO SANITÁRIO.	unid.	5,00	6,06	6,98	6,98	30,3	34,9	34,9	8,91	8,91	8,91	44,55	44,55	44,55	74,85	79,45	79,45	96,5	5,76	28,79	7,35	36,75	65,54	81,92
11.2.14	SINAPI C	89731	JOELHO 90 GRAUS, PVC, SERIE NORMAL, ESGOTO PREDIAL, DN 50 MM, JUNTA ELÁSTICA, FORNECIDO E INSTALADO EM RAMAL DE DESCARGA OU RAMAL DE ESGOTO SANITÁRIO.	unid.	2,00	6,06	6,98	6,98	12,12	13,96	13,96	8,25	8,25	8,25	16,5	16,5	16,5	28,62	30,46	30,46	36,9967	5,76	11,52	6,81	13,61	25,13	31,41
11.2.15	SINAPI C	89739	JOELHO 45 GRAUS, PVC, SERIE NORMAL, ESGOTO PREDIAL, DN 75 MM, JUNTA ELÁSTICA, FORNECIDO E INSTALADO EM RAMAL DE DESCARGA OU RAMAL DE ESGOTO SANITÁRIO.	unid.	4,00	7,25	8,35	8,35	29	33,4	33,4	15,06	15,06	15,06	60,24	60,24	60,24	89,24	93,64	93,64	113,7351	6,89	27,55	12,42	49,69	77,24	96,55
11.2.16	SINAPI C	104345	JUNÇÃO DE REDUÇÃO INVERTIDA, PVC, SÉRIE NORMAL, ESGOTO PREDIAL, DN 100 X 50 MM, JUNTA ELÁSTICA, FORNECIDO E INSTALADO EM RAMAL DE DESCARGA OU RAMAL DE ESGOTO SANITÁRIO.	unid.	2,00	10,2	11,74	11,74	20,4	23,48	23,48	30,04	30,04	30,04	60,08	60,08	60,08	80,48	83,56	83,56	101,492	9,69	19,37	24,78	49,56	68,93	86,16
11.2.17	SINAPI C	104353	JUNÇÃO DE REDUÇÃO INVERTIDA, PVC, SÉRIE NORMAL, ESGOTO PREDIAL, DN 100 X 75 MM, JUNTA ELÁSTICA, FORNECIDO E INSTALADO EM RAMAL DE DESCARGA OU RAMAL DE ESGOTO SANITÁRIO.	unid.	3,00	9,14	10,52	10,52	27,42	31,56	31,56	29,87	29,87	29,87	89,61	89,61	89,61	117,03	121,17	121,17	147,1731	8,68	26,03	24,64	73,92	99,95	124,94
11.2.18	SINAPI C	89797	JUNÇÃO SIMPLES, PVC, SERIE NORMAL, ESGOTO PREDIAL, DN 100 X 100 MM, JUNTA ELÁSTICA, FORNECIDO E INSTALADO EM RAMAL DE DESCARGA OU RAMAL DE ESGOTO SANITÁRIO.	unid.	10,00	11,27	12,98	12,98	112,7	129,8	129,8	36,84	36,84	36,84	368,4	368,4	368,4	481,1	498,2	498,2	605,1137	10,71	107,07	30,39	303,88	410,94	513,68
11.2.19	SINAPI C	89785	JUNÇÃO SIMPLES, PVC, SERIE NORMAL, ESGOTO PREDIAL, DN 50 X 50 MM, JUNTA ELÁSTICA, FORNECIDO E INSTALADO EM RAMAL DE DESCARGA OU RAMAL DE ESGOTO SANITÁRIO.	unid.	6,00	8,07	9,3	9,3	48,42	55,8	55,8	17,01	17	17	102,06	102	102	150,48	157,8	157,8	191,6639	7,67	46,03	14,02	84,14	130,16	162,70
11.2.20	SINAPI C	89830	JUNÇÃO SIMPLES, PVC, SERIE NORMAL, ESGOTO PREDIAL, DN 75 X 75 MM, JUNTA ELÁSTICA, FORNECIDO E INSTALADO EM RAMAL DE DESCARGA OU RAMAL DE ESGOTO SANITÁRIO. AF_08/2022	unid.	1,00	7,35	8,47	8,47	7,35	8,47	8,47	28,18	28,17	28,17	28,18	28,17	28,17	35,53	36,64	36,64	44,5029	6,99	6,99	23,24	23,24	30,22	37,78
11.2.21	SINAPI C	89752	LUVA SIMPLES, PVC, SERIE NORMAL, ESGOTO PREDIAL, DN 40 MM, JUNTA SOLDÁVEL, FORNECIDO E INSTALADO EM RAMAL DE DESCARGA OU RAMAL DE ESGOTO SANITÁRIO. AF_08/2022	UN	15,00	3,72	4,3	4,3	55,8	64,5	64,5	4	3,99	3,99	60	59,85	59,85	115,8	124,35	124,35	151,0355	3,55	53,20	3,29	49,37	102,57	128,21
11.2.22	SINAPI C	89778	LUVA SIMPLES, PVC, SERIE NORMAL, ESGOTO PREDIAL, DN 100 MM, JUNTA ELÁSTICA, FORNECIDO E INSTALADO EM RAMAL DE DESCARGA OU RAMAL DE ESGOTO SANITÁRIO. AF_08/2022	UN	32,00	5,63	6,49	6,49	180,16	207,68	207,68	11,99	11,99	11,99	383,68	383,68	383,68	563,84	591,36	591,36	718,2659	5,35	171,31	9,89	316,48	487,79	609,74
11.2.23	SINAPI C	89753	LUVA SIMPLES, PVC, SERIE NORMAL, ESGOTO PREDIAL, DN 50 MM, JUNTA ELÁSTICA, FORNECIDO E INSTALADO EM RAMAL DE DESCARGA OU RAMAL DE ESGOTO SANITÁRIO. AF_08/2022	UN	20,00	4,04	4,66	4,66	80,8	93,2	93,2	5,14	5,13	5,13	102,8	102,6	102,6	183,6	195,8	195,8	237,8187	3,84	76,88	4,23	84,63	161,51	201,88
11.2.24	SINAPI C	89774	LUVA SIMPLES, PVC, SERIE NORMAL, ESGOTO PREDIAL, DN 75 MM, JUNTA ELÁSTICA, FORNECIDO E INSTALADO EM RAMAL DE DESCARGA OU RAMAL DE ESGOTO SANITÁRIO. AF_08/2022	UN	4,00	4,84	5,57	5,57	19,36	22,28	22,28	10,34	10,34	10,34	41,36	41,36	41,36	60,72	63,64	63,64	77,2971	4,60	18,38	8,53	34,12	52,49	65,62
11.2.25	SINAPI C	104343	JUNÇÃO DE REDUÇÃO INVERTIDA, PVC, SÉRIE NORMAL, ESGOTO PREDIAL, DN 75 X 50 MM, JUNTA ELÁSTICA, FORNECIDO E INSTALADO EM RAMAL DE DESCARGA OU RAMAL DE ESGOTO SANITÁRIO. AF_08/2022	UN	3,00	9,14	10,52	10,52	27,42	31,56	31,56	22,79	22,8	22,8	68,37	68,4	68,4	95,79	99,96	99,96	121,4114	8,68	26,03	18,81	56,42	82,45	103,07
11.2.26	SINAPI C	89711	TUBO PVC, SERIE NORMAL, ESGOTO PREDIAL, DN 40 MM, FORNECIDO E INSTALADO EM RAMAL DE DESCARGA OU RAMAL DE ESGOTO SANITÁRIO.	m	29,02	12,87	14,82	14,82	373,49	430,08	430,08	8,23	8,23	8,23	238,83	238,83	238,83	612,32	668,91	668,91	812,4593	12,22	354,76	6,79	197,00	551,76	689,70
11.2.27	SINAPI C	89712	TUBO PVC, SERIE NORMAL, ESGOTO PREDIAL, DN 50 MM, FORNECIDO E INSTALADO EM RAMAL DE DESCARGA OU RAMAL DE ESGOTO SANITÁRIO.	m	17,67	14	16,12	16,12	247,38	284,84	284,84	12,41	12,41	12,41	219,28	219,28	219,28	466,66	504,13	504,13	612,3103	13,30	234,95	10,24	180,87	415,83	519,79
11.2.28	SINAPI C	89713	TUBO PVC, SERIE NORMAL, ESGOTO PREDIAL, DN 75 MM, FORNECIDO E INSTALADO EM RAMAL DE DESCARGA OU RAMAL DE ESGOTO SANITÁRIO.	m	8,87	16,77	19,3	19,3	148,75	171,19	171,19	16,05	16,05	16,05	142,36	142,36	142,36	291,11	313,55	313,55	380,8433	15,92	141,21	13,24	117,43	258,64	323,30
11.2.29	SINAPI C	89714	TUBO PVC, SERIE NORMAL, ESGOTO PREDIAL, DN 100 MM, FORNECIDO E INSTALADO EM RAMAL DE DESCARGA OU RAMAL DE ESGOTO SANITÁRIO.	m	38,72	19,55	22,5	22,5	756,98	871,2	871,2	17,24	17,24	17,24	667,53	667,53	667,53	1424,51	1538,73	1538,73	1868,9449	18,56	718,62	14,22	550,62	1.269,24	1.586,55
11.2.30	SINAPI C	98109	CAIXA DE GORDURA RETANGULAR, EM ALVENARIA COM BLOCOS DE CONCRETO, DIMENSÕES INTERNAS = 0,5X1,1 M, ALTURA INTERNA = 1 M.	unid.	1,00	392,45	451,91	451,91	392,45	451,91	451,91	436,11	436,06	436,06	436,11	436,06	436,06	828,56	887,97	887,97	1078,5284	372,76	372,76	359,69	359,69	732,45	915,56
11.2.31	SINAPI C	104341	BUCHA DE REDUÇÃO LONGA, PVC, SÉRIE NORMAL, ESGOTO PREDIAL, DN 50 X 40 MM, JUNTA SOLDÁVEL E ELÁSTICA, FORNECIDO E INSTALADO EM RAMAL DE DESCARGA OU RAMAL DE ESGOTO SANITÁRIO. AF_08/2022	UN	4,00	3,88	4,47	4,47	15,52	17,88	17,88	6,66	6,66	6,66	26,64	26,64	26,64	42,16	44,52	44,52	54,074	3,69	14,75	5,49	21,97	36,72	45,90
11.2.32	SINAPI C	89806	JOELHO 45 GRAUS, PVC, SERIE NORMAL, ESGOTO PREDIAL, DN 75 MM, JUNTA ELÁSTICA, FORNECIDO E INSTALADO EM PRUMADA DE ESGOTO SANITÁRIO OU VENTILAÇÃO. AF_08/2022	UN	1,00	5,51	6,35	6,35	5,51	6,35	6,35	14,79	14,79	14,79	14,79	14,79	14,79	20,3	21,14	21,14	25,6766	5,24	5,24	12,20	12,20	17,44	21,80
11.2.33	SINAPI C	89726	JOELHO 45 GRAUS, PVC, SERIE NORMAL, ESGOTO PREDIAL, DN 40 MM, JUNTA SOLDÁVEL, FORNECIDO E INSTALADO EM RAMAL DE DESCARGA OU RAMAL DE ESGOTO SANITÁRIO. AF_08/2022	UN	3,00	5,59	6,44	6,44	16,77	19,32	19,32	4,95	4,95	4,95	14,85	14,85	14,85	31,62	34,17	34,17	41,5029	5,31	15,94	4,08	12,25	28,19	35,23
11.2.34	SINAPI C	89724	JOELHO 90 GRAUS, PVC, SERIE NORMAL, ESGOTO PREDIAL, DN 40 MM, JUNTA SOLDÁVEL, FORNECIDO E INSTALADO EM RAMAL DE DESCARGA OU RAMAL DE ESGOTO SANITÁRIO. AF_08/2022	UN	1,00	5,59	6,44	6,44	5,59	6,44	6,44	4,75	4,75	4,75	4,75	4,75	4,75	10,34	11,19	11,19	13,5914	5,31	5,31	3,92	3,92	9,23	11,54
11.2.35	SINAPI C	89731	JOELHO 90 GRAUS, PVC, SERIE NORMAL, ESGOTO PREDIAL, DN 50 MM, JUNTA ELÁSTICA, FORNECIDO E INSTALADO EM RAMAL DE DESCARGA OU RAMAL DE ESGOTO SANITÁRIO. AF_08/2022	UN	3,00	6,06	6,98	6,98	18,18	20,94	20,94	8,25	8,25	8,25	24,75	24,75	24,75	42,93	45,69	45,69	55,4951	5,76	17,27	6,81	20,42	37,69	47,11
11.2.36	SINAPI C	104343	JUNÇÃO DE REDUÇÃO INVERTIDA, PVC, SÉRIE NORMAL, ESGOTO PREDIAL, DN 75 X 50 MM, JUNTA ELÁSTICA, FORNECIDO E INSTALADO EM RAMAL DE DESCARGA OU RAMAL DE ESGOTO SANITÁRIO. AF_08/2022	UN	1,00	9,14	10,52	10,52	9,14	10,52	10,52	22,79	22,8	22,8	22,79	22,8	22,8	31,93	33,32	33,32	40,4705	8,68	8,68	18,81	18,81	27,48	34,36
11.2.37	SINAPI C	89752	LUVA SIMPLES, PVC, SERIE NORMAL, ESGOTO PREDIAL, DN 40 MM, JUNTA SOLDÁVEL, FORNECIDO E INSTALADO EM RAMAL DE DESCARGA OU RAMAL DE ESGOTO SANITÁRIO. AF_08/2022	UN	10,00	3,72	4,3	4,3	37,2	43	43	4	3,99	3,99	40	39,9	39,9	77,2	82,9	82,9	100,6903	3,55	35,47	3,29	32,91	68,38	85,48
11.2.38	SINAPI C	89753	LUVA SIMPLES, PVC, SERIE NORMAL, ESGOTO PREDIAL, DN 50 MM, JUNTA ELÁSTICA, FORNECIDO E INSTALADO EM RAMAL DE DESCARGA OU RAMAL DE ESGOTO SANITÁRIO. AF_08/2022	UN	4,00	4,04	4,66	4,66	16,16	18,64	18,64	5,14	5,13	5,13	20,56	20,52	20,52	36,72	39,16	39,16	47,5637	3,85	15,38	4,23	16,93	32,30	40,38
11.2.39	SINAPI C	89782	TE, PVC, SERIE NORMAL, ESGOTO PREDIAL, DN 40 X 40 MM, JUNTA SOLDÁVEL, FORNECIDO E INSTALADO EM RAMAL DE DESCARGA OU RAMAL DE ESGOTO SANITÁRIO. AF_08/2022	UN	3,00	7,44	8,58	8,58	22,32	25,74	25,74	7,47	7,45	7,45	22,41	22,35	22,35	44,73	48,09	48,09	58,4101	7,08	21,23	6,15	18,44	39,67	49,58
11.2.40	SINAPI C	89825	TE, PVC, SERIE NORMAL, ESGOTO PREDIAL, DN 50 X 50 MM, JUNTA ELÁSTICA, FORNECIDO E INSTALADO EM PRUMADA DE ESGOTO SANITÁRIO OU VENTILAÇÃO. AF_08/2022	UN	1,00	1,99	2,29	2,29	1,99	2,29	2,29	13,96	13,96	13,96	13,96	13,96	13,96	15,95	16,25	16,25	19,7373	1,89	1,89	11,52	11,52	13,40	16,75
11.2.41	SINAPI C	89829	TE, PVC, SERIE NORMAL, ESGOTO PREDIAL, DN 75 X 75 MM, JUNTA ELÁSTICA, FORNECIDO E INSTALADO EM PRUMADA DE ESGOTO SANITÁRIO OU VENTILAÇÃO. AF_08/2022	UN	2,00	7,35	8,47	8,47	14,7	16,94	16,94	26,32	26,31	26,31	52,64	52,62	52,62	67,34	69,56	69,56	84,4876	6,99	13,97	21,70	43,40	57,38	71,72
11.2.42	SINAPI C	89711	TUBO PVC, SERIE NORMAL, ESGOTO PREDIAL, DN 40 MM, FORNECIDO E INSTALADO EM RAMAL DE DESCARGA OU RAMAL DE ESGOTO SANITÁRIO. AF_08/2022	M	5,88	12,87	14,82	14,82	75,68	87,14	87,14	8,23	8,23	8,23	48,39	48,39	48,39	124,07	135,53	135,53	164,6196	12,22	71,88	6,79	39,92	111,80	139,75
11.2.43	SINAPI C	89798	TUBO PVC, SERIE NORMAL, ESGOTO PREDIAL, DN 50 MM, FORNECIDO E INSTALADO EM PRUMADA DE ESGOTO SANITÁRIO OU VENTILAÇÃO. AF_08/2022	M	0,89	1,8	2,08	2,08	1,6	1,85	1,85	10,59	10,58	10,58	9,43	9,42	9,42	11,03	11,27	11,27	13,6854	1,72	1,53	8,73	7,77	9,29	11,62
11.2.44	SINAPI C	104348	TERMINAL DE VENTILAÇÃO, PVC, SÉRIE NORMAL, ESGOTO PREDIAL, DN 50 MM, JUNTA SOLDÁVEL, FORNECIDO E INSTALADO EM PRUMADA DE ESGOTO SANITÁRIO OU VENTILAÇÃO. AF_08/2022	UN	2,00	0,48	0,55	0,55	0,96	1,1	1,1	9,8	9,81	9,81	19,6	19,62	19,62	20,56	20,72	20,72	25,1665	0,46	0,91	8,09	16,18	17,09	21,36
11.2.45	SINAPI C	90467	CHUMBAMENTO LINEAR EM ALVENARIA PARA RAMAIS/DISTRIBUIÇÃO DE INSTALAÇÕES HIDRÁULICAS COM DIÂMETROS MAIORES QUE 40 MM E MENORES OU IGUAIS A 75 MM.	m	90,95	17,26	19,88	19,88	1569,71	1807,99	1807,99	6,61	6,6	6,6	601,15	600,24	600,24	2170,86	2408,22	2408,22	2925,0284	16,40	1.491,34	5,44	495,11	1.986,45	2.483,06
Total da subetapa 11.2					6364,66	7329,32	7329,32				6421,69	6419,89	6419,89	12786,35	13749,21	13749,21	16699,7927		6.045,71		5.295,54	11.341,16	14.176,45
11.3	Instalações pluviais
11.3.1	SINAPI C	99258	CAIXA ENTERRADA HIDRÁULICA RETANGULAR, EM ALVENARIA COM BLOCOS DE CONCRETO, DIMENSÕES INTERNAS: 0,4X0,4X0,4 M PARA REDE DE DRENAGEM.	unid.	8,00	116,89	134,61	134,61	935,12	1076,88	1076,88	132,39	132,34	132,34	1059,12	1058,72	1058,72	1994,24	2135,6	2135,6	2593,8998	111,03	888,27	109,16	873,29	1.761,57	2.201,96
11.3.2	SINAPI C	100323	LASTRO COM MATERIAL GRANULAR (AREIA MÉDIA), APLICADO SOBRE SOLO, ESPESSURA DE *10 CM*.	m³	3,27	49,57	57,1	57,1	161,92	186,52	186,52	175,94	175,93	175,93	574,72	574,68	574,68	736,64	761,2	761,2	924,5586	47,05	153,85	144,96	474,03	627,89	784,86
11.3.3	SINAPI C	95694	CURVA 90 GRAUS, PVC, SERIE R, ÁGUA PLUVIAL, DN 100 MM, JUNTA ELÁSTICA, FORNECIDO E INSTALADO EM RAMAL DE ENCAMINHAMENTO.	unid.	18,00	5,64	6,49	6,49	101,52	116,82	116,82	42,78	42,79	42,79	770,04	770,22	770,22	871,56	887,04	887,04	1077,3988	5,35	96,36	35,30	635,32	731,68	914,60
11.3.4	SINAPI C	89584	JOELHO 90 GRAUS, PVC, SERIE R, ÁGUA PLUVIAL, DN 100 MM, JUNTA ELÁSTICA, FORNECIDO E INSTALADO EM CONDUTORES VERTICAIS DE ÁGUAS PLUVIAIS.	unid.	36,00	11,99	13,8	13,8	431,64	496,8	496,8	29,25	29,25	29,25	1053	1053	1053	1484,64	1549,8	1549,8	1882,3871	11,38	409,79	24,13	868,58	1.278,37	1.597,96
11.3.5	SINAPI C	89554	LUVA SIMPLES, PVC, SERIE R, ÁGUA PLUVIAL, DN 100 MM, JUNTA ELÁSTICA, FORNECIDO E INSTALADO EM RAMAL DE ENCAMINHAMENTO. AF_06/2022	UN	29,00	3,75	4,32	4,32	108,75	125,28	125,28	23,06	23,06	23,06	668,74	668,74	668,74	777,49	794,02	794,02	964,4167	3,56	103,34	19,02	551,62	654,95	818,69
11.3.6	SINAPI C	89578	TUBO PVC, SÉRIE R, ÁGUA PLUVIAL, DN 100 MM, FORNECIDO E INSTALADO EM CONDUTORES VERTICAIS DE ÁGUAS PLUVIAIS.	m	63,00	3,3	3,82	3,82	207,9	240,66	240,66	26,87	26,86	26,86	1692,81	1692,18	1692,18	1900,71	1932,84	1932,84	2347,6275	3,15	198,51	22,16	1.395,81	1.594,32	1.992,90
11.3.7	SINAPI C	89512	TUBO PVC, SÉRIE R, ÁGUA PLUVIAL, DN 100 MM, FORNECIDO E INSTALADO EM RAMAL DE ENCAMINHAMENTO.	m	217,77	17,68	20,35	20,35	3850,17	4431,62	4431,62	29,02	29,02	29,02	6319,69	6319,69	6319,69	10169,86	10751,3	10751,3	13058,5349	16,79	3.655,46	23,94	5.212,86	8.868,31	11.085,39
11.3.8	Próprio	CP063	RALO SEMIESFERICO, (ABACAXI) PARA CALHAS - FORNECIMENTO E INSTALAÇÃO	unid.	18,00	7,24	8,35	8,35	130,32	150,3	150,3	38,17	38,17	38,17	687,06	687,06	687,06	817,38	837,36	837,36	1017,0575	6,89	123,98	31,49	566,73	690,70	863,38
Total da subetapa 11.3					5927,35	6824,88	6824,88				12825,17	12824,29	12824,29	18752,52	19649,17	19649,17	23865,8807		5.629,56		10.578,24	16.207,80	20.259,75
11.4	Louças e metais
11.4.1	SINAPI C	86877	VÁLVULA EM METAL CROMADO 1.1/2" X 1.1/2" PARA TANQUE OU LAVATÓRIO, COM OU SEM LADRÃO - FORNECIMENTO E INSTALAÇÃO	unid	15,00	5,32	6,13	6,13	79,8	91,95	91,95	60,79	60,79	60,79	911,85	911,85	911,85	991,65	1003,8	1003,8	1219,2155	5,06	75,85	50,14	752,15	827,99	1.034,99
11.4.2	SINAPI C	86883	SIFÃO DO TIPO FLEXÍVEL EM PVC 1 X 1.1/2 - FORNECIMENTO E INSTALAÇÃO. AF_01/2020	UN	15,00	2,59	2,98	2,98	38,85	44,7	44,7	8,56	8,56	8,56	128,4	128,4	128,4	167,25	173,1	173,1	210,2473	2,46	36,87	7,06	105,91	142,78	178,48
11.4.3	SINAPI C	86885	ENGATE FLEXÍVEL EM PLÁSTICO BRANCO, 1/2 X 40CM - FORNECIMENTO E INSTALAÇÃO. AF_01/2020	unid	27,00	4,68	5,39	5,39	126,36	145,53	145,53	6,92	6,92	6,92	186,84	186,84	186,84	313,2	332,37	332,37	403,6966	4,45	120,04	5,71	154,12	274,16	342,70
11.4.4	SINAPI C	86915	TORNEIRA CROMADA DE MESA, 1/2 OU 3/4, PARA LAVATÓRIO, PADRÃO MÉDIO - FORNECIMENTO E INSTALAÇÃO. AF_01/2020	unid	15,00	2,92	3,37	3,37	43,8	50,55	50,55	202,87	202,87	202,87	3043,05	3043,05	3043,05	3086,85	3093,6	3093,6	3757,4866	2,78	41,70	167,34	2.510,09	2.551,78	3.189,73
11.4.7	SINAPI C	86914	TORNEIRA CROMADA 1/2" OU 3/4" DE PAREDE, PADRÃO MÉDIO - FORNECIMENTO E INSTALAÇÃO	unid	2,00	4,66	5,37	5,37	9,32	10,74	10,74	135,62	135,62	135,62	271,24	271,24	271,24	280,56	281,98	281,98	342,4929	4,43	8,86	111,87	223,73	232,59	290,74
11.4.8	SINAPI C	86931	VASO SANITÁRIO SIFONADO COM CAIXA ACOPLADA LOUÇA BRANCA, INCLUSO ENGATE FLEXÍVEL EM PLÁSTICO BRANCO, 1/2 X 40CM - FORNECIMENTO E INSTALAÇÃO.	unid	12,00	31,83	36,65	36,65	381,96	439,8	439,8	453,07	453,07	453,07	5436,84	5436,84	5436,84	5818,8	5876,64	5876,64	7137,7669	30,23	362,77	373,72	4.484,63	4.847,40	6.059,25
11.4.9	SINAPI C	100858	MICTÓRIO SIFONADO LOUÇA BRANCA  PADRÃO MÉDIO  FORNECIMENTO E INSTALAÇÃO.	unid	3,00	30,93	35,6	35,6	92,79	106,8	106,8	603,16	603,17	603,17	1809,48	1809,51	1809,51	1902,27	1916,31	1916,31	2327,5501	29,36	88,09	497,53	1.492,59	1.580,69	1.975,86
11.4.10	SINAPI C	86943	LAVATÓRIO LOUÇA BRANCA SUSPENSO, 29,5 X 39CM OU EQUIVALENTE, PADRÃO POPULAR, INCLUSO SIFÃO FLEXÍVEL EM PVC, VÁLVULA E ENGATE FLEXÍVEL 30CM EM PLÁSTICO E TORNEIRA CROMADA DE MESA, PADRÃO POPULAR - FORNECIMENTO E INSTALAÇÃO.	unid	3,00	26,93	31,01	31,01	80,79	93,03	93,03	261,07	261,07	261,07	783,21	783,21	783,21	864	876,24	876,24	1064,2811	25,58	76,74	215,35	646,04	722,77	903,47
11.4.11	Próprio	CP023	DUCHA HIGIENICA PLASTICA COM REGISTRO METALICO 1/2 " - FORNECIMENTO E INSTALAÇÃO	unid	3,00	13,7	15,76	15,76	41,1	47,28	47,28	102,53	102,53	102,53	307,59	307,59	307,59	348,69	354,87	354,87	431,0251	13,00	39,00	84,57	253,72	292,72	365,90
11.4.12	Próprio	CP018	"LAVATÓRIO ESCULPIDO EM GRANITO CINZA POLIDO 55CM PARA SANITÁRIO - FORNECIMENTO E INSTALAÇÃO.	m	9,20	34,20	39,36	39,36	314,64	362,11	362,11	918,09	918,09	918,09	8446,43	8446,43	8446,43	8761,07	8808,54	8808,54	10698,8527	32,47	298,69	757,30	6.967,12	7.265,80	9.082,26
11.4.13	SINAPI C	102253	SUPORTE EM GRANITO CINZA POLIDO PARA LAVATÓRIO ESCULPIDO, ESP = 3CM, ASSENTADO COM ARGAMASSA COLANTE AC III-E.	m²	1,00	71,22	81,99	81,99	71,22	81,99	81,99	828,29	828,28	828,28	828,29	828,28	828,28	899,51	910,27	910,27	1105,6139	67,63	67,63	683,21	683,21	750,84	938,56
Total da subetapa 11.4					1280,63	1474,48	1474,48				22153,22	22153,24	22153,24	23433,85	23627,72	23627,72	28698,2287		1.216,24		18.273,31	19.489,54	24.361,93
Total da etapa 11					16449,03	18940,47	18940,47				45758,86	45754,69	45754,69	62207,89	64695,16	64695,16	78586,6071		15.625,82		37.744,05	53.369,74	66.712,17
12	IMPERMEABILIZAÇÃO E ISOLAÇÃO TÉRMICA E ACÚSTICA
12.1	Estruturas
12.1.1	SINAPI C	97087	CAMADA SEPARADORA PARA EXECUÇÃO DE PISO DE CONCRETO, EM LONA PLÁSTICA.	m²	646,60	0,41	0,47	0,47	265,11	303,9	303,9	3	3	3	1939,8	1939,8	1939,8	2204,91	2243,7	2243,7	2725,2004	0,39	250,67	2,47	1.600,06	1.850,74	2.313,42
12.1.2	SINAPI C	98557	IMPERMEABILIZAÇÃO DE SUPERFÍCIE COM EMULSÃO ASFÁLTICA, 2 DEMÃOS.	m²	292,91	12,29	14,17	14,17	3599,84	4150,51	4150,51	38,73	38,72	38,72	11344,33	11341,4	11341,4	14944,17	15491,9	15491,9	18816,4667	11,69	3.423,59	31,94	9.355,06	12.778,64	15.973,30
Total da subetapa 12.1					3864,95	4454,41	4454,41				13284,13	13281,2	13281,2	17149,07	17735,61	17735,61	21541,6672		3.674,26		10.955,12	14.629,38	18.286,72
12.2	Superfícies
12.2.1	SINAPI C	98555	IMPERMEABILIZAÇÃO DE SUPERFÍCIE COM ARGAMASSA POLIMÉRICA / MEMBRANA ACRÍLICA, 3 DEMÃOS	m²	135,60	17,31	19,93	19,93	2347,24	2702,51	2702,51	13,61	13,6	13,6	1845,52	1844,16	1844,16	4192,75	4546,67	4546,67	5522,383	16,44	2.229,19	11,22	1.521,17	3.750,36	4.687,95
Total da subetapa 12.2					2347,24	2702,51	2702,51				1845,52	1844,16	1844,16	4192,75	4546,67	4546,67	5522,383		2.229,19		1.521,17	3.750,36	4.687,95
Total da etapa 12					6212,18	7156,92	7156,92				15129,64	15125,36	15125,36	21341,82	22282,27	22282,27	27064,0501		5.903,45		12.476,29	18.379,74	22.974,67
13	INSTALAÇÕES DE COMBATE A INCÊNDIO
13.1	Extintores
13.1.1	SINAPI C	101908	EXTINTOR DE INCÊNDIO PORTÁTIL COM CARGA DE PQS DE 4 KG, CLASSE ABC - FORNECIMENTO E INSTALAÇÃO.	unid.	2,00	20,06	23,09	23,09	40,12	46,18	46,18	207,51	207,51	207,51	415,02	415,02	415,02	455,14	461,2	461,2	560,1735	19,05	38,09	171,17	342,33	380,43	475,53
13.1.2	SINAPI C	101906	EXTINTOR DE INCÊNDIO PORTÁTIL COM CARGA DE CO2 DE 4 KG, CLASSE BC - FORNECIMENTO E INSTALAÇÃO.	unid.	2,00	20,06	23,09	23,09	40,12	46,18	46,18	668,09	668,09	668,09	1336,18	1336,18	1336,18	1376,3	1382,36	1382,36	1679,0145	19,05	38,09	551,08	1.102,16	1.140,25	1.425,32
13.1.3	Próprio	CP067	PLACA DE SINALIZACAO DE SEGURANCA CONTRA INCENDIO, FOTOLUMINESCENTE, QUADRADA, *20 X 20* CM, EM PVC *2* MM ANTI-CHAMAS (SIMBOLOS, CORES E PICTOGRAMAS CONFORME NBR 16820) - FORNECIMENTO E INSTALAÇÃO.	unid.	2,00	2,14	2,47	2,47	4,28	4,94	4,94	25,14	25,14	25,14	50,28	50,28	50,28	54,56	55,22	55,22	67,0702	2,04	4,07	20,74	41,47	45,55	56,94
13.1.4	Próprio	CP066	PLACA DE SINALIZACAO DE SEGURANCA CONTRA INCENDIO, FOTOLUMINESCENTE, RETANGULAR, *40 X 40* CM, EM PVC *2* MM ANTI-CHAMAS (SIMBOLOS, CORES E PICTOGRAMAS CONFORME NBR 16820) - FORNECIMENTO E INSTALAÇÃO.	unid.	2,00	7,18	8,25	8,25	14,36	16,5	16,5	82,38	82,38	82,38	164,76	164,76	164,76	179,12	181,26	181,26	220,1584	6,81	13,61	67,95	135,90	149,51	186,89
Total da subetapa 13.1					98,88	113,8	113,8				1966,24	1966,24	1966,24	2065,12	2080,04	2080,04	2526,4166		93,86		1.621,86	1.715,74	2.144,68
13.3	GLP
13.3.1	SINAPI C	100323	LASTRO GRANULAR (AREAI MÉDIA) H=15 PARA BERÇO DE TUBO DE GÁS	m³	0,12	49,57	57,1	57,1	5,95	6,85	6,85	175,94	175,93	175,93	21,11	21,11	21,11	27,06	27,96	27,96	33,9646	47,08	5,65	145,17	17,42	23,07	28,83
13.3.2	SINAPI C	97335	TUBO EM COBRE RÍGIDO, DN 3/4", CLASSE A, SEM ISOLAMENTO, INSTALADO EM PRUMADA DE GÁS COMBUSTÍVEL - FORNECIMENTO E INSTALAÇÃO.	m	8,00	1,91	2,2	2,2	15,28	17,6	17,6	79,51	79,51	79,51	636,08	636,08	636,08	651,36	653,68	653,68	793,9597	1,82	14,52	65,59	524,68	539,19	673,99
13.3.3	SINAPI C	103802	TUBO EM COBRE RÍGIDO, DN 1/2", CLASSE E, SEM ISOLAMENTO, INSTALADO EM RAMAL E SUB-RAMAL DE GÁS COMBUSTÍVEL - FORNECIMENTO E INSTALAÇÃO.	m	2,00	7,91	9,1	9,1	15,82	18,2	18,2	32,84	32,85	32,85	65,68	65,7	65,7	81,5	83,9	83,9	101,9049	7,51	15,01	27,10	54,19	69,21	86,51
13.3.4	SINAPI C	103833	TE EM COBRE, DN 3/4", SEM ANEL DE SOLDA, INSTALADO EM RAMAL E SUB-RAMAL DE GÁS COMBUSTÍVEL - FORNECIMENTO E INSTALAÇÃO.	unid.	1,00	24,39	28,08	28,08	24,39	28,08	28,08	21,51	21,51	21,51	21,51	21,51	21,51	45,9	49,59	49,59	60,232	23,16	23,16	17,74	17,74	40,90	51,13
13.3.5	SINAPI C	103832	TÊ EM COBRE, DN 1/2", SEM ANEL DE SOLDA, INSTALADO EM RAMAL E SUB-RAMAL DE GÁS COMBUSTÍVEL - FORNECIMENTO E INSTALAÇÃO.	unid.	1,00	14,22	16,38	16,38	14,22	16,38	16,38	10,83	10,82	10,82	10,83	10,82	10,82	25,05	27,2	27,2	33,0371	13,51	13,51	8,92	8,92	22,44	28,05
13.3.6	SINAPI C	103823	BUCHA DE REDUÇÃO EM COBRE, DN 3/4" X 1/2", SEM ANEL DE SOLDA, PONTA X BOLSA, INSTALADO EM RAMAL E SUB-RAMAL DE GÁS COMBUSTÍVEL - FORNECIMENTO E INSTALAÇÃO.	unid.	2,00	9,67	11,12	11,12	19,34	22,24	22,24	8,86	8,87	8,87	17,72	17,74	17,74	37,06	39,98	39,98	48,5597	9,17	18,34	7,32	14,63	32,98	41,22
13.3.7	SINAPI C	103808	COTOVELO EM COBRE, DN 3/4", 90 GRAUS, SEM ANEL DE SOLDA, INSTALADO EM RAMAL E SUB-RAMAL DE GÁS COMBUSTÍVEL - FORNECIMENTO E INSTALAÇÃO.	unid.	2,00	18,31	21,07	21,07	36,62	42,14	42,14	16,33	16,33	16,33	32,66	32,66	32,66	69,28	74,8	74,8	90,8521	17,38	34,76	13,47	26,94	61,70	77,12
13.3.8	SINAPI C	103805	COTOVELO EM COBRE, DN 1/2", 90 GRAUS, SEM ANEL DE SOLDA, INSTALADO EM RAMAL E SUB-RAMAL DE GÁS COMBUSTÍVEL - FORNECIMENTO E INSTALAÇÃO.	unid.	2,00	10,7	12,31	12,31	21,4	24,62	24,62	7,84	7,84	7,84	15,68	15,68	15,68	37,08	40,3	40,3	48,9484	10,16	20,31	6,47	12,93	33,24	41,55
13.3.9	SINAPI C	103029	REGISTRO OU REGULADOR DE GÁS DE COZINHA - FORNECIMENTO E INSTALAÇÃO.	unid.	1,00	4,83	5,55	5,55	4,83	5,55	5,55	40,08	40,09	40,09	40,08	40,09	40,09	44,91	45,64	45,64	55,4343	4,58	4,58	33,07	33,07	37,65	47,06
13.3.10	SINAPI C	95249	VÁLVULA DE ESFERA BRUTA, BRONZE, ROSCÁVEL, 3/4'' - FORNECIMENTO E INSTALAÇÃO.	unid.	1,00	4,83	5,55	5,55	4,83	5,55	5,55	56,04	56,05	56,05	56,04	56,05	56,05	60,87	61,6	61,6	74,8194	4,58	4,58	46,23	46,23	50,81	63,51
13.3.12	SINAPI C	96620	ENVELOPAMENTO CONCRETO SIMPLES	m³	0,32	246,32	283,62	283,62	78,82	90,76	90,76	528,67	528,67	528,67	169,17	169,17	169,17	248	259,93	259,93	315,7144	233,97	74,87	436,06	139,54	214,41	268,01
13.3.13	Próprio	CP029	FITA SUBTERRÂNEA ALERTA/ADVERTÊNCIA TUBULAÇÃO DE GÁS ABAIXO 7,6CM - FORNECIMENTO E INSTALAÇÃO	m	8,00	1,04	1,19	1,19	8,32	9,52	9,52	1,34	1,34	1,34	10,72	10,72	10,72	19,04	20,24	20,24	24,5835	0,98	7,85	1,11	8,84	16,70	20,87
13.3.14	SINAPI C	91341	VENTILAÇÃO PERMANENTE EM ALUMÍNIO TIPO VENEZIANA FIXAÇÃO COM PARAFUSOS 20X20 - FORNECIMENTO E INSTALAÇÃO	m²	0,08	12,64	14,54	14,54	1,01	1,16	1,16	936,35	936,37	936,37	74,91	74,91	74,91	75,92	76,07	76,07	92,398	12,00	0,96	772,38	61,79	62,75	78,44
13.3.15	SINAPI C	103324	ALVENARIA DE VEDAÇÃO DE BLOCOS CERÂMICOS FURADOS NA VERTICAL DE 14X19X39 CM (ESPESSURA 14 CM) E ARGAMASSA DE ASSENTAMENTO COM PREPARO EM BETONEIRA. AF_12/2021	M2	3,20	29,64	34,12	34,12	94,85	109,18	109,18	55,6	55,61	55,61	177,92	177,95	177,95	272,77	287,14	287,14	348,7554	28,14	90,06	45,87	146,78	236,85	296,06
13.3.16	SINAPI C	91341	PORTA EM ALUMÍNIO DE ABRIR TIPO VENEZIANA COM GUARNIÇÃO, FIXAÇÃO COM PARAFUSOS - FORNECIMENTO E INSTALAÇÃO. AF_12/2019	M2	0,64	12,64	14,54	14,54	8,09	9,31	9,31	936,35	936,37	936,37	599,26	599,28	599,28	607,35	608,58	608,58	739,1842	12,00	7,68	772,38	494,32	501,99	627,49
13.3.17	SINAPI C	101747	PISO EM CONCRETO 20 MPA PREPARO MECÂNICO, ESPESSURA 7CM. AF_09/2020	M2	0,64	3,52	4,06	4,06	2,25	2,6	2,6	77,58	77,58	77,58	49,65	49,65	49,65	51,9	52,25	52,25	63,4624	3,34	2,14	63,98	40,95	43,10	53,87
13.3.18	SINAPI C	103832	PLUG EM COBRE, DN 1/2" TESTE DA REDE - FORNECIMENTO E INSTALAÇÃO	unid.	1,00	14,22	16,38	16,38	14,22	16,38	16,38	10,83	10,82	10,82	10,83	10,82	10,82	25,05	27,2	27,2	33,0371	13,51	13,51	8,92	8,92	22,44	28,05
13.3.19	SINAPI C	99627	VÁLVULA DE RETENÇÃO VERTICAL, DE BRONZE, ROSCÁVEL, 1/2" - FORNECIMENTO E INSTALAÇÃO.	unid.	2,00	3,14	3,63	3,63	6,28	7,26	7,26	70,92	70,9	70,9	141,84	141,8	141,8	148,12	149,06	149,06	181,0483	3,00	5,99	58,49	116,97	122,95	153,69
13.3.20	Próprio	CP031	MANGOTE PIG TAIL GÁS GLP 1M COM CONEXÕES - FORNECIMENTO E INSTALAÇÃO	unid.	2,00	4,83	5,56	5,56	9,66	11,12	11,12	39,99	39,99	39,99	79,98	79,98	79,98	89,64	91,1	91,1	110,6501	4,59	9,17	32,99	65,97	75,14	93,93
13.3.21	Próprio	CP066	PLACA DE AVISO 30X40	unid.	1,00	7,18	8,25	8,25	7,18	8,25	8,25	82,38	82,38	82,38	82,38	82,38	82,38	89,56	90,63	90,63	110,0792	6,81	6,81	67,95	67,95	74,76	93,45
Total da subetapa 13.3					393,36	452,75	452,75				2314,06	2314,11	2314,11	2707,42	2766,86	2766,86	3360,6248		373,46		1.908,78	2.282,27	2.852,83
13.4	Iluminação e sinalização de abandono de loca
13.4.1	SINAPI C	97599	LUMINÁRIA DE EMERGÊNCIA, COM 30 LÂMPADAS LED DE 2 W, SEM REATOR - FORNECIMENTO E INSTALAÇÃO. AF_02/2020	UN	30,00	6,55	7,55	7,55	196,5	226,5	226,5	13,26	13,25	13,25	397,8	397,5	397,5	594,3	624	624	757,9104	6,23	186,83	10,93	327,88	514,71	643,39
13.4.2	SINAPI C	91870	ELETRODUTO RÍGIDO ROSCÁVEL, PVC, DN 20 MM (1/2"), PARA CIRCUITOS TERMINAIS, INSTALADO EM PAREDE - FORNECIMENTO E INSTALAÇÃO. AF_03/2023	M	300,00	8,22	9,47	9,47	2466	2841	2841	5,17	5,16	5,16	1551	1548	1548	4017	4389	4389	5330,8794	7,81	2.343,42	4,26	1.276,88	3.620,31	4.525,38
13.4.3	SINAPI C	104395	CONDULETE DE PVC, TIPO E, PARA ELETRODUTO DE PVC SOLDÁVEL DN 20 MM (1/2''), APARENTE - FORNECIMENTO E INSTALAÇÃO. AF_10/2022	UN	30,00	10,81	12,44	12,44	324,3	373,2	373,2	12,68	12,68	12,68	380,4	380,4	380,4	704,7	753,6	753,6	915,3226	10,26	307,84	10,46	313,78	621,61	777,02
13.4.4	SINAPI C	91992	TOMADA ALTA DE EMBUTIR (1 MÓDULO), 2P+T 10 A, INCLUINDO SUPORTE E PLACA - FORNECIMENTO E INSTALAÇÃO. AF_03/2023	UN	30,00	32,13	36,99	36,99	963,9	1109,7	1109,7	17,88	17,89	17,89	536,4	536,7	536,7	1500,3	1646,4	1646,4	1999,7174	30,51	915,35	14,76	442,70	1.358,05	1.697,56
13.4.5	SINAPI C	91926	CABO DE COBRE FLEXÍVEL ISOLADO, 2,5 MM², ANTI-CHAMA 450/750 V, PARA CIRCUITOS TERMINAIS - FORNECIMENTO E INSTALAÇÃO. AF_03/2023	M	900,00	1,45	1,67	1,67	1305	1503	1503	3,36	3,36	3,36	3024	3024	3024	4329	4527	4527	5498,4942	1,38	1.239,76	2,77	2.494,37	3.734,14	4.667,67
13.4.6	SINAPI C	93653	DISJUNTOR MONOPOLAR TIPO DIN, CORRENTE NOMINAL DE 10A - FORNECIMENTO E INSTALAÇÃO. AF_10/2020	UN	1,00	1,75	2,02	2,02	1,75	2,02	2,02	9,55	9,54	9,54	9,55	9,54	9,54	11,3	11,56	11,56	14,0408	1,67	1,67	7,87	7,87	9,54	11,92
Total da subetapa 13.4					5257,45	6055,42	6055,42				5899,15	5896,14	5896,14	11156,6	11951,56	11951,56	14516,3648		4.994,87		4.863,48	9.858,35	12.322,94
13.5	Detecção e alarme de incêndio
13.5.1	Mercado	MER111	ACIONADOR ALARME ENDEREÇÁVEL	unid.	2,00	0	0	0	0	0	0	79	79	79	158	158	158	158	158	158	191,9068	0,00	0,00	65,17	130,33	130,33	162,91
13.5.2	Mercado	MER112	DETECTOR ALARME ENDEREÇÁVEL	unid.	2,00	0	0	0	0	0	0	155,08	155,08	155,08	310,16	310,16	310,16	310,16	310,16	310,16	376,7203	0,00	0,00	127,92	255,84	255,84	319,80
13.5.3	SINAPI C	98299	CABO ELETRÔNICO CATEGORIA 6A, INSTALADO EM EDIFICAÇÃO INSTITUCIONAL - FORNECIMENTO E INSTALAÇÃO. AF_11/2019	M	200,00	0,26	0,29	0,29	52	58	58	26,23	26,25	26,25	5246	5250	5250	5298	5308	5308	6447,0968	0,24	47,84	21,65	4.330,51	4.378,35	5.472,94
Total da subetapa 13.5					52	58	58				5714,16	5718,16	5718,16	5766,16	5776,16	5776,16	7015,7239		47,84		4.716,68	4.764,52	5.955,65
Total da etapa 13					5801,69	6679,97	6679,97				15893,61	15894,65	15894,65	21695,3	22574,62	22574,62	27419,1301		5.510,03		13.110,80	18.620,88	23.276,10
14	REVESTIMENTOS
14.1	Paredes
14.1.1	SINAPI C	87879	CHAPISCO APLICADO EM ALVENARIAS E ESTRUTURAS DE CONCRETO INTERNAS, COM COLHER DE PEDREIRO. ARGAMASSA TRAÇO 1:3 COM PREPARO EM BETONEIRA 400L	m²	1.201,56	2,48	2,86	2,86	2979,87	3436,46	3436,46	2,12	2,11	2,11	2547,31	2535,29	2535,29	5527,18	5971,75	5971,75	7253,2914	2,36	2.834,60	1,74	2.091,26	4.925,86	6.157,32
14.1.2	SINAPI C	87894	CHAPISCO APLICADO EM ALVENARIA (SEM PRESENÇA DE VÃOS) E ESTRUTURAS DE CONCRETO DE FACHADA, COM COLHER DE PEDREIRO. ARGAMASSA TRAÇO 1:3 COM PREPARO EM BETONEIRA 400L.	m²	826,00	4,6	5,29	5,29	3799,6	4369,54	4369,54	2,48	2,48	2,48	2048,48	2048,48	2048,48	5848,08	6418,02	6418,02	7795,3271	4,36	3.604,26	2,05	1.689,71	5.293,96	6.617,45
14.1.3	SINAPI C	87905	CHAPISCO APLICADO EM ALVENARIA (COM PRESENÇA DE VÃOS) E ESTRUTURAS DE CONCRETO DE FACHADA, COM COLHER DE PEDREIRO. ARGAMASSA TRAÇO 1:3 COM PREPARO EM BETONEIRA 400L.	m²	657,42	5,6	6,45	6,45	3681,55	4240,36	4240,36	2,65	2,65	2,65	1742,16	1742,16	1742,16	5423,72	5982,52	5982,52	7266,3712	5,32	3.497,70	2,19	1.437,04	4.934,74	6.168,42
14.1.4	SINAPI C	87529	MASSA ÚNICA, PARA RECEBIMENTO DE PINTURA, EM ARGAMASSA TRAÇO 1:2:8, PREPARO MECÂNICO COM BETONEIRA 400L, APLICADA MANUALMENTE EM FACES INTERNAS DE PAREDES, ESPESSURA DE 20MM, COM EXECUÇÃO DE TALISCAS.	m²	911,06	18,7	21,53	21,53	17036,82	19615,12	19615,12	17,96	17,95	17,95	16362,64	16353,53	16353,53	33399,46	35968,65	35968,65	43687,5208	17,76	16.179,71	14,81	13.489,36	29.669,07	37.086,34
14.1.5	SINAPI C	87549	EMBOÇO, PARA RECEBIMENTO DE CERÂMICA, EM ARGAMASSA TRAÇO 1:2:8, PREPARO MECÂNICO COM BETONEIRA 400L, APLICADO MANUALMENTE EM FACES INTERNAS DE PAREDES, PARA AMBIENTE COM ÁREA ENTRE 5M2 E 10M2, ESPESSURA DE 10MM, COM EXECUÇÃO DE TALISCAS.	m²	290,50	13,44	15,47	15,47	3904,32	4494,04	4494,04	11,72	11,72	11,72	3404,66	3404,66	3404,66	7308,98	7898,7	7898,7	9593,7549	12,76	3.706,95	9,67	2.808,36	6.515,31	8.144,14
14.1.6	SINAPI C	87775	EMBOÇO OU MASSA ÚNICA EM ARGAMASSA TRAÇO 1:2:8, PREPARO MECÂNICO COM BETONEIRA 400 L, APLICADA MANUALMENTE EM PANOS DE FACHADA COM PRESENÇA DE VÃOS, ESPESSURA DE 25 MM	m²	657,42	31,44	36,19	36,19	20669,28	23792,03	23792,03	23,59	23,59	23,59	15508,54	15508,54	15508,54	36177,82	39300,57	39300,57	47734,4694	29,85	19.625,07	19,46	12.792,36	32.417,43	40.521,79
14.1.7	SINAPI C	87792	EMBOÇO OU MASSA ÚNICA EM ARGAMASSA TRAÇO 1:2:8, PREPARO MECÂNICO COM BETONEIRA 400 L, APLICADA MANUALMENTE EM PANOS CEGOS DE FACHADA (SEM PRESENÇA DE VÃOS), ESPESSURA DE 25 MM	m²	826,00	19,98	23,01	23,01	16503,48	19006,26	19006,26	20,73	20,72	20,72	17122,98	17114,72	17114,72	33626,46	36120,98	36120,98	43872,5423	18,98	15.677,49	17,09	14.117,23	29.794,72	37.243,40
14.1.8	SINAPI C	87273	REVESTIMENTO CERÂMICO PARA PAREDES INTERNAS COM PLACAS TIPO ESMALTADA EXTRA DE DIMENSÕES 30X60 CM ACABAMENTO ACETINADO BRANO, APLICADAS NA ALTURA INTEIRA DAS PAREDES.	m²	290,50	22,33	25,72	25,72	6486,87	7471,66	7471,66	39,56	39,55	39,55	11492,18	11489,28	11489,28	17979,05	18960,94	18960,94	23029,9517	21,22	6.163,07	32,62	9.477,04	15.640,10	19.550,13
14.1.9	SINAPI C	101965	PEITORIL LINEAR EM GRANITO E=2CM, COM PINGADEIRA, ASSENTADO COM ARGAMASSA 1:6 COM ADITIVO.	m	144,60	21,78	25,09	25,09	3149,39	3628,01	3628,01	141,4	141,38	141,38	20446,44	20443,55	20443,55	23595,83	24071,56	24071,56	29237,3192	20,70	2.992,60	116,62	16.863,05	19.855,65	24.819,56
Total da subetapa 14.1					78211,18	90053,48	90053,48				90675,39	90640,2	90640,2	168886,57	180693,68	180693,68	219470,5481		74.281,45		74.765,41	149.046,84	186.308,55
14.2	Piso
14.2.1	SINAPI C	87630	CONTRAPISO EM ARGAMASSA TRAÇO 1:4 (CIMENTO E AREIA), PREPARO MECÂNICO COM BETONEIRA 400 L, APLICADO EM ÁREAS SECAS SOBRE LAJE, ADERIDO, ACABAMENTO NÃO REFORÇADO, ESPESSURA 3CM.	m²	567,36	12,74	14,67	14,67	7228,17	8323,17	8323,17	30,2	30,21	30,21	17134,27	17139,95	17139,95	24362,44	25463,12	25463,12	30927,5017	12,10	6.865,44	24,92	14.138,04	21.003,48	26.254,36
14.2.2	SINAPI C	87745	CONTRAPISO EM ARGAMASSA TRAÇO 1:4 (CIMENTO E AREIA), PREPARO MECÂNICO COM BETONEIRA 400 L, APLICADO EM ÁREAS MOLHADAS SOBRE LAJE, ADERIDO, ACABAMENTO NÃO REFORÇADO, ESPESSURA 3CM.	m²	79,24	23,19	26,69	26,69	1837,58	2114,92	2114,92	32,12	32,12	32,12	2545,19	2545,19	2545,19	4382,76	4660,1	4660,1	5660,1628	22,02	1.744,51	26,49	2.099,43	3.843,93	4.804,91
14.2.3	SINAPI C	87257	REVESTIMENTO CERÂMICO PARA PISO COM PLACAS TIPO ESMALTADA EXTRA DE DIMENSÕES 60X60 CM APLICADA EM AMBIENTES DE ÁREA MAIOR QUE 10 M2. AF_02/2023_PE	M2	646,60	9,35	10,78	10,78	6045,71	6970,35	6970,35	48,25	48,24	48,24	31198,45	31191,98	31191,98	37244,16	38162,33	38162,33	46351,9684	8,89	5.749,56	39,79	25.728,99	31.478,55	39.348,19
14.2.4	SINAPI C	98689	SOLEIRA EM GRANITO ESPESSURA 2,0 CM	m	13,60	14,55	16,74	16,74	197,88	227,66	227,66	100,92	100,92	100,92	1372,51	1372,51	1372,51	1570,39	1600,18	1600,18	1943,5738	13,81	187,79	83,24	1.132,12	1.319,92	1.649,90
Total da subetapa 14.2					15309,33	17636,1	17636,1				52250,42	52249,63	52249,63	67559,75	69885,73	69885,73	84883,2067		14.547,30		43.098,58	57.645,88	72.057,35
14.3	Teto
14.3.1	SINAPI C	87882	CHAPISCO APLICADO NO TETO, COM ROLO PARA TEXTURA ACRÍLICA. ARGAMASSA TRAÇO 1:4 E EMULSÃO POLIMÉRICA (ADESIVO) COM PREPARO EM BETONEIRA 400L	m²	584,92	1,35	1,55	1,55	789,64	906,63	906,63	6,32	6,32	6,32	3696,69	3696,69	3696,69	4486,34	4603,32	4603,32	5591,193	1,28	747,84	5,21	3.049,25	3.797,09	4.746,36
14.3.2	SINAPI C	90408	MASSA ÚNICA, PARA RECEBIMENTO DE PINTURA, EM ARGAMASSA TRAÇO 1:2:8, PREPARO MECÂNICO COM BETONEIRA 400L, APLICADA MANUALMENTE EM TETO, ESPESSURA DE 10MM, COM EXECUÇÃO DE TALISCAS	m²	584,92	19,59	22,55	22,55	11458,58	13189,95	13189,95	12,85	12,84	12,84	7516,22	7510,37	7510,37	18974,8	20700,32	20700,32	25142,6072	18,60	10.879,85	10,59	6.195,00	17.074,85	21.343,56
14.3.3	Próprio	CP017	"TABICA FECHADA, LISA, FORMATO Z, EM ACO GALVANIZADO NATURAL, LARGURA TOTAL NA HORIZONTAL *40* MM, PARA ESTRUTURA FORRO DRYWALL. FORNECIMENTO E INSTALAÇÃO	m	360,00	11,35	13,06	13,06	4.086,00	4.701,60	4.701,60	7,73	7,73	7,73	2782,8	2782,8	2782,8	6868,8	7484,4	7484,4	9090,5522	10,77	3.878,16	6,38	2.295,42	6.173,58	7.716,97
14.3.4	SINAPI C	96113	FORRO EM PLACAS DE GESSO, PARA AMBIENTES COMERCIAIS. AF_08/2023_PS	M2	560,40	26,68	30,71	30,71	14951,47	17209,88	17209,88	21,4	21,4	21,4	11992,56	11992,56	11992,56	26944,03	29202,44	29202,44	35469,2885	25,33	14.195,73	17,65	9.892,17	24.087,90	30.109,88
14.3.5	SINAPI C	88496	EMASSAMENTO COM MASSA LÁTEX, APLICAÇÃO EM TETO, DUAS DEMÃOS, LIXAMENTO MANUAL.	m²	560,40	22,24	25,6	25,6	12463,3	14346,24	14346,24	10,54	10,54	10,54	5906,62	5906,62	5906,62	18369,91	20252,86	20252,86	24599,1189	21,12	11.833,63	8,69	4.872,13	16.705,75	20.882,19
Total da subetapa 14.3					43748,99	50354,3	50354,3				31894,89	31889,04	31889,04	75643,89	82243,34	82243,34	99892,7598		41.535,21		26.303,97	67.839,17	84.798,96
Total da etapa 14					137269,51	158043,88	158043,88				174820,7	174778,88	174778,88	312090,21	332822,75	332822,75	404246,5146		130.363,96		144.167,96	274.531,89	343.164,87
16	PINTURA
16.1	Parede
16.1.1	SINAPI C	88485	FUNDO SELADOR ACRÍLICO, APLICAÇÃO MANUAL EM PAREDE, UMA DEMÃO.	m²	911,06	2	2,32	2,32	1822,12	2113,66	2113,66	1,69	1,68	1,68	1539,69	1530,58	1530,58	3361,81	3644,24	3644,24	4426,2939	1,91	1.743,47	1,39	1.262,51	3.005,98	3.757,48
16.1.2	SINAPI C	88415	APLICAÇÃO MANUAL DE FUNDO SELADOR ACRÍLICO EM PAREDES EXTERNAS DE CASAS.	m²	1.483,42	1,52	1,76	1,76	2254,8	2610,82	2610,82	2,56	2,55	2,55	3797,56	3782,72	3782,72	6052,35	6393,54	6393,54	7765,5939	1,45	2.153,56	2,10	3.120,21	5.273,77	6.592,21
16.1.3	SINAPI C	88489	PINTURA LÁTEX ACRÍLICA PREMIUM, APLICAÇÃO MANUAL EM PAREDES, DUAS DEMÃOS.	m²	911,06	4,88	5,62	5,62	4445,97	5120,16	5120,16	7,16	7,15	7,15	6523,19	6514,08	6514,08	10969,16	11634,24	11634,24	14130,9433	4,64	4.223,41	5,90	5.373,20	9.596,61	11.995,76
16.1.4	SINAPI C	88423	APLICAÇÃO MANUAL DE PINTURA COM TINTA TEXTURIZADA ACRÍLICA EM PAREDES EXTERNAS DE CASAS, UMA COR.	m²	1.483,42	4,11	4,74	4,74	6096,86	7031,41	7031,41	15,17	15,16	15,16	22503,48	22488,65	22488,65	28600,34	29520,06	29520,06	35855,0624	3,91	5.799,92	12,50	18.549,97	24.349,89	30.437,36
Total da subetapa 16.1					14619,75	16876,05	16876,05				34363,92	34316,03	34316,03	48983,67	51192,07	51192,07	62177,8936		13.920,36		28.305,89	42.226,25	52.782,81
16.3	Teto
16.3.1	SINAPI C	88484	APLICAÇÃO DE FUNDO SELADOR ACRÍLICO EM TETO, UMA DEMÃO.	m²	1.145,32	2,79	3,2	3,2	3195,44	3665,02	3665,02	1,88	1,87	1,87	2153,2	2141,75	2141,75	5348,64	5806,77	5806,77	7052,9058	2,64	3.023,13	1,54	1.766,64	4.789,77	5.987,21
16.3.2	SINAPI C	88488	PINTURA LÁTEX ACRÍLICA PREMIUM, APLICAÇÃO MANUAL EM TETO, DUAS DEMÃOS.	m²	1.145,32	6,81	7,84	7,84	7799,63	8979,31	8979,31	7,59	7,58	7,58	8692,98	8681,53	8681,53	16492,61	17660,83	17660,83	21450,8495	6,47	7.406,67	6,25	7.161,04	14.567,70	18.209,63
Total da subetapa 16.3					10995,07	12644,33	12644,33				10846,18	10823,27	10823,27	21841,25	23467,61	23467,61	28503,7552		10.429,80		8.927,68	19.357,47	24.196,84
16.5	Madeira
16.5.1	SINAPI C	102197	PINTURA FUNDO NIVELADOR ALQUÍDICO BRANCO EM MADEIRA.	m²	110,88	6,8	7,82	7,82	753,98	867,08	867,08	21,85	21,86	21,86	2422,73	2423,84	2423,84	3176,71	3290,92	3290,92	3997,1495	6,45	715,22	18,03	1.999,33	2.714,54	3.393,18
16.5.2	SINAPI C	102219	PINTURA TINTA DE ACABAMENTO (PIGMENTADA) ESMALTE SINTÉTICO ACETINADO EM MADEIRA, 2 DEMÃOS.	m²	110,88	9,25	10,64	10,64	1025,64	1179,76	1179,76	7,93	7,93	7,93	879,28	879,28	879,28	1904,92	2059,04	2059,04	2500,9119	8,78	973,14	6,54	725,28	1.698,42	2.123,02
Total da subetapa 16.5					1779,62	2046,84	2046,84				3302,01	3303,12	3303,12	5081,63	5349,96	5349,96	6498,0614		1.688,36		2.724,61	4.412,96	5.516,20
Total da etapa 16					27394,44	31567,22	31567,22				48512,1	48442,42	48442,42	75906,55	80009,64	80009,64	97179,7102		26.038,52		39.958,18	65.996,68	82.495,86
17	INSTALAÇÕES ESPECIAIS
17.1	Climatização
17.1.1	SINAPI C	97328	TUBO EM COBRE FLEXÍVEL, DN 3/8", COM ISOLAMENTO, INSTALADO EM RAMAL DE ALIMENTAÇÃO DE AR CONDICIONADO COM CONDENSADORA INDIVIDUAL  FORNECIMENTO E INSTALAÇÃO.	m	105,00	2,49	2,86	2,86	261,45	300,3	300,3	40,42	40,43	40,43	4244,1	4245,15	4245,15	4505,55	4545,45	4545,45	5520,9036	2,36	247,71	33,35	3.501,65	3.749,36	4.686,70
17.1.2	SINAPI C	97330	TUBO EM COBRE FLEXÍVEL, DN 5/8", COM ISOLAMENTO, INSTALADO EM RAMAL DE ALIMENTAÇÃO DE AR CONDICIONADO COM CONDENSADORA INDIVIDUAL  FORNECIMENTO E INSTALAÇÃO.	m	105,00	2,79	3,21	3,21	292,95	337,05	337,05	64,48	64,5	64,5	6770,4	6772,5	6772,5	7063,35	7109,55	7109,55	8635,2594	2,65	278,02	53,20	5.586,36	5.864,38	7.330,47
Total da subetapa 17.1					554,4	637,35	637,35				11014,5	11017,65	11017,65	11568,9	11655	11655	14156,163		525,73		9.088,01	9.613,73	12.017,17
17.3	SPDA
17.3.1	SINAPI C	104746	MINI CAPTOR PARA SPDA - FORNECIMENTO E INSTALAÇÃO. AF_08/2023	UN	30,00	9,57	11,03	11,03	287,1	330,9	330,9	17,85	17,84	17,84	535,5	535,2	535,2	822,6	866,1	866,1	1051,9651	9,10	272,95	14,72	441,46	714,41	893,01
17.3.2	SINAPI C	96973	CORDOALHA DE COBRE NU 35 MM², NÃO ENTERRADA, COM ISOLADOR - FORNECIMENTO E INSTALAÇÃO.	m	414,60	22,88	26,34	26,34	9486,05	10920,56	10920,56	53,13	53,13	53,13	22027,7	22027,7	22027,7	31513,75	32948,26	32948,26	40018,959	21,73	9.007,92	43,82	18.169,75	27.177,68	33.972,09
17.3.3	SINAPI C	96977	CORDOALHA DE COBRE NU 50 MM², ENTERRADA - FORNECIMENTO E INSTALAÇÃO.	m	164,80	1,65	1,89	1,89	271,92	311,47	311,47	61,89	61,91	61,91	10199,47	10202,77	10202,77	10471,39	10514,24	10514,24	12770,5959	1,56	256,92	51,07	8.415,85	8.672,77	10.840,96
17.3.4	SINAPI C	104750	TERMINAL TIPO OLHAL METÁLICO, PARA CABOS DE 35 MM2 - FORNECIMENTO E INSTALAÇÃO.	unid.	12,00	9,38	10,8	10,8	112,56	129,6	129,6	7,6	7,6	7,6	91,2	91,2	91,2	203,76	220,8	220,8	268,1837	8,91	106,90	6,27	75,23	182,13	227,66
17.3.5	Próprio	CP085	EQUIPOTENCIALIZAÇÃO DE ELEMENTOS METÁLICOS COM FITA METÁLICA PERFURADA 18MM	m	10,00	23,52	27,08	27,08	235,2	270,8	270,8	16,3	16,3	16,3	163	163	163	398,2	433,8	433,8	526,8935	22,34	223,37	13,45	134,45	357,82	447,28
17.3.4	SINAPI C	104751	CONECTOR GRAMPO PARALELO METÁLICO, PARA SPDA, PARA CABOS DE 6 A 50 MM2 - FORNECIMENTO E INSTALAÇÃO. AF_08/2023	UN	30,00	9,36	10,78	10,78	280,8	323,4	323,4	14,05	14,05	14,05	421,5	421,5	421,5	702,3	744,9	744,9	904,7555	8,89	266,76	11,59	347,68	614,44	768,05
17.3.4	SINAPI C	96985	HASTE DE ATERRAMENTO, DIÂMETRO 5/8", COM 3 METROS - FORNECIMENTO E INSTALAÇÃO. AF_08/2023	UN	12,00	12,46	14,35	14,35	149,52	172,2	172,2	66,48	66,48	66,48	797,76	797,76	797,76	947,28	969,96	969,96	1178,1134	11,84	142,04	54,84	658,04	800,08	1.000,10
17.3.4	SINAPI C	98111	CAIXA DE INSPEÇÃO PARA ATERRAMENTO, CIRCULAR, EM POLIETILENO, DIÂMETRO INTERNO = 0,3 M. AF_12/2020	UN	12,00	6,7	7,71	7,71	80,4	92,52	92,52	45,47	45,48	45,48	545,64	545,76	545,76	626,04	638,28	638,28	775,2549	6,36	76,32	37,52	450,18	526,49	658,11
17.3.6	Próprio	CP083	INSPEÇÃO DO SISTEMA DE PROTEÇÃO CONTRA DESCARGAS ATMOSFÉRICAS - INCLUINDO EMISSÃO DO LAUDO	unid.	1,00	2409,12	2773,44	2773,44	2409,12	2773,44	2773,44	116,73	116,73	116,73	116,73	116,73	116,73	2525,85	2890,17	2890,17	3510,4005	2.287,70	2.287,70	96,29	96,29	2.383,98	2.979,98
Total da subetapa 17.3					13312,67	15324,9	15324,9				34898,5	34901,62	34901,62	48211,17	50226,51	50226,51	61005,1215		12.640,88		28.788,93	41.429,80	51.787,25
17.4	Sanitários
17.4.1	Próprio	CP026	ALARME SANITÁRIO PCD - FORNECIMENTO E INSTALAÇÃO	unid.	3,00	29,78	34,29	34,29	89,34	102,87	102,87	244,84	244,84	244,84	734,52	734,52	734,52	823,86	837,39	837,39	1017,0939	28,28	84,85	201,96	605,88	690,73	863,41
Total da subetapa 17.4					89,34	102,87	102,87				734,52	734,52	734,52	823,86	837,39	837,39	1017,0939		84,85		605,88	690,73	863,41
Total da etapa 17					13956,41	16065,12	16065,12				46647,52	46653,79	46653,79	60603,93	62718,9	62718,9	76178,3784		13.251,46		38.482,82	51.734,26	64.667,83
19	EQUIPAMENTOS *
19.1	Climatização
19.1.1	SINAPI C	103260	AR CONDICIONADO SPLIT INVERTER, PISO TETO, 24000 BTU/H, QUENTE/FRIO - FORNECIMENTO E INSTALAÇÃO. AF_11/2021_PSE	UN	16,00	194,17	223,54	223,54	3106,72	3576,64	3576,64	6645,86	6645,84	6645,84	106333,76	106333,44	106333,44	109440,48	109910,08	109910,08	125847,0416	186,55	2.984,85	5.546,23	88.739,67	91.724,52	106.831,55
19.1.2	SINAPI C	103247	AR CONDICIONADO SPLIT INVERTER, HI-WALL (PAREDE), 12000 BTU/H, CICLO FRIO - FORNECIMENTO E INSTALAÇÃO. AF_11/2021_PE	UN	5,00	114,03	131,28	131,28	570,15	656,4	656,4	2881,42	2881,41	2881,41	14407,1	14407,05	14407,05	14977,25	15063,45	15063,45	17247,6503	109,56	547,79	2.404,66	12.023,28	12.571,07	14.641,53
19.1.3	SINAPI C	100862	SUPORTE MÃO FRANCESA EM ACO, ABAS IGUAIS 40 CM, CAPACIDADE MINIMA 70 KG, BRANCO - FORNECIMENTO E INSTALAÇÃO.	unid.	84,00	14,55	16,74	16,74	1222,2	1406,16	1406,16	24,12	24,12	24,12	2026,08	2026,08	2026,08	3248,28	3432,24	3432,24	3929,9148	13,97	1.173,50	20,13	1.690,85	2.864,35	3.336,10
Total da subetapa 19.1					4899,07	5639,2	5639,2				122766,94	122766,57	122766,57	127666,01	128405,77	128405,77	147024,6067		4.706,14		102.453,80	107.159,95	124.809,19
19.4	Sanitários
19.4.1	Próprio	CP052	ESPELHO CRISTAL E = 4 MM - FORNECIMENTO E INSTALAÇÃO	m²	8,10	13,78	15,87	15,87	111,62	128,55	128,55	384,64	384,64	384,64	3115,58	3115,58	3115,58	3227,2	3244,13	3244,13	3714,53	13,24	107,28	321,00	2.600,08	2.707,36	3.153,26
19.4.2	Próprio	CP021	BARRA RETA DE APOIO LATERAL EM AÇO INOX POLIDO 40CM, FIXADA NA PAREDE - FORNECIMENTO E INSTALAÇÃO	unid	6,00	29,08	33,48	33,48	174,48	200,88	200,88	285,39	285,39	285,39	1712,34	1712,34	1712,34	1886,82	1913,22	1913,22	2190,6369	27,94	167,64	238,17	1.429,02	1.596,66	1.859,63
19.4.3	SINAPI C	100867	BARRA DE APOIO RETA, EM ACO INOX POLIDO, COMPRIMENTO 70 CM, FIXADA NA PAREDE - FORNECIMENTO E INSTALAÇÃO.	unid	5,00	29,07	33,47	33,47	145,35	167,35	167,35	290,7	290,69	290,69	1453,5	1453,45	1453,45	1598,85	1620,8	1620,8	1855,816	27,93	139,66	242,59	1.212,96	1.352,62	1.575,40
19.4.4	SINAPI C	100868	BARRA DE APOIO RETA, EM ACO INOX POLIDO, COMPRIMENTO 80 CM, FIXADA NA PAREDE - FORNECIMENTO E INSTALAÇÃO.	unid	10,00	29,07	33,47	33,47	290,7	334,7	334,7	300,76	300,75	300,75	3007,6	3007,5	3007,5	3298,3	3342,2	3342,2	3826,819	27,93	279,32	250,99	2.509,88	2.789,20	3.248,59
19.4.5	Próprio	CP058	PAPELEIRA PLASTICA TIPO DISPENSER PARA PAPEL HIGIENICO ROLAO, INCLUSO FIXAÇÃO	unid	10,00	9,68	11,15	11,15	96,8	111,5	111,5	54,13	54,13	54,13	541,3	541,3	541,3	638,1	652,8	652,8	747,456	9,31	93,05	45,17	451,74	544,79	634,52
19.4.6	SINAPI C	95547	SABONETEIRA PLASTICA TIPO DISPENSER PARA SABONETE LIQUIDO COM RESERVATORIO 800 A 1500 ML, INCLUSO FIXAÇÃO	unid	9,00	9,67	11,15	11,15	87,03	100,35	100,35	51,39	51,38	51,38	462,51	462,42	462,42	549,54	562,77	562,77	644,3717	9,31	83,75	42,88	385,91	469,65	547,01
19.4.7	Próprio	CP059	TOALHEIRO PLASTICO TIPO DISPENSER PARA PAPEL TOALHA INTERFOLHADO, INCLUSO FIXAÇÃO	unid	9,00	9,68	11,15	11,15	87,12	100,35	100,35	54,13	54,13	54,13	487,17	487,17	487,17	574,29	587,52	587,52	672,7104	9,31	83,75	45,17	406,56	490,31	571,06
19.4.8	SINAPI C	100849	ASSENTO SANITÁRIO CONVENCIONAL - FORNECIMENTO E INSTALACAO.	unid.	12,00	4,68	5,41	5,41	56,16	64,92	64,92	40,53	40,52	40,52	486,36	486,24	486,24	542,52	551,16	551,16	631,0782	4,52	54,18	33,82	405,79	459,97	535,72
Total da subetapa 19.4					1049,26	1208,6	1208,6				11266,36	11266	11266	12315,62	12474,6	12474,6	14283,4181		1.008,63		9.401,94	10.410,57	12.125,19
Total da etapa 19					5948,33	6847,8	6847,8				134033,3	134032,57	134032,57	139981,63	140880,37	140880,37	161308,0248		5.714,77		111.855,74	117.570,52	136.934,38
20	SERVIÇOS COMPLEMENTARES
20.1	SINAPI C	100576	REGULARIZAÇÃO E COMPACTAÇÃO DE SUBLEITO DE SOLO PREDOMINANTEMENTE ARGILOSO. AF_11/2019	M2	180,20	0,63	0,74	0,74	113,53	133,35	133,35	1,43	1,42	1,42	257,69	255,88	255,88	371,21	389,23	389,23	472,7612	0,61	110,00	1,17	211,07	321,06	401,33
20.2	SINAPI C	96397	EXECUÇÃO E COMPACTAÇÃO DE BASE E OU SUB BASE PARA PAVIMENTAÇÃO DE BRITA GRADUADA SIMPLES TRATADA COM CIMENTO - EXCLUSIVE CARGA E TRANSPORTE. AF_11/2019	M3	18,02	6,19	7,17	7,17	111,54	129,2	129,2	250,59	250,57	250,57	4515,63	4515,27	4515,27	4627,18	4644,47	4644,47	5641,1791	5,91	106,57	206,69	3.724,47	3.831,04	4.788,80
20.3	SINAPI C	92397	EXECUÇÃO DE PAVIMENTO EM PISO INTERTRAVADO, COM BLOCO RETANGULAR COR NATURAL DE 20 X 10 CM, ESPESSURA 6 CM. AF_10/2022	M2	180,20	8,32	9,59	9,59	1499,26	1728,12	1728,12	55,15	55,15	55,15	9938,03	9938,03	9938,03	11437,29	11666,15	11666,15	14169,7034	7,91	1.425,46	45,49	8.197,47	9.622,93	12.028,66
20.4	SINAPI C	98504	PLANTIO DE GRAMA BATATAIS EM PLACAS. AF_05/2018	M2	60,72	12,57	14,47	14,47	71,8	82,65	82,65	3,28	3,28	3,28	18,74	18,74	18,74	90,54	101,39	101,39	124,8999	1,14	69,14	0,26	15,68	84,82	106,03
20.5	Próprio	CP061	MAPA TÁTIL EM AÇO INOX E PINTURA AUTOMOTIVA - FORNECIMENTO E INSTALAÇÃO	m²	0,70	10,03	11,54	11,54	7,02	8,08	8,08	942,09	942,09	942,09	659,46	659,46	659,46	666,48	667,54	667,54	810,7953	9,51	6,66	777,09	543,96	550,63	688,28
20.6	Próprio	CP027	SUPORTE DE PISO PARA MAPA TÁTIL INCLUINDO BASE/SÓCULO	unid.	1,00	67,35	77,55	77,55	67,35	77,55	77,55	265,46	265,45	265,45	265,46	265,45	265,45	332,81	343	343	416,6078	63,97	63,97	218,96	218,96	282,93	353,66
20.7	Próprio	CP051	PLACA DE IDENTIFICAÇÃO DOS AMBIENTES EM AÇO INOX E PINTURA AUTOMOTIVA - FORNECIMENTO E INSTALAÇÃO	unid.	22,00	3,58	4,12	4,12	78,76	90,64	90,64	135,9	135,9	135,9	2989,8	2989,8	2989,8	3068,56	3080,44	3080,44	3741,5024	3,40	74,77	112,10	2.466,16	2.540,93	3.176,16
20.8	SINAPI C	99804	LIMPEZA DE PISO CERÂMICO OU PORCELANATO UTILIZANDO DETERGENTE NEUTRO E ESCOVAÇÃO MANUAL.	m²	646,60	4,25	4,89	4,89	2748,05	3161,87	3161,87	1,04	1,04	1,04	672,46	672,46	672,46	3420,51	3834,34	3834,34	4657,1869	4,03	2.608,10	0,86	554,68	3.162,79	3.953,49
20.9	SINAPI C	99810	LIMPEZA DE SOLEIRA/PEITORIL EM GRANITO UTILIZANDO DETERGENTE NEUTRO E ESCOVAÇÃO MANUAL.	m²	31,64	5,82	6,7	6,7	184,14	211,99	211,99	1,41	1,41	1,41	44,61	44,61	44,61	228,76	256,6	256,6	311,6668	5,53	174,86	1,16	36,80	211,66	264,57
20.10	SINAPI C	99807	LIMPEZA DE REVESTIMENTO CERÂMICO EM PAREDE UTILIZANDO DETERGENTE NEUTRO E ESCOVAÇÃO MANUAL.	m²	290,50	1,27	1,46	1,46	368,94	424,13	424,13	0,34	0,34	0,34	98,77	98,77	98,77	467,71	522,9	522,9	635,1143	1,20	349,85	0,28	81,47	431,32	539,15
20.11	SINAPI C	99818	LIMPEZA DE BACIA SANITÁRIA, BIDÊ OU MICTÓRIO EM LOUÇA, INCLUSIVE METAIS CORRESPONDENTES.	unid.	15,00	2,11	2,43	2,43	31,65	36,45	36,45	3,56	3,56	3,56	53,4	53,4	53,4	85,05	89,85	89,85	109,1318	2,00	30,07	2,94	44,05	74,11	92,64
20.12	SINAPI C	99819	LIMPEZA DE BANCADA DE PEDRA (MÁRMORE OU GRANITO).	m²	9,38	13,27	15,28	15,28	124,53	143,39	143,39	3,28	3,28	3,28	30,78	30,78	30,78	155,31	174,17	174,17	211,5433	12,61	118,27	2,71	25,39	143,66	179,58
20.13	SINAPI C	99821	LIMPEZA DE JANELA DE VIDRO COM CAIXILHO EM AÇO/ALUMÍNIO/PVC.	m²	446,16	1,58	1,82	1,82	704,93	812,01	812,01	1,52	1,52	1,52	678,16	678,16	678,16	1383,1	1490,17	1490,17	1809,9658	1,50	669,80	1,25	559,39	1.229,18	1.536,48
20.14	SINAPI C	99822	LIMPEZA DE PORTA DE MADEIRA.	m²	73,92	0,81	0,94	0,94	59,88	69,48	69,48	0,17	0,17	0,17	12,57	12,57	12,57	72,44	82,05	82,05	99,6594	0,78	57,31	0,14	10,37	67,68	84,60
20.15	SINAPI C	99824	LIMPEZA DE PORTA EM AÇO/ALUMÍNIO.	m²	11,34	1,59	1,84	1,84	18,03	20,87	20,87	0,94	0,93	0,93	10,66	10,55	10,55	28,69	31,41	31,41	38,1528	1,52	17,22	0,77	8,70	25,91	32,39
20.16	Próprio	CP010	MANUAL DE USO E CONSERVAÇÃO	unid.	1,00	133,16	153,29	153,29	133,16	153,29	153,29	67,55	67,55	67,55	67,55	67,55	67,55	200,71	220,84	220,84	268,2323	126,44	126,44	55,72	55,72	182,16	227,70
20.17	Mercado	MER135	FISCALIZAÇÃO E EMISSÃO DE HABITE-SE - PREFEITURA DE CAMPOS NOVOS - LEI 01/2002 ART 392	m²	1.166,00	0	0	0	0	0	0	3	3	3	3498	3498	3498	3498	3498	3498	4248,6708	0,00	0,00	2,47	2.885,36	2.885,36	3.606,70
20.18	Mercado	MER067	VISTORIA E EMISSÃO DE HABITE-SE DE CONSTRUÇÃO - CORPO DE BOMBEIROS MILITARES DE SANTA CATARINA - LEI 7.541/1988 TABELA VII CÓDIGO 2 - DECRETO 420/2023	m²	1.166,00	0	0	0	0	0	0	0,86	0,86	0,86	1002,76	1002,76	1002,76	1002,76	1002,76	1002,76	1217,9523	0,00	0,00	0,71	827,14	827,14	1.033,92
20.19	Próprio	CP055	PLACA DE INAUGURACAO METALICA, *40* CM X *60* CM - FORNECIMENTO E INSTALAÇÃO	unid.	1,00	10,77	12,4	12,4	10,77	12,4	12,4	1212,73	1212,73	1212,73	1212,73	1212,73	1212,73	1223,5	1225,13	1225,13	1488,0429	10,23	10,23	1.000,33	1.000,33	1.010,56	1.263,20
Total da etapa 20					6333,34	7295,47	7295,47				26027,26	26024,98	26024,98	32360,6	33320,45	33320,45	40472,7685		6.018,72		21.467,17	27.485,87	34.357,33
TOTAL GERAL					501493,2	577604,04	577604,04				1623976,68	1623860,58	1623860,58	2125469,88	2201464,62	2201464,62	2664103,2697		476.511,97		1.340.757,14	1.817.268,82	2.261.557,27

## BLOCO D
ORÇAMENTO

Concorrência Eletrônica nº 90003/2025
Processo nº 23348.001399/2025-87

				OBRA:	Estágio 1 de implantação do Campus Campos Novos do IFC					LICITANTE:	CONSTRUTORA ECASA ENGENHARIA LTDA
				BLOCO:	Bloco D - Salas de aula					CNPJ:	00.707.897/0001-98
				LDI Obra:	25,00%					LDI Dif.:	16,47%	TELEFONE:	(41) 3209-0220
				ÁREA:	1.166,00m²					E-MAIL:	henrique@ecasa.eng.br
				LOCAL:	Avenida Nelson Luiz Parizotto, s/n, Boa Vista, Campos Novos, SC					RESP. TEC.:	ANTONIO CARLOS ALVES SAMPAIO
				DATA:	14/07/2025
					DESCONTO:	15,1100%

ETAPA	REFERÊNCIA		DESCRIÇÃO	UNID.	QUANTIDADE	MÃO DE OBRA					MATERIAL					TOTAL				MÃO DE OBRA		MATERIAL		TOTAL
	BANCO	CÓDIGO				CUSTO UNIT. DESONERADO	CUSTO UNIT. NÃO DESONERADO	CUSTO UNIT.	CUSTO TOTAL DESONERADO	CUSTO TOTAL NÃO DESONERADO	CUSTO TOTAL	CUSTO UNIT. DESONERADO	CUSTO UNIT. NÃO DESONERADO	CUSTO UNIT.	CUSTO TOTAL DESONERADO	CUSTO TOTAL NÃO DESONERADO	CUSTO TOTAL	S/LDI DESONERADO	S/LDI NÃO DESONERADO	S/LDI	C/LDI	CUSTO UNIT.	CUSTO TOTAL	CUSTO UNIT.	CUSTO TOTAL	S/LDI	C/LDI
3	MOVIMENTAÇÃO DE TERRA
3.1	Escavações
3.1.1	SINAPI C	96521	ESCAVAÇÃO MECANIZADA PARA BLOCO DE COROAMENTO OU SAPATA COM RETROESCAVADEIRA (INCLUINDO ESCAVAÇÃO PARA COLOCAÇÃO DE FÔRMAS).	m²	246,48	12,35	14,23	14,23	3044,03	3507,41	3507,41	28,18	28,17	28,17	6945,81	6943,34	6943,34	9989,83	10450,75	10450,75	12693,4834	11,74	2.893,12	23,24	5.727,28	8.620,40	10.775,50
3.1.2	SINAPI C	96525	ESCAVAÇÃO MECANIZADA PARA VIGA BALDRAME OU SAPATA CORRIDA COM MINI-ESCAVADEIRA (INCLUINDO ESCAVAÇÃO PARA COLOCAÇÃO DE FÔRMAS).	m²	167,46	16,31	18,77	18,77	2731,28	3143,23	3143,23	39,64	39,65	39,65	6638,13	6639,81	6639,81	9369,41	9783,04	9783,04	11882,4819	15,48	2.592,72	32,71	5.476,91	8.069,63	10.087,04
3.1.3	SINAPI C	90099	ESCAVAÇÃO MECANIZADA DE VALAS PARA REDE HIDRÁULICA.	m³	3,00	4,98	5,74	5,74	14,94	17,22	17,22	9,81	9,81	9,81	29,43	29,43	29,43	44,37	46,65	46,65	56,6611	4,73	14,20	8,09	24,28	38,48	48,10
3.1.4	SINAPI C	90099	ESCAVAÇÃO MECANIZADA DE VALAS PARA REDE SANITÁRIA.	m³	11,55	4,98	5,74	5,74	57,52	66,3	66,3	9,81	9,81	9,81	113,31	113,31	113,31	170,82	179,6	179,6	218,1452	4,74	54,69	8,09	93,47	148,15	185,18
3.1.5	SINAPI C	90099	ESCAVAÇÃO MECANIZADA DE VALAS PARA REDE PLUVIAL.	m³	18,60	4,98	5,74	5,74	92,63	106,76	106,76	9,81	9,81	9,81	182,47	182,47	182,47	275,09	289,23	289,23	351,2988	4,73	88,06	8,09	150,51	238,57	298,22
3.1.6	SINAPI C	90099	ESCAVAÇÃO MECANIZADA DE VALAS PARA REDE ELÉTRICA.	m³	3,00	4,98	5,74	5,74	14,94	17,22	17,22	9,81	9,81	9,81	29,43	29,43	29,43	44,37	46,65	46,65	56,6611	4,73	14,20	8,09	24,28	38,48	48,10
3.1.7	SINAPI C	100576	REGULARIZAÇÃO E COMPACTAÇÃO DO TERRENO PARA O PISO	m²	653,88	0,63	0,74	0,74	411,94	483,87	483,87	1,43	1,42	1,42	935,05	928,51	928,51	1346,99	1412,38	1412,38	1715,4777	0,61	399,12	1,17	765,89	1.165,02	1.456,27
3.1.8	SINAPI C	100576	REGULARIZAÇÃO E COMPACTAÇÃO DO TERRENO PARA CALÇADA	m²	383,20	0,63	0,74	0,74	241,42	283,57	283,57	1,43	1,42	1,42	547,98	544,14	544,14	789,39	827,71	827,71	1005,339	0,61	233,91	1,17	448,84	682,75	853,43
Total da subetapa 3.1					6608,7	7625,58	7625,58				15421,6	15410,43	15410,43	22030,29	23036,02	23036,02	27979,5481		6.290,02		12.711,46	19.001,47	23.751,84
3.2	Aterros e reaterros
3.2.1	SINAPI C	104740	REATERRO MECANIZADO DE VALA COM MINICARREGADEIRA, COM COMPACTADOR DE SOLOS DE PERCUSSÃO PARA BLOCOS DE COROAMENTO OU SAPATAS.	m³	219,78	11,25	12,94	12,94	2472,57	2844	2844	16,62	16,62	16,62	3652,81	3652,81	3652,81	6125,38	6496,82	6496,82	7891,0315	10,67	2.345,90	13,71	3.013,05	5.358,96	6.698,70
3.2.2	SINAPI C	104740	REATERRO MECANIZADO DE VALA COM MINICARREGADEIRA, COM COMPACTADOR DE SOLOS DE PERCUSSÃO PARA VIGAS BALDRAME.	m³	115,59	11,25	12,94	12,94	1300,37	1495,72	1495,72	16,62	16,62	16,62	1921,09	1921,09	1921,09	3221,46	3416,8	3416,8	4150,0513	10,67	1.233,76	13,71	1.584,63	2.818,38	3.522,98
3.2.3	SINAPI C	104740	REATERRO MECANIZADO DE VALA COM MINICARREGADEIRA, COM COMPACTADOR DE SOLOS DE PERCUSSÃO PARA REDE HIDRÁULICA.	m³	2,70	11,25	12,94	12,94	30,38	34,94	34,94	16,62	16,62	16,62	44,87	44,87	44,87	75,25	79,81	79,81	96,9397	10,67	28,82	13,71	37,01	65,83	82,29
3.2.4	SINAPI C	104740	REATERRO MECANIZADO DE VALA COM MINICARREGADEIRA, COM COMPACTADOR DE SOLOS DE PERCUSSÃO PARA REDE SANITÁRIA.	m³	10,40	11,25	12,94	12,94	116,94	134,51	134,51	16,62	16,62	16,62	172,76	172,76	172,76	289,71	307,28	307,28	373,2177	10,67	110,95	13,70	142,50	253,46	316,82
3.2.5	SINAPI C	104740	REATERRO MECANIZADO DE VALA COM MINICARREGADEIRA, COM COMPACTADOR DE SOLOS DE PERCUSSÃO PARA REDE PLUVIAL.	m³	16,74	11,25	12,94	12,94	188,33	216,62	216,62	16,62	16,62	16,62	278,22	278,22	278,22	466,54	494,83	494,83	601,0259	10,67	178,68	13,71	229,49	408,17	510,21
3.2.6	SINAPI C	104740	REATERRO MECANIZADO DE VALA COM MINICARREGADEIRA, COM COMPACTADOR DE SOLOS DE PERCUSSÃO PARA REDE ELÉTRICA.	m³	2,63	11,25	12,94	12,94	29,53	33,97	33,97	16,62	16,62	16,62	43,63	43,63	43,63	73,16	77,6	77,6	94,2469	10,65	28,02	13,68	35,99	64,00	80,01
Total da subetapa 3.2					4138,12	4759,76	4759,76				6113,38	6113,38	6113,38	10251,5	10873,14	10873,14	13206,5129		3.926,13		5.042,67	8.968,81	11.211,01
Total da etapa 3					10746,81	12385,34	12385,34				21534,98	21523,82	21523,82	32281,79	33909,16	33909,16	41186,061		10.216,15		17.754,13	27.970,28	34.962,85
4	INFRA-ESTRUTURA E FUNDAÇÕES
4.1	Estacas e blocos
4.1.1	SINAPI C	100324	LASTRO COM MATERIAL GRANULAR (PEDRA BRITADA N.1 E PEDRA BRITADA N.2), APLICADO SOBRE SOLO, ESPESSURA DE 5 CM.	m³	8,22	49,58	57,1	57,1	407,35	469,13	469,13	142,84	142,84	142,84	1173,57	1173,57	1173,57	1580,92	1642,71	1642,71	1995,232	47,08	386,97	117,77	968,03	1.355,00	1.693,75
4.1.2	SINAPI C	96532	FABRICAÇÃO, MONTAGEM E DESMONTAGEM DE FÔRMA PARA SAPATA, EM MADEIRA SERRADA, E=25 MM, 2 UTILIZAÇÕES. AF_01/2024	M2	74,88	103,2	118,77	118,77	7727,62	8893,5	8893,5	68,01	68,01	68,01	5092,59	5092,59	5092,59	12820,2	13986,09	13986,09	16987,5005	97,97	7.335,88	56,10	4.200,67	11.536,55	14.420,69
4.1.3	SINAPI C	104918	ARMAÇÃO DE SAPATA UTILIZANDO AÇO CA-50 DE 8 MM - MONTAGEM.	kg	323,40	3,61	4,17	4,17	1167,47	1348,58	1348,58	11,16	11,15	11,15	3609,14	3605,91	3605,91	4776,62	4954,49	4954,49	6017,7211	3,44	1.112,39	9,20	2.974,37	4.086,75	5.108,44
4.1.4	SINAPI C	104919	ARMAÇÃO DE SAPATA UTILIZANDO AÇO CA-50 DE 10 MM - MONTAGEM.	kg	92,40	2,76	3,17	3,17	255,02	292,91	292,91	10,42	10,43	10,43	962,81	963,73	963,73	1217,83	1256,64	1256,64	1526,3149	2,61	241,61	8,60	794,94	1.036,55	1.295,69
4.1.5	SINAPI C	104920	ARMAÇÃO DE SAPATA UTILIZANDO AÇO CA-50 DE 12,5 MM - MONTAGEM.	kg	462,00	2,12	2,45	2,45	979,44	1131,9	1131,9	9,05	9,06	9,06	4181,1	4185,72	4185,72	5160,54	5317,62	5317,62	6458,7813	2,02	933,66	7,47	3.452,63	4.386,29	5.482,86
4.1.6	SINAPI C	104921	ARMAÇÃO DE SAPATA UTILIZANDO AÇO CA-50 DE 16 MM - MONTAGEM.	kg	46,20	1,57	1,82	1,82	72,53	84,08	84,08	8,95	8,95	8,95	413,49	413,49	413,49	486,02	497,57	497,57	604,3534	1,50	69,35	7,38	341,07	410,43	513,04
4.1.7	SINAPI C	96558	CONCRETAGEM DE SAPATA, FCK 30 MPA, COM USO DE BOMBA - LANÇAMENTO, ADENSAMENTO E ACABAMENTO. AF_01/2024	M3	18,48	29,43	33,88	33,88	543,87	626,1	626,1	784,82	784,83	784,83	14503,47	14503,66	14503,66	15047,34	15129,76	15129,76	18376,6075	27,95	516,44	647,37	11.963,48	12.479,92	15.599,90
Total da subetapa 4.1					11153,3	12846,2	12846,2				29936,18	29938,67	29938,67	41089,48	42784,88	42784,88	51966,5107		10.596,30		24.695,19	35.291,50	44.114,37
4.2	Arranques e vigas baldrame
4.2.1	SINAPI C	100324	LASTRO COM MATERIAL GRANULAR (PEDRA BRITADA N.1 E PEDRA BRITADA N.2), APLICADO SOBRE SOLO, ESPESSURA DE 5 CM.	m³	13,42	49,58	57,1	57,1	665,4	766,33	766,33	142,84	142,84	142,84	1917,03	1917,03	1917,03	2582,43	2683,35	2683,35	3259,2027	47,10	632,12	117,83	1.581,28	2.213,39	2.766,74
4.2.2	SINAPI C	96533	FABRICAÇÃO, MONTAGEM E DESMONTAGEM DE FÔRMA PARA VIGA BALDRAME, EM MADEIRA SERRADA, E=25 MM, 2 UTILIZAÇÕES. AF_01/2024	M2	430,03	41,98	48,32	48,32	18052,74	20779,15	20779,15	48,46	48,45	48,45	20839,35	20835,05	20835,05	38892,09	41614,2	41614,2	50544,6032	39,86	17.139,87	39,96	17.185,98	34.325,85	42.907,31
4.2.3	SINAPI C	104916	ARMAÇÃO DE VIGA BALDRAME UTILIZANDO AÇO CA-60 DE 5 MM - MONTAGEM.	kg	961,27	6,8	7,84	7,84	6536,65	7536,37	7536,37	10,4	10,4	10,4	9997,23	9997,23	9997,23	16533,88	17533,6	17533,6	21296,3121	6,47	6.216,44	8,58	8.246,31	14.462,75	18.078,44
4.2.4	SINAPI C	104917	ARMAÇÃO DE VIGA BALDRAME UTILIZANDO AÇO CA-50 DE 6,3 MM - MONTAGEM.	kg	384,51	4,95	5,69	5,69	1903,32	2187,86	2187,86	10,99	11	11	4225,75	4229,6	4229,6	6129,07	6417,45	6417,45	7794,637	4,69	1.804,68	9,07	3.488,83	5.293,49	6.616,87
4.2.5	SINAPI C	104918	ARMAÇÃO DE VIGA BALDRAME UTILIZANDO AÇO CA-50 DE 8 MM - MONTAGEM.	kg	1.153,53	3,61	4,17	4,17	4164,23	4810,21	4810,21	11,16	11,15	11,15	12873,35	12861,82	12861,82	17037,58	17672,02	17672,02	21464,4409	3,44	3.967,75	9,20	10.609,19	14.576,93	18.221,16
4.2.6	SINAPI C	104919	ARMAÇÃO DE VIGA BALDRAME UTILIZANDO AÇO CA-50 DE 10 MM - MONTAGEM.	kg	1.153,53	2,76	3,17	3,17	3183,73	3656,68	3656,68	10,42	10,43	10,43	12019,75	12031,28	12031,28	15203,48	15687,96	15687,96	19054,595	2,61	3.016,25	8,60	9.924,11	12.940,36	16.175,45
4.2.7	SINAPI C	104920	ARMAÇÃO DE VIGA BALDRAME UTILIZANDO AÇO CA-50 DE 12,5 MM - MONTAGEM.	kg	192,25	2,12	2,45	2,45	407,58	471,02	471,02	9,05	9,06	9,06	1739,9	1741,82	1741,82	2147,48	2212,85	2212,85	2687,7254	2,02	388,52	7,47	1.436,75	1.825,29	2.281,61
4.2.8	SINAPI C	96557	CONCRETAGEM DE BLOCO DE COROAMENTO OU VIGA BALDRAME, FCK 30 MPA, COM USO DE BOMBA - LANÇAMENTO, ADENSAMENTO E ACABAMENTO. AF_01/2024	M3	38,45	16,73	19,26	19,26	643,28	740,56	740,56	763,62	763,63	763,63	29361,86	29362,25	29362,25	30005,14	30102,81	30102,81	36562,8723	15,89	610,86	629,90	24.219,72	24.830,58	31.038,22
Total da subetapa 4.2					35556,94	40948,17	40948,17				92974,22	92976,07	92976,07	128531,16	133924,25	133924,25	162664,3887		33.776,49		76.692,17	110.468,64	138.085,80
Total da etapa 4					46710,24	53794,38	53794,38				122910,4	122914,75	122914,75	169620,64	176709,12	176709,12	214630,8994		44.372,79		101.387,36	145.760,14	182.200,17
5	SUPERESTRUTURA
5.1	Concreto
5.1.1	SINAPI C	92413	MONTAGEM E DESMONTAGEM DE FÔRMA DE PILARES RETANGULARES E ESTRUTURAS SIMILARES, PÉ-DIREITO SIMPLES, EM MADEIRA SERRADA, 4 UTILIZAÇÕES. AF_09/2020	M2	392,00	65,01	74,82	74,82	25483,92	29329,44	29329,44	37,6	37,6	37,6	14739,2	14739,2	14739,2	40223,12	44068,64	44068,64	53525,7701	61,72	24.192,66	31,01	12.157,76	36.350,42	45.438,03
5.1.2	SINAPI C	92759	ARMAÇÃO DE PILAR DE ESTRUTURA CONVENCIONAL DE CONCRETO ARMADO UTILIZANDO AÇO CA-60 DE 5,0 MM - MONTAGEM.	kg	693,00	4,5	5,18	5,18	3118,5	3589,74	3589,74	10,06	10,07	10,07	6971,58	6978,51	6978,51	10090,08	10568,25	10568,25	12836,1965	4,27	2.961,03	8,31	5.756,29	8.717,32	10.896,65
5.1.3	SINAPI C	92760	ARMAÇÃO DE PILAR DE ESTRUTURA CONVENCIONAL DE CONCRETO ARMADO UTILIZANDO AÇO CA-50 DE 6,3 MM - MONTAGEM.	kg	138,60	2,99	3,45	3,45	414,41	478,17	478,17	10,73	10,72	10,72	1487,18	1485,79	1485,79	1901,59	1963,96	1963,96	2385,4282	2,85	394,42	8,84	1.225,57	1.619,99	2.024,99
5.1.4	SINAPI C	92762	ARMAÇÃO DE PILAR DE ESTRUTURA CONVENCIONAL DE CONCRETO ARMADO UTILIZANDO AÇO CA-50 DE 10,0 MM - MONTAGEM.	kg	1.663,20	1,28	1,49	1,49	2128,9	2478,17	2478,17	10,2	10,19	10,19	16964,64	16948,01	16948,01	19093,54	19426,18	19426,18	23595,0334	1,23	2.044,14	8,41	13.979,72	16.023,86	20.029,82
5.1.5	SINAPI C	92763	ARMAÇÃO DE PILAR DE ESTRUTURA CONVENCIONAL DE CONCRETO ARMADO UTILIZANDO AÇO CA-50 DE 12,5 MM - MONTAGEM.	kg	138,60	0,8	0,92	0,92	110,88	127,51	127,51	8,82	8,84	8,84	1222,45	1225,22	1225,22	1333,33	1352,74	1352,74	1643,0331	0,76	105,18	7,29	1.010,63	1.115,82	1.394,77
5.1.6	SINAPI C	92764	ARMAÇÃO DE PILAR DE ESTRUTURA CONVENCIONAL DE CONCRETO ARMADO UTILIZANDO AÇO CA-50 DE 16,0 MM - MONTAGEM.	kg	138,60	0,56	0,65	0,65	77,62	90,09	90,09	8,77	8,77	8,77	1215,52	1215,52	1215,52	1293,14	1305,61	1305,61	1585,7963	0,54	74,31	7,23	1.002,63	1.076,95	1.346,18
5.1.7	Próprio	CP047	CONCRETAGEM DE PILARES, FCK = 35 MPA, COM USO DE BOMBA - LANÇAMENTO, ADENSAMENTO E ACABAMENTO.	m³	27,72	34,03	39,19	39,19	943,31	1086,35	1086,35	709,29	709,29	709,29	19661,52	19661,52	19661,52	20604,83	20747,87	20747,87	25200,3576	32,33	896,09	585,06	16.217,98	17.114,07	21.392,58
5.1.8	SINAPI C	92460	MONTAGEM E DESMONTAGEM DE FÔRMA DE VIGA, ESCORAMENTO METÁLICO, PÉ-DIREITO SIMPLES, EM CHAPA DE MADEIRA RESINADA, 6 UTILIZAÇÕES. AF_09/2020	M2	193,15	52,92	60,9	60,9	10221,6	11762,96	11762,96	104,23	104,26	104,26	20132,23	20138,03	20138,03	30353,84	31900,98	31900,98	38746,9356	50,23	9.702,79	86,00	16.611,04	26.313,82	32.892,27
5.1.9	SINAPI C	92759	ARMAÇÃO DE VIGA DE ESTRUTURA CONVENCIONAL DE CONCRETO ARMADO UTILIZANDO AÇO CA-60 DE 5,0 MM - MONTAGEM.	kg	1.823,98	4,5	5,18	5,18	8207,89	9448,2	9448,2	10,06	10,07	10,07	18349,2	18367,44	18367,44	26557,09	27815,63	27815,63	33784,8691	4,27	7.793,44	8,31	15.150,55	22.943,98	28.679,98
5.1.10	SINAPI C	92760	ARMAÇÃO DE VIGA DE ESTRUTURA CONVENCIONAL DE CONCRETO ARMADO UTILIZANDO AÇO CA-50 DE 6,3 MM - MONTAGEM.	kg	729,59	2,99	3,45	3,45	2181,48	2517,09	2517,09	10,73	10,72	10,72	7828,5	7821,21	7821,21	10009,98	10338,3	10338,3	12556,8943	2,85	2.076,24	8,84	6.451,39	8.527,64	10.659,55
5.1.11	SINAPI C	92761	ARMAÇÃO DE VIGA DE ESTRUTURA CONVENCIONAL DE CONCRETO ARMADO UTILIZANDO AÇO CA-50 DE 8,0 MM - MONTAGEM	kg	3.647,95	1,94	2,25	2,25	7077,03	8207,89	8207,89	10,9	10,89	10,89	39762,68	39726,2	39726,2	46839,7	47934,09	47934,09	58220,7448	1,86	6.770,35	8,98	32.768,52	39.538,87	49.423,59
5.1.12	SINAPI C	92762	ARMAÇÃO DE VIGA DE ESTRUTURA CONVENCIONAL DE CONCRETO ARMADO UTILIZANDO AÇO CA-50 DE 10,0 MM - MONTAGEM.	kg	364,80	1,28	1,49	1,49	466,94	543,54	543,54	10,2	10,19	10,19	3720,91	3717,26	3717,26	4187,85	4260,81	4260,81	5175,1773	1,23	448,34	8,41	3.066,21	3.514,57	4.393,21
5.1.13	SINAPI C	92763	ARMAÇÃO DE VIGA DE ESTRUTURA CONVENCIONAL DE CONCRETO ARMADO UTILIZANDO AÇO CA-50 DE 12,5 MM - MONTAGEM.	kg	729,59	0,8	0,92	0,92	583,67	671,22	671,22	8,82	8,84	8,84	6434,99	6449,58	6449,58	7018,66	7120,8	7120,8	8648,9265	0,76	553,66	7,29	5.320,00	5.873,66	7.342,07
5.1.14	Próprio	CP048	CONCRETAGEM DE VIGAS, FCK=35 MPA, COM USO DE BOMBA - LANÇAMENTO, ADENSAMENTO E ACABAMENTO.	m³	72,96	52,45	60,4	60,4	3826,7	4406,73	4406,73	712,35	712,35	712,35	51972,37	51972,37	51972,37	55799,07	56379,1	56379,1	68478,0526	49,82	3.634,93	587,58	42.869,88	46.504,82	58.131,02
5.1.15	Próprio	CP050	LAJE PRÉ-MOLDADA UNIDIRECIONAL, BIAPOIADA, PARA FORRO, ENCHIMENTO EM CERÂMICA, VIGOTA TRELIÇADA, ALTURA TOTAL DA LAJE (ENCHIMENTO+CAPA) = (8+4). INCLUINDO LAJOTAS, VIGOTAS, TÁBUAS NÃO APARELHADAS, PREGOS DE AÇO, ESCORAS TIPO PONTALETE EM MADEIRA, ARMAÇÃO EM AÇO CA-60 DE 5,0MM E CONCRETAGEM COM O USO DE BOMBA, FCK=35 MPA.	m²	622,08	28,63	32,98	32,98	17810,15	20516,2	20516,2	160,86	160,86	160,86	100067,79	100067,79	100067,79	117877,94	120583,99	120583,99	146461,3109	27,20	16.922,97	132,69	82.541,83	99.464,81	124.331,01
5.1.16	SINAPI C	92768	ARMAÇÃO DE LAJE DE ESTRUTURA CONVENCIONAL DE CONCRETO ARMADO UTILIZANDO AÇO CA-60 DE 5,0 MM - MONTAGEM. (NEGATIVO)	kg	933,12	3,86	4,45	4,45	3601,84	4152,38	4152,38	10,17	10,18	10,18	9489,83	9499,16	9499,16	13091,67	13651,55	13651,55	16581,1673	3,67	3.425,13	8,40	7.835,47	11.260,60	14.075,75
5.1.17	SINAPI C	103762	MONTAGEM E DESMONTAGEM DE FÔRMA DE LAJE MACIÇA, PÉ-DIREITO SIMPLES, EM CHAPA DE MADEIRA COMPENSADA RESINADA E CIMBRAMENTO DE MADEIRA, 6 UTILIZAÇÕES. AF_03/2022	M2	17,36	27,52	31,7	31,7	477,75	550,31	550,31	57,32	57,32	57,32	995,08	995,08	995,08	1472,82	1545,39	1545,39	1877,0273	26,15	453,93	47,28	820,80	1.274,73	1.593,41
5.1.18	SINAPI C	92769	ARMAÇÃO DE LAJE MACIÇA DE CONCRETO ARMADO UTILIZANDO AÇO CA-50 DE 6,3 MM - MONTAGEM.	kg	166,66	2,46	2,84	2,84	409,97	473,3	473,3	10,72	10,71	10,71	1786,55	1784,89	1784,89	2196,53	2258,19	2258,19	2742,7961	2,34	390,41	8,83	1.472,28	1.862,69	2.328,36
5.1.19	Próprio	CP048	CONCRETAGEM DE LAJE MACIÇA, FCK=35 MPA, COM USO DE BOMBA - LANÇAMENTO, ADENSAMENTO E ACABAMENTO.	m³	2,08	52,45	60,4	60,4	109,26	125,83	125,83	712,35	712,35	712,35	1483,97	1483,97	1483,97	1593,23	1609,79	1609,79	1955,2543	49,90	103,79	588,50	1.224,07	1.327,85	1.659,82
5.1.20	SINAPI C	96622	LASTRO COM MATERIAL GRANULAR, APLICADO EM PISOS OU LAJES SOBRE SOLO, ESPESSURA DE *5 CM*.	m³	32,69	60,72	69,93	69,93	1985,18	2286,29	2286,29	166,6	166,59	166,59	5446,82	5446,49	5446,49	7432	7732,78	7732,78	9392,2405	57,69	1.885,87	137,43	4.492,59	6.378,46	7.973,07
5.1.21	SINAPI C	97088	ARMAÇÃO PARA EXECUÇÃO DE PISO DE CONCRETO SOBRE SOLO, COM USO DE TELA Q-92.	kg	980,82	1,28	1,47	1,47	1255,45	1441,81	1441,81	15,76	15,77	15,77	15457,72	15467,53	15467,53	16713,17	16909,34	16909,34	20538,0805	1,21	1.189,29	13,01	12.758,53	13.947,82	17.434,78
5.1.22	SINAPI C	101747	PISO EM CONCRETO 20 MPA PREPARO MECÂNICO, ESPESSURA 7CM.	m²	653,88	3,52	4,06	4,06	2301,66	2654,75	2654,75	77,58	77,58	77,58	50728,01	50728,01	50728,01	53029,67	53382,76	53382,76	64838,7042	3,35	2.189,79	63,99	41.843,47	44.033,26	55.041,58
Total da subetapa 5.1					92794,11	106937,96	106937,96				395918,74	395918,78	395918,78	488712,86	502856,74	502856,74	610769,7965		88.208,76		326.577,21	414.785,98	518.482,48
5.2	Metálica
5.2.1	SINAPI C	92616	FABRICAÇÃO E INSTALAÇÃO DE TESOURA INTEIRA EM AÇO, VÃO DE 10 M, PARA TELHA ONDULADA DE FIBROCIMENTO, METÁLICA, PLÁSTICA OU TERMOACÚSTICA, INCLUSO IÇAMENTO. AF_07/2019	UN	20,00	278,58	320,67	320,67	5571,6	6413,4	6413,4	1483,26	1483,25	1483,25	29665,2	29665	29665	35236,8	36078,4	36078,4	43820,8246	264,51	5.290,15	1.223,47	24.469,45	29.759,60	37.199,50
5.2.2	SINAPI C	92610	FABRICAÇÃO E INSTALAÇÃO DE TESOURA INTEIRA EM AÇO, VÃO DE 7 M, PARA TELHA ONDULADA DE FIBROCIMENTO, METÁLICA, PLÁSTICA OU TERMOACÚSTICA, INCLUSO IÇAMENTO. AF_07/2019	UN	8,00	169,14	194,68	194,68	1353,12	1557,44	1557,44	1049,69	1049,7	1049,7	8397,52	8397,6	8397,6	9750,64	9955,04	9955,04	12091,3916	160,58	1.284,67	865,86	6.926,84	8.211,51	10.264,38
5.2.3	SINAPI C	92580	TRAMA DE AÇO COMPOSTA POR TERÇAS PARA TELHADOS DE ATÉ 2 ÁGUAS PARA TELHA ONDULADA DE FIBROCIMENTO, METÁLICA, PLÁSTICA OU TERMOACÚSTICA, INCLUSO TRANSPORTE VERTICAL	m²	1.223,04	6,44	7,41	7,41	7876,38	9062,73	9062,73	40,36	40,37	40,37	49361,89	49374,12	49374,12	57238,27	58436,85	58436,85	70977,3995	6,11	7.475,48	33,30	40.726,70	48.202,17	60.252,71
5.2.4	SINAPI C	100767	CORRENTE RÍGIDA COM CANTONEIRAS DE AÇO, ABAS IGUAIS, COM CONEXÕES PARAFUSADAS, INCLUSOS MÃO DE OBRA, TRANSPORTE E IÇAMENTO UTILIZANDO TALHA MANUAL, PARA EDIFÍCIOS DE ATÉ 2 PAVIMENTOS - FORNECIMENTO E INSTALAÇÃO.	kg	611,52	3,37	3,88	3,88	2060,82	2372,7	2372,7	12,54	12,53	12,53	7668,46	7662,35	7662,35	9729,28	10035,04	10035,04	12188,5635	3,20	1.957,14	10,34	6.320,36	8.277,50	10.346,87
Total da subetapa 5.2					16861,92	19406,26	19406,26				95093,08	95099,07	95099,07	111955	114505,33	114505,33	139078,1792		16.007,44		78.443,35	94.450,77	118.063,47
Total da etapa 5					109656,03	126344,23	126344,23				491011,82	491017,85	491017,85	600667,85	617362,07	617362,07	749847,9756		104.216,20		405.020,56	509.236,76	636.545,95
6	ALVENARIAS, VEDAÇÕES E DIVISÓRIAS
6.1	Alvenarias
6.1.1	SINAPI C	103326	ALVENARIA DE VEDAÇÃO DE BLOCOS CERÂMICOS FURADOS NA VERTICAL DE 19X19X39 CM (ESPESSURA 19 CM) E ARGAMASSA DE ASSENTAMENTO COM PREPARO EM BETONEIRA. AF_12/2021	M2	640,16	34,13	39,3	39,3	21848,66	25158,29	25158,29	66,36	66,36	66,36	42481,02	42481,02	42481,02	64329,68	67639,31	67639,31	82154,7006	32,42	20.752,04	54,74	35.040,86	55.792,90	69.741,13
6.1.2	SINAPI C	103324	ALVENARIA DE VEDAÇÃO DE BLOCOS CERÂMICOS FURADOS NA VERTICAL DE 14X19X39 CM (ESPESSURA 14 CM) E ARGAMASSA DE ASSENTAMENTO COM PREPARO EM BETONEIRA. AF_12/2021	M2	38,08	29,64	34,12	34,12	1128,69	1299,29	1299,29	55,6	55,61	55,61	2117,25	2117,63	2117,63	3245,94	3416,92	3416,92	4150,1891	28,14	1.071,73	45,87	1.746,75	2.818,48	3.523,10
6.1.3	SINAPI C	103322	ALVENARIA DE VEDAÇÃO DE BLOCOS CERÂMICOS FURADOS NA VERTICAL DE 9X19X39 CM (ESPESSURA 9 CM) E ARGAMASSA DE ASSENTAMENTO COM PREPARO EM BETONEIRA. AF_12/2021	M2	327,60	20,55	23,66	23,66	6732,18	7751,02	7751,02	43,62	43,62	43,62	14289,91	14289,91	14289,91	21022,09	22040,93	22040,93	26770,9111	19,52	6.393,50	35,98	11.787,16	18.180,66	22.725,83
6.1.4	SINAPI C	93187	VERGA MOLDADA IN LOCO EM CONCRETO COM ATÉ 1,5 M DE VÃO.	m	18,20	27,38	31,52	31,52	498,32	573,66	573,66	64,87	64,9	64,9	1180,63	1181,18	1181,18	1678,95	1754,84	1754,84	2131,4335	26,00	473,19	53,53	974,31	1.447,50	1.809,37
6.1.5	SINAPI C	93197	CONTRAVERGA MOLDADA IN LOCO EM CONCRETO PARA VÃOS DE MAIS DE 1,5 M DE COMPRIMENTO.	m	104,00	17,07	19,66	19,66	1775,28	2044,64	2044,64	51,12	51,13	51,13	5316,48	5317,52	5317,52	7091,76	7362,16	7362,16	8942,0795	16,22	1.686,54	42,18	4.386,21	6.072,75	7.590,93
6.1.6	SINAPI C	93205	CINTA DE AMARRAÇÃO DE ALVENARIA MOLDADA IN LOCO EM CONCRETO.	m	218,40	19,68	22,66	22,66	4298,11	4948,94	4948,94	51,78	51,77	51,77	11308,75	11306,57	11306,57	15606,86	16255,51	16255,51	19743,9449	18,69	4.082,18	42,70	9.326,33	13.408,51	16.760,63
6.1.7	SINAPI C	93202	FIXAÇÃO (ENCUNHAMENTO) DE ALVENARIA DE VEDAÇÃO COM TIJOLO MACIÇO.	m	210,60	16,08	18,52	18,52	3386,45	3900,31	3900,31	13,04	13,04	13,04	2746,22	2746,22	2746,22	6132,67	6646,54	6646,54	8072,8826	15,28	3.217,20	10,76	2.265,24	5.482,46	6.853,07
Total da subetapa 6.1					39667,69	45676,15	45676,15				79440,27	79440,05	79440,05	119107,96	125116,2	125116,2	151966,1414		37.676,38		65.526,86	103.203,25	129.004,06
6.2	Divisórias
6.2.1	SINAPI C	102253	DIVISORIA SANITÁRIA, TIPO CABINE, EM GRANITO CINZA POLIDO, ESP = 3CM, ASSENTADO COM ARGAMASSA COLANTE AC III-E, EXCLUSIVE FERRAGENS.	m²	24,98	71,22	81,99	81,99	1778,72	2047,7	2047,7	828,29	828,28	828,28	20686,54	20686,29	20686,29	22465,26	22733,99	22733,99	27612,7082	67,62	1.689,06	683,08	17.063,28	18.752,34	23.440,43
6.2.2	SINAPI C	102255	TAPA VISTA DE MICTÓRIO EM GRANITO CINZA POLIDO, ESP = 3CM, ASSENTADO COM ARGAMASSA COLANTE AC III-E .	m²	1,50	137,63	158,43	158,43	206,45	237,65	237,65	780,07	780,06	780,06	1170,11	1170,09	1170,09	1376,55	1407,74	1407,74	1709,8349	130,69	196,03	643,44	965,16	1.161,18	1.451,48
Total da subetapa 6.2					1985,16	2285,35	2285,35				21856,65	21856,38	21856,38	23841,81	24141,73	24141,73	29322,5431		1.885,09		18.028,44	19.913,53	24.891,91
Total da etapa 6					41652,85	47961,5	47961,5				101296,92	101296,43	101296,43	142949,77	149257,93	149257,93	181288,6845		39.561,47		83.555,30	123.116,77	153.895,96
7	ESQUADRIAS
7.1	Madeira
7.1.1	SINAPI C	90843	KIT DE PORTA DE MADEIRA PARA PINTURA, SEMI-OCA (LEVE OU MÉDIA), PADRÃO MÉDIO, 80X210CM, ESPESSURA DE 3,5CM, ITENS INCLUSOS: DOBRADIÇAS, MONTAGEM E INSTALAÇÃO DO BATENTE, FECHADURA COM EXECUÇÃO DO FURO - FORNECIMENTO E INSTALAÇÃO.	unid.	13,00	257,87	296,97	296,97	3352,31	3860,61	3860,61	861,98	861,93	861,93	11205,74	11205,09	11205,09	14558,05	15065,7	15065,7	18298,7992	244,96	3.184,46	710,97	9.242,62	12.427,08	15.533,85
7.1.2	SINAPI C	100874	PUXADOR PARA PCD, FIXADO NA PORTA - FORNECIMENTO E INSTALAÇÃO.	unid.	2,00	29,07	33,47	33,47	58,14	66,94	66,94	275,58	275,57	275,57	551,16	551,14	551,14	609,3	618,08	618,08	750,72	27,61	55,22	227,31	454,61	509,83	637,29
7.1.3	Próprio	CP062	MOLA HIDRAULICA AEREA, PARA PORTAS DE ATE 850 MM E PESO DE ATE 50 KG, COM CORPO EM ALUMINIO E BRACO EM ACO, SEM BRACO DE PARADA - FORNECIMENTO E INSTALAÇÃO	unid.	2,00	74,77	86,09	86,09	149,54	172,18	172,18	153,93	153,93	153,93	307,86	307,86	307,86	457,4	480,04	480,04	583,0566	71,01	142,02	126,97	253,94	395,97	494,96
7.1.4	Próprio	CP053	CHAPA ACO INOX AISI 304 NUMERO 14 (E = 1,9 MM), ACABAMENTO NUMERO 1 (LAMINADO A QUENTE, FOSCO) - FIXADO EM PORTA DE MADEIRA	m²	1,48	10,69	12,31	12,31	15,82	18,22	18,22	885,42	885,42	885,42	1310,42	1310,42	1310,42	1326,24	1328,64	1328,64	1613,7666	10,16	15,03	730,34	1.080,91	1.095,94	1.369,93
Total da subetapa 7.1					3575,81	4117,95	4117,95				13375,18	13374,51	13374,51	16950,99	17492,46	17492,46	21246,3424		3.396,73		11.032,08	14.428,82	18.036,02
7.2	Metálicas
7.2.1	SINAPI C	94589	CONTRAMARCO DE ALUMÍNIO PARA JANELAS, FIXAÇÃO COM ARGAMASSA - FORNECIMENTO E INSTALAÇÃO.	m	248,00	10,19	11,76	11,76	2527,12	2916,48	2916,48	10,31	10,29	10,29	2556,88	2551,92	2551,92	5084	5468,4	5468,4	6641,9186	9,70	2.405,69	8,49	2.104,97	4.510,66	5.638,32
7.2.2	Próprio	CP005	JANELA DE ALUMÍNIO TIPO BASCULANTE, COM VIDROS, BATENTE E FERRAGENS, ACABAMENTO BRANCO. EXCLUSIVE ALIZAR E CONTRAMARCO. FORNECIMENTO E INSTALAÇÃO	m²	6,44	56,45	65	65	363,54	418,6	418,6	456,53	456,53	456,53	2940,05	2940,05	2940,05	3303,59	3358,65	3358,65	4079,4202	53,62	345,29	376,57	2.425,13	2.770,42	3.463,02
7.2.3	SINAPI C	94570	JANELA DE ALUMÍNIO DE CORRER COM 2 FOLHAS E BANDEIRA PARA VIDROS, COM VIDROS, BATENTE, ACABAMENTO BRANCO E FERRAGENS. EXCLUSIVE ALIZAR E CONTRAMARCO. FORNECIMENTO E INSTALAÇÃO.	m²	140,76	10,34	11,9	11,9	1455,46	1675,04	1675,04	338,78	338,79	338,79	47686,67	47688,08	47688,08	49142,13	49363,12	49363,12	59956,4509	9,82	1.381,67	279,45	39.335,95	40.717,62	50.897,03
7.2.4	SINAPI C	91341	PORTA EM ALUMÍNIO BRANCO DE ABRIR TIPO VENEZIANA COM GUARNIÇÃO, FIXAÇÃO COM PARAFUSOS - FORNECIMENTO E INSTALAÇÃO.	m²	5,67	12,64	14,54	14,54	71,67	82,44	82,44	936,35	936,37	936,37	5309,1	5309,22	5309,22	5380,77	5391,66	5391,66	6548,7099	11,99	68,00	772,37	4.379,36	4.447,36	5.559,20
7.2.5	SINAPI C	100705	TARJETA TIPO LIVRE/OCUPADO PARA PORTA DE BANHEIRO.	unid.	9,00	29,43	33,87	33,87	264,87	304,83	304,83	57,14	57,14	57,14	514,26	514,26	514,26	779,13	819,09	819,09	994,8667	27,94	251,44	47,13	424,19	675,63	844,54
Total da subetapa 7.2					4682,66	5397,4	5397,4				59006,97	59003,53	59003,53	63689,63	64400,93	64400,93	78221,3663		4.452,09		48.669,60	53.121,69	66.402,12
Total da etapa 7					8258,47	9515,34	9515,34				72382,15	72378,04	72378,04	80640,62	81893,39	81893,39	99467,7087		7.848,82		59.701,68	67.550,51	84.438,14
8	COBERTURA
8.1	SINAPI C	94213	TELHAMENTO COM TELHA DE AÇO/ALUMÍNIO E = 0,5 MM, COM ATÉ 2 ÁGUAS, INCLUSO IÇAMENTO. AF_07/2019	M2	1.179,68	3,93	4,53	4,53	4636,14	5343,95	5343,95	67,34	67,34	67,34	79439,65	79439,65	79439,65	84075,79	84783,6	84783,6	102978,1625	3,74	4.408,01	55,55	65.526,52	69.934,53	87.418,16
8.2	Próprio	CP012	CUMEEIRA PARA TELHA DE AÇO GALVALUME TRAPEZOIDAL, INCLUSO ACESSÓRIOS DE FIXAÇÃO E IÇAMENTO	m	133,60	2,82	3,25	3,25	376,75	434,2	434,2	73,39	73,39	73,39	9804,9	9804,9	9804,9	10181,66	10239,1	10239,1	12436,4157	2,68	358,15	60,54	8.087,66	8.445,82	10.557,27
8.3	SINAPI C	100327	RUFO EXTERNO/INTERNO EM CHAPA DE AÇO GALVANIZADO NÚMERO 26, CORTE DE 33 CM, INCLUSO IÇAMENTO.	m	68,80	8,4	9,68	9,68	577,92	665,98	665,98	46,63	46,62	46,62	3208,14	3207,46	3207,46	3786,06	3873,44	3873,44	4704,6802	7,98	549,34	38,45	2.645,70	3.195,04	3.993,80
8.4	SINAPI C	101979	CHAPIM (RUFO CAPA) EM AÇO GALVANIZADO, CORTE 33.	m	218,40	5,91	6,82	6,82	1290,74	1489,49	1489,49	36,55	36,54	36,54	7982,52	7980,34	7980,34	9273,26	9469,82	9469,82	11502,0482	5,63	1.228,62	30,14	6.582,66	7.811,27	9.764,09
8.5	SINAPI C	94228	CALHA EM CHAPA DE AÇO GALVANIZADO NÚMERO 24, DESENVOLVIMENTO DE 50 CM, INCLUSO TRANSPORTE VERTICAL.	m	210,40	13,92	16,04	16,04	2928,77	3374,82	3374,82	68,11	68,1	68,1	14330,34	14328,24	14328,24	17259,11	17703,06	17703,06	21502,1318	13,23	2.783,75	56,17	11.818,78	14.602,53	18.253,16
Total da etapa 8					9810,33	11308,44	11308,44				114765,56	114760,59	114760,59	124575,89	126069,03	126069,03	153123,4385		9.327,87		94.661,32	103.989,19	129.986,49
9	INSTALAÇÕES ELÉTRICAS
9.1	Alimentador de energia
9.1.1	SINAPI C	101897	DISJUNTOR TERMOMAGNÉTICO TRIPOLAR , CORRENTE NOMINAL DE 250A - FORNECIMENTO E INSTALAÇÃO. AF_10/2020	UN	1,00	66,46	76,52	76,52	66,46	76,52	76,52	889,16	889,16	889,16	889,16	889,16	889,16	955,62	965,68	965,68	1172,9149	63,12	63,12	733,43	733,43	796,55	995,69
9.1.2	SINAPI C	97668	ELETRODUTO FLEXÍVEL CORRUGADO, PEAD, DN 63 (2"), PARA REDE ENTERRADA DE DISTRIBUIÇÃO DE ENERGIA ELÉTRICA - FORNECIMENTO E INSTALAÇÃO.	m	57,60	4,74	5,46	5,46	273,02	314,5	314,5	6,82	6,82	6,82	392,83	392,83	392,83	665,86	707,33	707,33	859,1206	4,50	259,42	5,63	324,03	583,45	729,31
9.1.3	SINAPI C	97883	CAIXA ENTERRADA ELÉTRICA RETANGULAR, EM CONCRETO PRÉ-MOLDADO, FUNDO COM BRITA, DIMENSÕES INTERNAS: 0,6X0,6X0,5 M.	unid.	2,00	56,8	65,39	65,39	113,6	130,78	130,78	374,99	375,01	375,01	749,98	750,02	750,02	863,58	880,8	880,8	1069,8197	53,94	107,88	309,33	618,66	726,54	908,17
9.1.4	SINAPI C	92988	CABO DE COBRE FLEXÍVEL ISOLADO, 50 MM², ANTI-CHAMA 0,6/1,0 KV, PARA REDE ENTERRADA DE DISTRIBUIÇÃO DE ENERGIA ELÉTRICA - FORNECIMENTO E INSTALAÇÃO. AF_12/2021	M	115,20	4,15	4,78	4,78	478,08	550,66	550,66	57,36	57,37	57,37	6607,87	6609,02	6609,02	7085,95	7159,68	7159,68	8696,1473	3,94	454,22	47,32	5.451,51	5.905,73	7.382,16
9.1.5	SINAPI C	92984	CABO DE COBRE FLEXÍVEL ISOLADO, 25 MM², ANTI-CHAMA 0,6/1,0 KV, PARA REDE ENTERRADA DE DISTRIBUIÇÃO DE ENERGIA ELÉTRICA - FORNECIMENTO E INSTALAÇÃO. AF_12/2021	M	28,80	3,02	3,49	3,49	86,98	100,51	100,51	27,66	27,66	27,66	796,61	796,61	796,61	883,58	897,12	897,12	1089,642	2,88	82,91	22,82	657,09	740,00	925,00
9.1.6	SINAPI C	96620	ENVELOPAMENTO CONCRETO SIMPLES	m³	1,80	246,32	283,62	283,62	443,38	510,52	510,52	528,67	528,67	528,67	951,61	951,61	951,61	1394,98	1462,12	1462,12	1775,8934	233,95	421,11	436,08	784,95	1.206,04	1.507,56
9.1.7	Próprio	CP037	FITA SUBTERRÂNEA ALERTA/ADVERTÊNCIA REDE ELÉTRICA ABAIXO 7,6CM - FORNECIMENTO E INSTALAÇÃO	m	28,80	1,28	1,48	1,48	36,86	42,62	42,62	1,36	1,36	1,36	39,17	39,17	39,17	76,03	81,79	81,79	99,3446	1,22	35,16	1,12	32,31	67,47	84,33
9.1.8	Próprio	CP088	MEDIDOR DE ENERGIA TRIFÁSICO 380V 150A - FORNECIMENTO E INSTALAÇÃO	unid.	1,00	66,47	76,53	76,53	66,47	76,53	76,53	433,13	433,13	433,13	433,13	433,13	433,13	499,6	509,66	509,66	619,033	63,13	63,13	357,27	357,27	420,40	525,50
9.1.9	SINAPI C	101946	QUADRO DE MEDIÇÃO GERAL DE ENERGIA PARA 1 MEDIDOR DE SOBREPOR - FORNECIMENTO E INSTALAÇÃO.	unid.	1,00	76,52	88,11	88,11	76,52	88,11	88,11	120,22	120,21	120,21	120,22	120,21	120,21	196,74	208,32	208,32	253,0255	72,68	72,68	99,16	99,16	171,83	214,79
Total da subetapa 9.1					1641,37	1890,74	1890,74				10980,58	10981,76	10981,76	12621,95	12872,5	12872,5	15634,9409		1.559,63		9.058,41	10.618,00	13.272,50
9.2	Instalações elétricas de baixa tensão
9.2.1	SINAPI C	90458	QUEBRA EM ALVENARIA PARA INSTALAÇÃO DE QUADRO DISTRIBUIÇÃO GRANDE	unid.	2,00	37,03	42,63	42,63	74,06	85,26	85,26	5,27	5,27	5,27	10,54	10,54	10,54	84,6	95,8	95,8	116,3587	35,17	70,33	4,35	8,69	79,02	98,78
9.2.2	SINAPI C	104780	RASGO LINEAR MECANIZADO EM ALVENARIA, PARA ELETRODUTOS, DIÂMETROS MENORES OU IGUAIS A 40 MM.	m	4,89	5,01	5,77	5,77	24,5	28,22	28,22	0,7	0,69	0,69	3,42	3,37	3,37	27,92	31,59	31,59	38,3685	4,76	23,28	0,57	2,78	26,06	32,57
9.2.3	SINAPI C	90456	QUEBRA EM ALVENARIA PARA INSTALAÇÃO DE CAIXA DE TOMADA (4X4 OU 4X2).	unid.	32,00	5,74	6,59	6,59	183,68	210,88	210,88	0,76	0,76	0,76	24,32	24,32	24,32	208	235,2	235,2	285,6739	5,44	173,95	0,63	20,06	194,01	242,51
9.2.4	SINAPI C	91937	CAIXA OCTOGONAL 3" X 3", PVC, INSTALADA EM LAJE - FORNECIMENTO E INSTALAÇÃO. AF_03/2023	UN	151,00	11,2	12,88	12,88	1691,2	1944,88	1944,88	6,48	6,49	6,49	978,48	979,99	979,99	2669,68	2924,87	2924,87	3552,5471	10,62	1.604,25	5,35	808,35	2.412,61	3.015,76
9.2.5	SINAPI C	91836	ELETRODUTO FLEXÍVEL CORRUGADO, PVC, DN 32 MM (1"), PARA CIRCUITOS TERMINAIS, INSTALADO EM FORRO - FORNECIMENTO E INSTALAÇÃO. AF_03/2023_PA	M	48,90	11,55	13,31	13,31	564,8	650,86	650,86	8,25	8,25	8,25	403,43	403,43	403,43	968,22	1054,28	1054,28	1280,5333	10,98	536,87	6,81	332,77	869,64	1.087,04
9.2.6	SINAPI C	91834	ELETRODUTO FLEXÍVEL CORRUGADO, PVC, DN 25 MM (3/4"), PARA CIRCUITOS TERMINAIS, INSTALADO EM FORRO - FORNECIMENTO E INSTALAÇÃO.	m	255,60	10,86	12,51	12,51	2775,82	3197,56	3197,56	6,18	6,17	6,17	1579,61	1577,05	1577,05	4355,42	4774,61	4774,61	5799,2389	10,32	2.637,54	5,09	1.300,84	3.938,38	4.922,97
9.2.7	SINAPI C	104401	CONDULETE DE PVC, TIPO C, PARA ELETRODUTO DE PVC SOLDÁVEL DN 20 MM (1/2''), APARENTE - FORNECIMENTO E INSTALAÇÃO. AF_10/2022	UN	11,00	12,17	14,01	14,01	133,87	154,11	154,11	14,53	14,54	14,54	159,83	159,94	159,94	293,7	314,05	314,05	381,4451	11,56	127,12	11,99	131,93	259,05	323,81
9.2.8	Próprio	CP101	ELETROCALHA PERFURADA EM AÇO GALVANIZADO, 50 x 50 MM INCLUSIVE EMENDA E FIXAÇÃO - FORNECIMENTO E INSTALAÇÃO	m	528,40	9,41	10,85	10,85	4972,24	5733,14	5733,14	28,69	28,69	28,69	15159,8	15159,8	15159,8	20132,04	20892,94	20892,94	25376,5601	8,95	4.729,03	23,67	12.504,70	17.233,73	21.542,16
9.2.9	Próprio	CP102	TE HORIZONTAL PERFURADO PARA ELETROCALHA 50x50 COM ACESSÓRIOS, FORNECIMENTO E INSTALAÇÃO	unid.	22,00	18,38	21,16	21,16	404,36	465,52	465,52	62,08	62,08	62,08	1365,76	1365,76	1365,76	1770,12	1831,28	1831,28	2224,2727	17,45	383,99	51,21	1.126,56	1.510,55	1.888,19
9.2.10	SINAPI C	95727	ELETRODUTO RÍGIDO SOLDÁVEL, PVC, DN 25 MM (3/4"), APARENTE - FORNECIMENTO E INSTALAÇÃO. AF_10/2022_PS	M	103,80	12,41	14,3	14,3	1288,16	1484,34	1484,34	6,61	6,6	6,6	686,12	685,08	685,08	1974,28	2169,42	2169,42	2634,9775	11,80	1.224,37	5,44	565,09	1.789,47	2.236,83
9.2.11	SINAPI C	91940	CAIXA RETANGULAR 4" X 2" MÉDIA (1,30 M DO PISO), PVC, INSTALADA EM PAREDE - FORNECIMENTO E INSTALAÇÃO.	unid.	32,00	14,81	17,05	17,05	473,92	545,6	545,6	5,45	5,44	5,44	174,4	174,08	174,08	648,32	719,68	719,68	874,1233	14,06	450,04	4,49	143,59	593,63	742,04
9.2.12	SINAPI C	91953	INTERRUPTOR SIMPLES (1 MÓDULO), 10A/250V, INCLUINDO SUPORTE E PLACA - FORNECIMENTO E INSTALAÇÃO. AF_03/2023	UN	2,00	18,12	20,86	20,86	36,24	41,72	41,72	14,6	14,61	14,61	29,2	29,22	29,22	65,44	70,94	70,94	86,1637	17,21	34,41	12,05	24,10	58,52	73,14
9.2.13	SINAPI C	91953	INTERRUPTOR SIMPLES (1 MÓDULO), 10A/250V, INCLUINDO SUPORTE E PLACA - FORNECIMENTO E INSTALAÇÃO. AF_03/2023	UN	2,00	18,12	20,86	20,86	36,24	41,72	41,72	14,6	14,61	14,61	29,2	29,22	29,22	65,44	70,94	70,94	86,1637	17,21	34,41	12,05	24,10	58,52	73,14
9.2.14	SINAPI C	91967	INTERRUPTOR SIMPLES (3 MÓDULOS), 10A/250V, INCLUINDO SUPORTE E PLACA - FORNECIMENTO E INSTALAÇÃO. AF_03/2023	UN	9,00	35,19	40,52	40,52	316,71	364,68	364,68	31,66	31,66	31,66	284,94	284,94	284,94	601,65	649,62	649,62	789,0285	33,42	300,81	26,12	235,04	535,85	669,81
9.2.15	SINAPI C	92008	TOMADA BAIXA DE EMBUTIR (2 MÓDULOS), 2P+T 10 A, INCLUINDO SUPORTE E PLACA - FORNECIMENTO E INSTALAÇÃO. AF_03/2023	UN	23,00	27,61	31,78	31,78	635,03	730,94	730,94	25,27	25,27	25,27	581,21	581,21	581,21	1216,24	1312,15	1312,15	1593,7374	26,21	602,92	20,84	479,42	1.082,34	1.352,92
9.2.16	SINAPI C	97596	SENSOR DE PRESENÇA SEM FOTOCÉLULA, FIXAÇÃO EM PAREDE - FORNECIMENTO E INSTALAÇÃO.	unid.	12,00	23,34	26,86	26,86	280,08	322,32	322,32	51,8	51,81	51,81	621,6	621,72	621,72	901,68	944,04	944,04	1146,631	22,16	265,87	42,74	512,83	778,70	973,38
9.2.17	SINAPI C	101632	RELÉ FOTOELÉTRICO PARA COMANDO DE ILUMINAÇÃO EXTERNA 1000 W - FORNECIMENTO E INSTALAÇÃO.	unid.	4,00	0,83	0,95	0,95	3,32	3,8	3,8	35,68	35,69	35,69	142,72	142,76	142,76	146,04	146,56	146,56	178,0118	0,78	3,13	29,44	117,76	120,89	151,11
9.2.18	SINAPI I	39804	QUADRO DE DISTRIBUICAO, EM PVC, DE EMBUTIR, COM BARRAMENTO TERRA / NEUTRO, PARA 6 DISJUNTORES NEMA OU 8 DISJUNTORES DIN	UN	2,00	0	0	0	0	0	0	114,4	114,4	114,4	228,8	228,8	228,8	228,8	228,8	228,8	277,9005	0,00	0,00	94,37	188,73	188,73	235,91
9.2.19	SINAPI I	39800	QUADRO DE DISTRIBUICAO, SEM BARRAMENTO, EM PVC, DE SOBREPOR, PARA 6 DISJUNTORES NEMA OU 8 DISJUNTORES DIN	UN	9,00	0	0	0	0	0	0	99,86	99,86	99,86	898,74	898,74	898,74	898,74	898,74	898,74	1091,6096	0,00	0,00	82,37	741,33	741,33	926,67
9.2.20	SINAPI I	39803	QUADRO DE DISTRIBUICAO, SEM BARRAMENTO, EM PVC, DE SOBREPOR, PARA 27 DISJUNTORES NEMA OU 36 DISJUNTORES DIN	UN	1,00	0	0	0	0	0	0	343,09	343,09	343,09	343,09	343,09	343,09	343,09	343,09	416,7171	0,00	0,00	283,00	283,00	283,00	353,75
9.2.21	SINAPI C	104766	CHUMBAMENTO LINEAR EM ALVENARIA PARA ELETRODUTOS COM DIÂMETROS MENORES OU IGUAIS A 40 MM. AF_09/2023	M	4,89	13,77	15,85	15,85	67,34	77,51	77,51	4,6	4,59	4,59	22,49	22,45	22,45	89,83	99,95	99,95	121,4012	13,08	63,94	3,79	18,52	82,45	103,06
9.2.22	SINAPI C	91924	CABO DE COBRE FLEXÍVEL ISOLADO, 1,5 MM², ANTI-CHAMA 450/750 V, PARA CIRCUITOS TERMINAIS - FORNECIMENTO E INSTALAÇÃO. AF_03/2023	M	902,30	1,14	1,33	1,33	1028,62	1200,06	1200,06	2,18	2,16	2,16	1967,01	1948,97	1948,97	2995,64	3149,03	3149,03	3824,8082	1,10	989,88	1,78	1.607,62	2.597,50	3.246,88
9.2.23	SINAPI C	91926	CABO DE COBRE FLEXÍVEL ISOLADO, 2,5 MM², ANTI-CHAMA 450/750 V, PARA CIRCUITOS TERMINAIS - FORNECIMENTO E INSTALAÇÃO.	m	2.480,30	1,45	1,67	1,67	3596,44	4142,1	4142,1	3,36	3,36	3,36	8333,81	8333,81	8333,81	11930,24	12475,91	12475,91	15153,2391	1,38	3.416,65	2,77	6.874,22	10.290,87	12.863,58
9.2.24	SINAPI C	91927	CABO DE COBRE FLEXÍVEL ISOLADO, 2,5 MM², ANTI-CHAMA 0,6/1,0 KV, PARA CIRCUITOS TERMINAIS - FORNECIMENTO E INSTALAÇÃO. AF_03/2023	M	430,80	1,45	1,67	1,67	624,66	719,44	719,44	3,95	3,95	3,95	1701,66	1701,66	1701,66	2326,32	2421,1	2421,1	2940,6632	1,38	593,44	3,26	1.403,63	1.997,06	2.496,33
9.2.25	SINAPI C	91929	CABO DE COBRE FLEXÍVEL ISOLADO, 4 MM², ANTI-CHAMA 0,6/1,0 KV, PARA CIRCUITOS TERMINAIS - FORNECIMENTO E INSTALAÇÃO. AF_03/2023	M	481,40	1,95	2,24	2,24	938,73	1078,34	1078,34	5,99	6	6	2883,59	2888,4	2888,4	3822,32	3966,74	3966,74	4817,9975	1,85	889,48	4,95	2.382,52	3.272,00	4.090,00
9.2.26	SINAPI C	91931	CABO DE COBRE FLEXÍVEL ISOLADO, 6 MM², ANTI-CHAMA 0,6/1,0 KV, PARA CIRCUITOS TERMINAIS - FORNECIMENTO E INSTALAÇÃO. AF_03/2023	M	505,00	2,55	2,94	2,94	1287,75	1484,7	1484,7	8,65	8,65	8,65	4368,25	4368,25	4368,25	5656	5852,95	5852,95	7108,9931	2,43	1.224,67	7,14	3.603,19	4.827,86	6.034,82
9.2.27	SINAPI C	92980	CABO DE COBRE FLEXÍVEL ISOLADO, 10 MM², ANTI-CHAMA 0,6/1,0 KV, PARA DISTRIBUIÇÃO - FORNECIMENTO E INSTALAÇÃO. AF_10/2020	M	131,30	0,43	0,5	0,5	56,46	65,65	65,65	11,22	11,23	11,23	1473,19	1474,5	1474,5	1529,65	1540,15	1540,15	1870,665	0,41	54,15	9,26	1.216,25	1.270,41	1.588,01
9.2.28	SINAPI C	93653	DISJUNTOR MONOPOLAR TIPO DIN, CORRENTE NOMINAL DE 10A - FORNECIMENTO E INSTALAÇÃO. AF_10/2020	UN	25,00	1,75	2,02	2,02	43,75	50,5	50,5	9,55	9,54	9,54	238,75	238,5	238,5	282,5	289	289	351,0194	1,67	41,66	7,87	196,73	238,38	297,98
9.2.29	SINAPI C	93667	DISJUNTOR TRIPOLAR TIPO DIN, CORRENTE NOMINAL DE 10A - FORNECIMENTO E INSTALAÇÃO. AF_10/2020	UN	20,00	5,28	6,08	6,08	105,6	121,6	121,6	61,86	61,87	61,87	1237,2	1237,4	1237,4	1342,8	1359	1359	1650,6414	5,02	100,30	51,03	1.020,68	1.120,98	1.401,23
9.2.30	SINAPI C	93668	DISJUNTOR TRIPOLAR TIPO DIN, CORRENTE NOMINAL DE 16A - FORNECIMENTO E INSTALAÇÃO. AF_10/2020	UN	1,00	7,16	8,24	8,24	7,16	8,24	8,24	62,17	62,17	62,17	62,17	62,17	62,17	69,33	70,41	70,41	85,52	6,80	6,80	51,28	51,28	58,08	72,60
9.2.31	SINAPI C	93669	DISJUNTOR TRIPOLAR TIPO DIN, CORRENTE NOMINAL DE 20A - FORNECIMENTO E INSTALAÇÃO. AF_10/2020	UN	7,00	9,98	11,48	11,48	69,86	80,36	80,36	63,51	63,52	63,52	444,57	444,64	444,64	514,43	525	525	637,665	9,47	66,29	52,40	366,77	433,05	541,31
9.2.32	SINAPI C	101896	DISJUNTOR TERMOMAGNÉTICO TRIPOLAR , CORRENTE NOMINAL DE 200A - FORNECIMENTO E INSTALAÇÃO. AF_10/2020	UN	1,00	66,46	76,52	76,52	66,46	76,52	76,52	539,24	539,24	539,24	539,24	539,24	539,24	605,7	615,76	615,76	747,9021	63,12	63,12	444,80	444,80	507,92	634,89
9.2.33	Próprio	CP057	DISPOSITIVO DR, 4 POLOS, SENSIBILIDADE DE 30 MA, CORRENTE DE 63 A, TIPO AC	unid.	1,00	18,3	21,07	21,07	18,3	21,07	21,07	167,22	167,22	167,22	167,22	167,22	167,22	185,52	188,29	188,29	228,697	17,38	17,38	137,93	137,93	155,31	194,14
9.2.34	Próprio	CP058	DISPOSITIVO DPS CLASSE II, 1 POLO, TENSAO MAXIMA DE 275 V, CORRENTE MAXIMA DE *45* KA (TIPO AC)	unid.	4,00	9,68	11,15	11,15	38,72	44,6	44,6	54,13	54,13	54,13	216,52	216,52	216,52	255,24	261,12	261,12	317,1564	9,20	36,79	44,65	178,60	215,39	269,23
Total da subetapa 9.2					21844,06	25176,22	25176,22				47360,87	47346,78	47346,78	69204,93	72523	72523	88086,4309		20.766,87		39.054,41	59.821,26	74.776,57
9.3	Acessórios elétricos
9.3.1	Próprio	CP040	LUMINÁRIA TUBULAR LED HERMÉTICA 2X 18W - FORNECIMENTO E INSTALAÇÃO	unid.	7,00	33,6	38,68	38,68	235,2	270,76	270,76	141,19	141,19	141,19	988,33	988,33	988,33	1223,53	1259,09	1259,09	1529,2907	31,91	223,34	116,46	815,23	1.038,57	1.298,21
9.3.2	Próprio	CP104	LUMINÁRIA TIPO CALHA, DE SOBREPOR, COM 2 LÂMPADAS TUBULARES LED DE 18 W, SEM REATOR - FORNECIMENTO E INSTALAÇÃO.	unid.	144,00	16,21	18,66	18,66	2334,24	2687,04	2687,04	88,09	88,09	88,09	12684,96	12684,96	12684,96	15019,2	15372	15372	18670,8312	15,39	2.216,43	72,66	10.463,31	12.679,73	15.849,67
9.3.3	SINAPI C	101659	LUMINÁRIA DE LED PARA ILUMINAÇÃO PÚBLICA, DE 181 W ATÉ 239 W - FORNECIMENTO E INSTALAÇÃO. AF_08/2020	UN	5,00	19,31	22,25	22,25	96,55	111,25	111,25	548,59	548,58	548,58	2742,95	2742,9	2742,9	2839,5	2854,15	2854,15	3466,6506	18,35	91,77	452,50	2.262,51	2.354,27	2.942,84
9.3.4	SINAPI C	101660	LUMINÁRIA DE LED PARA ILUMINAÇÃO PÚBLICA, DE 240 W ATÉ 350 W - FORNECIMENTO E INSTALAÇÃO. AF_08/2020	UN	2,00	19,31	22,25	22,25	38,62	44,5	44,5	869,08	869,07	869,07	1738,16	1738,14	1738,14	1776,78	1782,64	1782,64	2165,1945	18,36	36,71	716,86	1.433,72	1.470,43	1.838,03
Total da subetapa 9.3					2704,61	3113,55	3113,55				18154,4	18154,33	18154,33	20859,01	21267,88	21267,88	25831,967		2.568,25		14.974,77	17.543,01	21.928,76
Total da etapa 9					26190,04	30180,51	30180,51				76495,84	76482,87	76482,87	102685,89	106663,38	106663,38	129553,3389		24.894,75		63.087,59	87.982,26	109.977,83
10	INSTALAÇÕES DE REDE LÓGICA E TELEFONIA
10.1	Interligação
10.1.1	SINAPI C	101795	CAIXA ENTERRADA PARA INSTALAÇÕES TELEFÔNICAS TIPO R1, EM ALVENARIA COM BLOCOS DE CONCRETO, DIMENSÕES INTERNAS: 0,35X0,60X0,60 M, EXCLUINDO TAMPÃO.	unid	2,00	235,16	270,82	270,82	470,32	541,64	541,64	382,31	382,25	382,25	764,62	764,5	764,5	1234,94	1306,14	1306,14	1586,4376	223,39	446,78	315,30	630,60	1.077,38	1.346,73
10.1.2	SINAPI C	97668	ELETRODUTO FLEXÍVEL CORRUGADO, PEAD, DN 63 (2"), PARA REDE ENTERRADA DE DISTRIBUIÇÃO DE ENERGIA ELÉTRICA - FORNECIMENTO E INSTALAÇÃO.	m	30,00	4,74	5,46	5,46	142,2	163,8	163,8	6,82	6,82	6,82	204,6	204,6	204,6	346,8	368,4	368,4	447,4586	4,50	135,11	5,63	168,77	303,88	379,85
10.1.3	SINAPI C	96620	ENVELOPAMENTO CONCRETO SIMPLES	m³	0,60	246,32	283,62	283,62	147,79	170,17	170,17	528,67	528,67	528,67	317,2	317,2	317,2	464,99	487,37	487,37	591,9645	233,95	140,37	436,08	261,65	402,01	502,52
10.1.4	Próprio	CP041	FITA SUBTERRÂNEA ALERTA/ADVERTÊNCIA FIBRA ÓTICA ABAIXO 7,6CM - FORNECIMENTO E INSTALAÇÃO	m	15,00	1,28	1,48	1,48	19,2	22,2	22,2	1,71	1,71	1,71	25,65	25,65	25,65	44,85	47,85	47,85	58,1186	1,22	18,31	1,41	21,16	39,47	49,34
Total da subetapa 10.1					779,51	897,81	897,81				1312,07	1311,95	1311,95	2091,58	2209,76	2209,76	2683,9794		740,57		1.082,18	1.822,74	2.278,43
10.2	Infraestrutura
10.2.1	SINAPI C	91863	ELETRODUTO RÍGIDO ROSCÁVEL, PVC, DN 25 MM (3/4"), PARA CIRCUITOS TERMINAIS, INSTALADO EM FORRO - FORNECIMENTO E INSTALAÇÃO. AF_03/2023	M	6,10	6,01	6,9	6,9	36,66	42,09	42,09	5,77	5,78	5,78	35,2	35,26	35,26	71,86	77,35	77,35	93,9469	5,69	34,72	4,77	29,08	63,80	79,75
10.2.2	SINAPI C	104395	CONDULETE DE PVC, TIPO E, PARA ELETRODUTO DE PVC SOLDÁVEL DN 20 MM (1/2''), APARENTE - FORNECIMENTO E INSTALAÇÃO.	unid.	7,00	10,81	12,44	12,44	75,67	87,08	87,08	12,68	12,68	12,68	88,76	88,76	88,76	164,43	175,84	175,84	213,5753	10,26	71,83	10,46	73,21	145,04	181,30
10.2.3	Próprio	CP101	ELETROCALHA PERFURADA EM AÇO GALVANIZADO, 50 x 50 MM ENCLUSIVE EMENDA E FIXAÇÃO - FORNECIMENTO E INSTALAÇÃO	m	69,10	9,41	10,85	10,85	650,23	749,74	749,74	28,69	28,69	28,69	1982,48	1982,48	1982,48	2632,71	2732,21	2732,21	3318,5471	8,95	618,43	23,67	1.635,27	2.253,69	2.817,11
10.2.4	Próprio	CP102	TE HORIZONTAL PERFURADO PARA ELETROCALHA 50x50 COM ACESSÓRIOS, FORNECIMENTO E INSTALAÇÃO	unid.	4,00	18,38	21,16	21,16	73,52	84,64	84,64	62,08	62,08	62,08	248,32	248,32	248,32	321,84	332,96	332,96	404,4132	17,46	69,82	51,21	204,83	274,65	343,31
10.2.5	SINAPI C	98307	TOMADA DE REDE RJ45 - FORNECIMENTO E INSTALAÇÃO.	unid.	7,00	10,36	11,92	11,92	72,52	83,44	83,44	38,78	38,8	38,8	271,46	271,6	271,6	343,98	355,04	355,04	431,2316	9,83	68,83	32,00	224,03	292,86	366,07
10.2.6	SINAPI C	98297	CABO ELETRÔNICO CATEGORIA 6, INSTALADO EM EDIFICAÇÃO INSTITUCIONAL - FORNECIMENTO E INSTALAÇÃO.	m	274,20	0,21	0,24	0,24	57,58	65,81	65,81	9,98	9,99	9,99	2736,52	2739,26	2739,26	2794,1	2805,07	2805,07	3407,0332	0,20	54,28	8,24	2.259,50	2.313,78	2.892,23
Total da subetapa 10.2					966,18	1112,79	1112,79				5362,73	5365,68	5365,68	6328,92	6478,47	6478,47	7868,7472		917,91		4.425,92	5.343,82	6.679,78
10.3	ATs
10.3.1	Próprio	CP042	RACK DE PAREDE 12U 19" - FORNECIMENTO E INSTALAÇÃO	unid.	1,00	18,51	21,32	21,32	18,51	21,32	21,32	623,75	623,75	623,75	623,75	623,75	623,75	642,26	645,07	645,07	783,502	17,59	17,59	514,51	514,51	532,09	665,11
10.3.2	Próprio	CP043	ORGANIZADOR DE CABOS 19" - FORNECIMENTO E INSTALAÇÃO	unid.	1,00	4,17	4,81	4,81	4,17	4,81	4,81	32,8	32,8	32,8	32,8	32,8	32,8	36,97	37,61	37,61	45,6811	3,97	3,97	27,06	27,06	31,02	38,78
Total da subetapa 10.3					22,68	26,13	26,13				656,55	656,55	656,55	679,23	682,68	682,68	829,1831		21,56		541,57	563,11	703,89
Total da etapa 10					1768,38	2036,74	2036,74				7331,35	7334,18	7334,18	9099,73	9370,91	9370,91	11381,9097		1.680,04		6.049,67	7.729,68	9.662,10
11	INSTALAÇÕES HIDRÁULICAS E SANITÁRIAS
11.1	Instalações hidráulicas
11.1.1	SINAPI C	104779	RASGO LINEAR MECANIZADO EM ALVENARIA, PARA RAMAIS/ DISTRIBUIÇÃO DE INSTALAÇÕES HIDRÁULICAS, DIÂMETROS MENORES OU IGUAIS A 40 MM.	m	53,76	5	5,75	5,75	268,79	309,1	309,1	0,66	0,66	0,66	35,48	35,48	35,48	304,26	344,58	344,58	418,5297	4,74	254,97	0,54	29,27	284,23	355,29
11.1.2	SINAPI C	100323	LASTRO COM MATERIAL GRANULAR (AREIA MÉDIA), APLICADO SOBRE SOLO, ESPESSURA DE *10 CM*.	m³	0,09	49,57	57,1	57,1	4,44	5,12	5,12	175,94	175,93	175,93	15,76	15,76	15,76	20,2	20,88	20,88	25,3588	46,89	4,22	144,44	13,00	17,22	21,53
11.1.3	SINAPI C	89376	ADAPTADOR CURTO COM BOLSA E ROSCA PARA REGISTRO, PVC, SOLDÁVEL, DN 20MM X 1/2 , INSTALADO EM RAMAL OU SUB-RAMAL DE ÁGUA - FORNECIMENTO E INSTALAÇÃO. AF_06/2022	UN	8,00	3,56	4,09	4,09	28,48	32,72	32,72	2,21	2,21	2,21	17,68	17,68	17,68	46,16	50,4	50,4	61,2158	3,37	26,99	1,82	14,58	41,57	51,97
11.1.4	SINAPI C	89383	ADAPTADOR CURTO COM BOLSA E ROSCA PARA REGISTRO, PVC, SOLDÁVEL, DN 25MM X 3/4 , INSTALADO EM RAMAL OU SUB-RAMAL DE ÁGUA - FORNECIMENTO E INSTALAÇÃO.	unid.	2,00	4,17	4,8	4,8	8,34	9,6	9,6	2,55	2,55	2,55	5,1	5,1	5,1	13,44	14,7	14,7	17,8546	3,96	7,92	2,11	4,21	12,13	15,16
11.1.5	SINAPI C	89391	ADAPTADOR CURTO COM BOLSA E ROSCA PARA REGISTRO, PVC, SOLDÁVEL, DN 32MM X 1 , INSTALADO EM RAMAL OU SUB-RAMAL DE ÁGUA - FORNECIMENTO E INSTALAÇÃO. AF_06/2022	UN	2,00	4,9	5,64	5,64	9,8	11,28	11,28	3,92	3,93	3,93	7,84	7,86	7,86	17,64	19,14	19,14	23,2474	4,65	9,30	3,24	6,48	15,79	19,73
11.1.6	SINAPI C	103947	BUCHA DE REDUÇÃO, CURTA, PVC, SOLDÁVEL, DN 25 X 20 MM, INSTALADO EM RAMAL OU SUB-RAMAL DE ÁGUA - FORNECIMENTO E INSTALAÇÃO. AF_06/2022	UN	2,00	4,17	4,8	4,8	8,34	9,6	9,6	2,26	2,26	2,26	4,52	4,52	4,52	12,86	14,12	14,12	17,1502	3,96	7,92	1,87	3,73	11,65	14,56
11.1.7	SINAPI C	103948	BUCHA DE REDUÇÃO, CURTA, PVC, SOLDÁVEL, DN 32 X 25 MM, INSTALADO EM RAMAL OU SUB-RAMAL DE ÁGUA - FORNECIMENTO E INSTALAÇÃO. AF_06/2022	UN	1,00	4,9	5,65	5,65	4,9	5,65	5,65	3,13	3,13	3,13	3,13	3,13	3,13	8,03	8,78	8,78	10,6642	4,66	4,66	2,58	2,58	7,24	9,05
11.1.8	SINAPI C	103999	BUCHA DE REDUÇÃO, LONGA, PVC, SOLDÁVEL, DN 50 X 25 MM, INSTALADO EM RAMAL DE DISTRIBUIÇÃO DE ÁGUA - FORNECIMENTO E INSTALAÇÃO. AF_06/2022	UN	3,00	5,36	6,17	6,17	16,08	18,51	18,51	7,07	7,07	7,07	21,21	21,21	21,21	37,29	39,72	39,72	48,2439	5,09	15,27	5,83	17,50	32,76	40,95
11.1.9	SINAPI C	104003	BUCHA DE REDUÇÃO , LONGA, PVC, SOLDÁVEL, DN 50 X 32 MM, INSTALADO EM RAMAL DE DISTRIBUIÇÃO DE ÁGUA - FORNECIMENTO E INSTALAÇÃO. AF_06/2022	UN	1,00	5,73	6,6	6,6	5,73	6,6	6,6	8,76	8,76	8,76	8,76	8,76	8,76	14,49	15,36	15,36	18,6563	5,44	5,44	7,23	7,23	12,67	15,84
11.1.10	SINAPI C	89366	JOELHO 90 GRAUS COM BUCHA DE LATÃO, PVC, SOLDÁVEL, DN 25MM, X 3/4 INSTALADO EM RAMAL OU SUB-RAMAL DE ÁGUA - FORNECIMENTO E INSTALAÇÃO. AF_06/2022	UN	7,00	6,22	7,16	7,16	43,54	50,12	50,12	9,72	9,72	9,72	68,04	68,04	68,04	111,58	118,16	118,16	143,5171	5,91	41,34	8,02	56,12	97,47	121,83
11.1.11	SINAPI C	90373	JOELHO 90 GRAUS COM BUCHA DE LATÃO, PVC, SOLDÁVEL, DN 25MM, X 1/2 INSTALADO EM RAMAL OU SUB-RAMAL DE ÁGUA - FORNECIMENTO E INSTALAÇÃO. AF_06/2022	UN	11,00	5,77	6,64	6,64	63,47	73,04	73,04	7,06	7,06	7,06	77,66	77,66	77,66	141,13	150,7	150,7	183,0402	5,48	60,25	5,82	64,06	124,31	155,38
11.1.12	SINAPI C	89358	JOELHO 90 GRAUS, PVC, SOLDÁVEL, DN 20MM, INSTALADO EM RAMAL OU SUB-RAMAL DE ÁGUA - FORNECIMENTO E INSTALAÇÃO.	unid.	6,00	5,78	6,66	6,66	34,68	39,96	39,96	2,34	2,33	2,33	14,04	13,98	13,98	48,72	53,94	53,94	65,5155	5,49	32,96	1,92	11,53	44,49	55,62
11.1.13	SINAPI C	89362	JOELHO 90 GRAUS, PVC, SOLDÁVEL, DN 25MM, INSTALADO EM RAMAL OU SUB-RAMAL DE ÁGUA - FORNECIMENTO E INSTALAÇÃO. AF_06/2022	UN	3,00	6,7	7,72	7,72	20,1	23,16	23,16	2,96	2,95	2,95	8,88	8,85	8,85	28,98	32,01	32,01	38,8793	6,37	19,10	2,43	7,30	26,40	33,00
11.1.14	SINAPI C	103984	JOELHO 90 GRAUS, PVC, SOLDÁVEL, DN 50MM, INSTALADO EM RAMAL DE DISTRIBUIÇÃO DE ÁGUA - FORNECIMENTO E INSTALAÇÃO. AF_06/2022	UN	2,00	10,1	11,62	11,62	20,2	23,24	23,24	9,47	9,48	9,48	18,94	18,96	18,96	39,14	42,2	42,2	51,2561	9,59	19,17	7,82	15,64	34,81	43,51
11.1.15	SINAPI C	89395	TE, PVC, SOLDÁVEL, DN 25MM, INSTALADO EM RAMAL OU SUB-RAMAL DE ÁGUA - FORNECIMENTO E INSTALAÇÃO.	unid.	4,00	8,92	10,27	10,27	35,68	41,08	41,08	4,4	4,4	4,4	17,6	17,6	17,6	53,28	58,68	58,68	71,2727	8,47	33,89	3,63	14,52	48,40	60,50
11.1.16	SINAPI C	89442	TÊ DE REDUÇÃO, PVC, SOLDÁVEL, DN 25MM X 20MM, INSTALADO EM RAMAL DE DISTRIBUIÇÃO DE ÁGUA - FORNECIMENTO E INSTALAÇÃO.	unid.	1,00	7,44	8,57	8,57	7,44	8,57	8,57	6,39	6,39	6,39	6,39	6,39	6,39	13,83	14,96	14,96	18,1704	7,07	7,07	5,27	5,27	12,34	15,42
11.1.17	SINAPI C	89400	TÊ DE REDUÇÃO, PVC, SOLDÁVEL, DN 32MM X 25MM, INSTALADO EM RAMAL OU SUB-RAMAL DE ÁGUA - FORNECIMENTO E INSTALAÇÃO.	unid.	1,00	9,77	11,26	11,26	9,77	11,26	11,26	10,11	10,09	10,09	10,11	10,09	10,09	19,88	21,35	21,35	25,9317	9,29	9,29	8,32	8,32	17,61	22,01
11.1.18	SINAPI C	104004	TE, PVC, SOLDÁVEL, DN 50MM, INSTALADO EM RAMAL DE DISTRIBUIÇÃO DE ÁGUA - FORNECIMENTO E INSTALAÇÃO.	unid.	3,00	13,45	15,48	15,48	40,35	46,44	46,44	16,03	16,04	16,04	48,09	48,12	48,12	88,44	94,56	94,56	114,8526	12,77	38,31	13,23	39,69	78,00	97,50
11.1.19	SINAPI C	104006	TÊ DE REDUÇÃO, PVC, SOLDÁVEL, DN 50MM X 25MM, INSTALADO EM RAMAL DE DISTRIBUIÇÃO DE ÁGUA - FORNECIMENTO E INSTALAÇÃO.	unid.	1,00	10,15	11,69	11,69	10,15	11,69	11,69	14,61	14,6	14,6	14,61	14,6	14,6	24,76	26,29	26,29	31,9318	9,64	9,64	12,04	12,04	21,69	27,11
11.1.20	SINAPI C	94792	REGISTRO DE GAVETA BRUTO, LATÃO, ROSCÁVEL, 1", COM ACABAMENTO E CANOPLA CROMADOS - FORNECIMENTO E INSTALAÇÃO. AF_08/2021	UN	1,00	11,38	13,11	13,11	11,38	13,11	13,11	102,34	102,33	102,33	102,34	102,33	102,33	113,72	115,44	115,44	140,2134	10,81	10,81	84,41	84,41	95,22	119,03
11.1.21	SINAPI C	89986	REGISTRO DE GAVETA BRUTO, LATÃO, ROSCÁVEL, 1/2", COM ACABAMENTO E CANOPLA CROMADOS - FORNECIMENTO E INSTALAÇÃO. AF_08/2021	UN	4,00	8,01	9,22	9,22	32,04	36,88	36,88	74,05	74,05	74,05	296,2	296,2	296,2	328,24	333,08	333,08	404,559	7,61	30,42	61,08	244,32	274,74	343,43
11.1.22	SINAPI C	89987	REGISTRO DE GAVETA BRUTO, LATÃO, ROSCÁVEL, 3/4", COM ACABAMENTO E CANOPLA CROMADOS - FORNECIMENTO E INSTALAÇÃO.	unid.	1,00	9,7	11,17	11,17	9,7	11,17	11,17	83,66	83,65	83,65	83,66	83,65	83,65	93,36	94,82	94,82	115,1684	9,21	9,21	69,00	69,00	78,21	97,77
11.1.23	SINAPI C	89396	TÊ COM BUCHA DE LATÃO NA BOLSA CENTRAL, PVC, SOLDÁVEL, DN 25MM X 1/2 , INSTALADO EM RAMAL OU SUB-RAMAL DE ÁGUA - FORNECIMENTO E INSTALAÇÃO. AF_06/2022	UN	3,00	7,68	8,84	8,84	23,04	26,52	26,52	12,35	12,35	12,35	37,05	37,05	37,05	60,09	63,57	63,57	77,2121	7,29	21,88	10,19	30,56	52,44	65,55
11.1.24	SINAPI C	89394	TÊ COM BUCHA DE LATÃO NA BOLSA CENTRAL, PVC, SOLDÁVEL, DN 20MM X 1/2 , INSTALADO EM RAMAL OU SUB-RAMAL DE ÁGUA - FORNECIMENTO E INSTALAÇÃO. AF_06/2022	UN	9,00	7,06	8,14	8,14	63,54	73,26	73,26	11,17	11,16	11,16	100,53	100,44	100,44	164,07	173,7	173,7	210,976	6,71	60,43	9,21	82,85	143,28	179,10
11.1.25	SINAPI C	89355	TUBO, PVC, SOLDÁVEL, DN 20MM, INSTALADO EM RAMAL OU SUB-RAMAL DE ÁGUA - FORNECIMENTO E INSTALAÇÃO.	m	37,02	14,43	16,61	16,61	534,2	614,9	614,9	6,06	6,05	6,05	224,34	223,97	223,97	758,54	838,87	838,87	1018,8954	13,70	507,21	4,99	184,74	691,95	864,94
11.1.26	SINAPI C	89356	TUBO, PVC, SOLDÁVEL, DN 25MM, INSTALADO EM RAMAL OU SUB-RAMAL DE ÁGUA - FORNECIMENTO E INSTALAÇÃO.	m	10,17	16,73	19,26	19,26	170,14	195,87	195,87	6,9	6,9	6,9	70,17	70,17	70,17	240,32	266,05	266,05	323,1409	15,89	161,56	5,69	57,88	219,45	274,31
11.1.27	SINAPI C	89357	TUBO, PVC, SOLDÁVEL, DN 32MM, INSTALADO EM RAMAL OU SUB-RAMAL DE ÁGUA - FORNECIMENTO E INSTALAÇÃO.	m	2,79	19,91	22,92	22,92	55,55	63,95	63,95	12,26	12,26	12,26	34,21	34,21	34,21	89,75	98,15	98,15	119,2157	18,91	52,75	10,11	28,22	80,96	101,20
11.1.28	SINAPI C	89449	TUBO, PVC, SOLDÁVEL, DN 50MM, INSTALADO EM PRUMADA DE ÁGUA - FORNECIMENTO E INSTALAÇÃO.	m	9,75	1,48	1,71	1,71	14,43	16,67	16,67	15,65	15,64	15,64	152,59	152,49	152,49	167,02	169,16	169,16	205,4648	1,41	13,75	12,90	125,78	139,54	174,42
11.1.29	SINAPI C	90466	CHUMBAMENTO LINEAR EM ALVENARIA PARA RAMAIS/DISTRIBUIÇÃO DE INSTALAÇÕES HIDRÁULICAS COM DIÂMETROS MENORES OU IGUAIS A 40 MM.	m	53,76	11,58	13,34	13,34	622,51	717,12	717,12	4,29	4,28	4,28	230,62	230,08	230,08	853,12	947,2	947,2	1150,4671	11,00	591,52	3,53	189,78	781,31	976,63
11.1.30	SINAPI C	94694	TÊ, PVC, SOLDÁVEL, DN 50 MM INSTALADO EM RESERVAÇÃO PREDIAL DE ÁGUA - FORNECIMENTO E INSTALAÇÃO. AF_04/2024	UN	2,00	8,19	9,44	9,44	16,38	18,88	18,88	15,11	15,09	15,09	30,22	30,18	30,18	46,6	49,06	49,06	59,5883	7,79	15,57	12,45	24,89	40,47	50,58
11.1.31	SINAPI C	103979	TUBO, PVC, SOLDÁVEL, DN 50MM, INSTALADO EM RAMAL DE DISTRIBUIÇÃO DE ÁGUA - FORNECIMENTO E INSTALAÇÃO. AF_06/2022	M	20,00	11,75	13,53	13,53	235	270,6	270,6	17,29	17,29	17,29	345,8	345,8	345,8	580,8	616,4	616,4	748,6794	11,16	223,21	14,26	285,24	508,44	635,55
11.1.32	SINAPI C	89503	CURVA 90 GRAUS, PVC, SOLDÁVEL, DN 50MM, INSTALADO EM PRUMADA DE ÁGUA - FORNECIMENTO E INSTALAÇÃO. AF_06/2022	UN	5,00	5,57	6,42	6,42	27,85	32,1	32,1	16,39	16,38	16,38	81,95	81,9	81,9	109,8	114	114	138,4644	5,30	26,48	13,51	67,56	94,03	117,54
11.1.33	SINAPI C	89434	LUVA SOLDÁVEL E COM ROSCA, PVC, SOLDÁVEL, DN 32MM X 1 , INSTALADO EM RAMAL DE DISTRIBUIÇÃO DE ÁGUA - FORNECIMENTO E INSTALAÇÃO. AF_06/2022	UN	2,00	4,36	5,02	5,02	8,72	10,04	10,04	6,44	6,45	6,45	12,88	12,9	12,9	21,6	22,94	22,94	27,8629	4,14	8,28	5,32	10,64	18,92	23,65
11.1.34	SINAPI C	94492	REGISTRO DE ESFERA, PVC, SOLDÁVEL, COM VOLANTE, DN 50 MM - FORNECIMENTO E INSTALAÇÃO. AF_08/2021	UN	1,00	4,95	5,71	5,71	4,95	5,71	5,71	61,45	61,44	61,44	61,45	61,44	61,44	66,4	67,15	67,15	81,5604	4,71	4,71	50,68	50,68	55,39	69,24
11.1.35	Próprio	CP033	HIDRÔMETRO DN 2", 30 M³/H - FORNECIMENTO E INSTALAÇÃO.	unid.	1,00	23,09	26,58	26,58	23,09	26,58	26,58	1833,6	1833,6	1833,6	1833,6	1833,6	1833,6	1856,69	1860,18	1860,18	2259,3746	21,92	21,92	1.512,46	1.512,46	1.534,39	1.917,98
11.1.36	Próprio	CP034	ABRIGO RELÓGIO HIDRÔMETRO CAIXA PVA EMBUTIR PAREDE - FORNECIMENTO E INSTALAÇÃO	unid.	1,00	63,71	73,35	73,35	63,71	73,35	73,35	195,8	195,8	195,8	195,8	195,8	195,8	259,51	269,15	269,15	326,9096	60,50	60,50	161,51	161,51	222,01	277,51
Total da subetapa 11.1					2556,5	2943,45	2943,45				4297,25	4296	4296	6853,75	7239,45	7239,45	8793,041		2.427,92		3.543,59	5.971,53	7.464,41
11.2	Instalações sanitárias
11.2.1	SINAPI C	104781	RASGO LINEAR MECANIZADO EM ALVENARIA, PARA RAMAIS/ DISTRIBUIÇÃO DE INSTALAÇÕES HIDRÁULICAS, DIÂMETROS MAIORES QUE 40 MM E MENORES OU IGUAIS A 75 MM.	m	75,29	5,79	6,66	6,66	435,95	501,46	501,46	0,75	0,75	0,75	56,47	56,47	56,47	492,42	557,93	557,93	677,66	5,49	413,63	0,62	46,58	460,21	575,27
11.2.2	SINAPI C	100323	LASTRO COM MATERIAL GRANULAR (AREIA MÉDIA), APLICADO SOBRE SOLO, ESPESSURA DE *10 CM*.	m³	0,41	49,57	57,1	57,1	20,53	23,65	23,65	175,94	175,93	175,93	72,86	72,86	72,86	93,39	96,5	96,5	117,2109	47,59	19,51	146,59	60,10	79,60	99,50
11.2.3	SINAPI C	97907	CAIXA ENTERRADA HIDRÁULICA RETANGULAR, EM ALVENARIA COM BLOCOS DE CONCRETO, DIMENSÕES INTERNAS: 0,8X0,8X0,6 M PARA REDE DE ESGOTO.	unid.	3,00	300,18	345,67	345,67	900,54	1037,01	1037,01	364,89	364,82	364,82	1094,67	1094,46	1094,46	1995,21	2131,47	2131,47	2588,8835	285,13	855,39	300,93	902,78	1.758,16	2.197,70
11.2.4	SINAPI C	89707	CAIXA SIFONADA, PVC, DN 100 X 100 X 50 MM, JUNTA ELÁSTICA, FORNECIDA E INSTALADA EM RAMAL DE DESCARGA OU EM RAMAL DE ESGOTO SANITÁRIO. AF_08/2022	UN	3,00	17,51	20,16	20,16	52,53	60,48	60,48	31,7	31,69	31,69	95,1	95,07	95,07	147,63	155,55	155,55	188,931	16,63	49,89	26,14	78,42	128,31	160,38
11.2.5	SINAPI C	89708	CAIXA SIFONADA, PVC, DN 150 X 185 X 75 MM, JUNTA ELÁSTICA, FORNECIDA E INSTALADA EM RAMAL DE DESCARGA OU EM RAMAL DE ESGOTO SANITÁRIO. AF_08/2022	UN	3,00	20,97	24,14	24,14	62,91	72,42	72,42	83,17	83,17	83,17	249,51	249,51	249,51	312,42	321,93	321,93	391,0162	19,91	59,74	68,60	205,81	265,55	331,93
11.2.6	SINAPI C	104341	BUCHA DE REDUÇÃO LONGA, PVC, SÉRIE NORMAL, ESGOTO PREDIAL, DN 50 X 40 MM, JUNTA SOLDÁVEL E ELÁSTICA, FORNECIDO E INSTALADO EM RAMAL DE DESCARGA OU RAMAL DE ESGOTO SANITÁRIO. AF_08/2022	UN	9,00	3,88	4,47	4,47	34,92	40,23	40,23	6,66	6,66	6,66	59,94	59,94	59,94	94,86	100,17	100,17	121,6665	3,69	33,18	5,49	49,44	82,63	103,28
11.2.7	SINAPI C	89728	CURVA CURTA 90 GRAUS, PVC, SERIE NORMAL, ESGOTO PREDIAL, DN 40 MM, JUNTA SOLDÁVEL, FORNECIDO E INSTALADO EM RAMAL DE DESCARGA OU RAMAL DE ESGOTO SANITÁRIO.	unid.	14,00	5,57	6,42	6,42	77,98	89,88	89,88	7,4	7,4	7,4	103,6	103,6	103,6	181,58	193,48	193,48	235,0008	5,30	74,14	6,10	85,46	159,59	199,49
11.2.8	SINAPI C	89748	CURVA CURTA 90 GRAUS, PVC, SERIE NORMAL, ESGOTO PREDIAL, DN 100 MM, JUNTA ELÁSTICA, FORNECIDO E INSTALADO EM RAMAL DE DESCARGA OU RAMAL DE ESGOTO SANITÁRIO. AF_08/2022	UN	11,00	8,45	9,73	9,73	92,95	107,03	107,03	31,3	31,3	31,3	344,3	344,3	344,3	437,25	451,33	451,33	548,1854	8,03	88,28	25,82	284,00	372,28	465,35
11.2.9	SINAPI C	89746	JOELHO 45 GRAUS, PVC, SERIE NORMAL, ESGOTO PREDIAL, DN 100 MM, JUNTA ELÁSTICA, FORNECIDO E INSTALADO EM RAMAL DE DESCARGA OU RAMAL DE ESGOTO SANITÁRIO.	unid.	3,00	8,46	9,74	9,74	25,38	29,22	29,22	18,49	18,49	18,49	55,47	55,47	55,47	80,85	84,69	84,69	102,8645	8,03	24,10	15,25	45,75	69,86	87,32
11.2.10	SINAPI C	89737	JOELHO 90 GRAUS, PVC, SERIE NORMAL, ESGOTO PREDIAL, DN 75 MM, JUNTA ELÁSTICA, FORNECIDO E INSTALADO EM RAMAL DE DESCARGA OU RAMAL DE ESGOTO SANITÁRIO. AF_08/2022	UN	6,00	7,25	8,35	8,35	43,5	50,1	50,1	14,18	14,18	14,18	85,08	85,08	85,08	128,58	135,18	135,18	164,1896	6,89	41,33	11,70	70,18	111,50	139,38
11.2.11	SINAPI C	89726	JOELHO 45 GRAUS, PVC, SERIE NORMAL, ESGOTO PREDIAL, DN 40 MM, JUNTA SOLDÁVEL, FORNECIDO E INSTALADO EM RAMAL DE DESCARGA OU RAMAL DE ESGOTO SANITÁRIO.	unid.	4,00	5,59	6,44	6,44	22,36	25,76	25,76	4,95	4,95	4,95	19,8	19,8	19,8	42,16	45,56	45,56	55,3372	5,31	21,25	4,08	16,33	37,58	46,98
11.2.12	SINAPI C	89724	JOELHO 90 GRAUS, PVC, SERIE NORMAL, ESGOTO PREDIAL, DN 40 MM, JUNTA SOLDÁVEL, FORNECIDO E INSTALADO EM RAMAL DE DESCARGA OU RAMAL DE ESGOTO SANITÁRIO.	unid.	14,00	5,59	6,44	6,44	78,26	90,16	90,16	4,75	4,75	4,75	66,5	66,5	66,5	144,76	156,66	156,66	190,2792	5,31	74,37	3,92	54,85	129,22	161,53
11.2.13	SINAPI C	89732	JOELHO 45 GRAUS, PVC, SERIE NORMAL, ESGOTO PREDIAL, DN 50 MM, JUNTA ELÁSTICA, FORNECIDO E INSTALADO EM RAMAL DE DESCARGA OU RAMAL DE ESGOTO SANITÁRIO.	unid.	4,00	6,06	6,98	6,98	24,24	27,92	27,92	8,91	8,91	8,91	35,64	35,64	35,64	59,88	63,56	63,56	77,2	5,76	23,03	7,35	29,40	52,43	65,54
11.2.14	SINAPI C	89739	JOELHO 45 GRAUS, PVC, SERIE NORMAL, ESGOTO PREDIAL, DN 75 MM, JUNTA ELÁSTICA, FORNECIDO E INSTALADO EM RAMAL DE DESCARGA OU RAMAL DE ESGOTO SANITÁRIO.	unid.	4,00	7,25	8,35	8,35	29	33,4	33,4	15,06	15,06	15,06	60,24	60,24	60,24	89,24	93,64	93,64	113,7351	6,89	27,55	12,42	49,69	77,24	96,55
11.2.15	SINAPI C	104345	JUNÇÃO DE REDUÇÃO INVERTIDA, PVC, SÉRIE NORMAL, ESGOTO PREDIAL, DN 100 X 50 MM, JUNTA ELÁSTICA, FORNECIDO E INSTALADO EM RAMAL DE DESCARGA OU RAMAL DE ESGOTO SANITÁRIO.	unid.	1,00	10,2	11,74	11,74	10,2	11,74	11,74	30,04	30,04	30,04	30,04	30,04	30,04	40,24	41,78	41,78	50,746	9,68	9,68	24,78	24,78	34,46	43,08
11.2.16	SINAPI C	104353	JUNÇÃO DE REDUÇÃO INVERTIDA, PVC, SÉRIE NORMAL, ESGOTO PREDIAL, DN 100 X 75 MM, JUNTA ELÁSTICA, FORNECIDO E INSTALADO EM RAMAL DE DESCARGA OU RAMAL DE ESGOTO SANITÁRIO.	unid.	3,00	9,14	10,52	10,52	27,42	31,56	31,56	29,87	29,87	29,87	89,61	89,61	89,61	117,03	121,17	121,17	147,1731	8,68	26,03	24,64	73,92	99,95	124,94
11.2.17	SINAPI C	89797	JUNÇÃO SIMPLES, PVC, SERIE NORMAL, ESGOTO PREDIAL, DN 100 X 100 MM, JUNTA ELÁSTICA, FORNECIDO E INSTALADO EM RAMAL DE DESCARGA OU RAMAL DE ESGOTO SANITÁRIO.	unid.	9,00	11,27	12,98	12,98	101,43	116,82	116,82	36,84	36,84	36,84	331,56	331,56	331,56	432,99	448,38	448,38	544,6023	10,71	96,36	30,39	273,49	369,85	462,31
11.2.18	SINAPI C	89785	JUNÇÃO SIMPLES, PVC, SERIE NORMAL, ESGOTO PREDIAL, DN 50 X 50 MM, JUNTA ELÁSTICA, FORNECIDO E INSTALADO EM RAMAL DE DESCARGA OU RAMAL DE ESGOTO SANITÁRIO.	unid.	5,00	8,07	9,3	9,3	40,35	46,5	46,5	17,01	17	17	85,05	85	85	125,4	131,5	131,5	159,7199	7,67	38,36	14,02	70,11	108,47	135,59
11.2.19	SINAPI C	89830	JUNÇÃO SIMPLES, PVC, SERIE NORMAL, ESGOTO PREDIAL, DN 75 X 75 MM, JUNTA ELÁSTICA, FORNECIDO E INSTALADO EM RAMAL DE DESCARGA OU RAMAL DE ESGOTO SANITÁRIO. AF_08/2022	unid.	1,00	7,35	8,47	8,47	7,35	8,47	8,47	28,18	28,17	28,17	28,18	28,17	28,17	35,53	36,64	36,64	44,5029	6,99	6,99	23,24	23,24	30,22	37,78
11.2.20	SINAPI C	89752	LUVA SIMPLES, PVC, SERIE NORMAL, ESGOTO PREDIAL, DN 40 MM, JUNTA SOLDÁVEL, FORNECIDO E INSTALADO EM RAMAL DE DESCARGA OU RAMAL DE ESGOTO SANITÁRIO. AF_08/2022	UN	12,00	3,72	4,3	4,3	44,64	51,6	51,6	4	3,99	3,99	48	47,88	47,88	92,64	99,48	99,48	120,8284	3,55	42,56	3,29	39,49	82,06	102,57
11.2.21	SINAPI C	89778	LUVA SIMPLES, PVC, SERIE NORMAL, ESGOTO PREDIAL, DN 100 MM, JUNTA ELÁSTICA, FORNECIDO E INSTALADO EM RAMAL DE DESCARGA OU RAMAL DE ESGOTO SANITÁRIO. AF_08/2022	UN	29,00	5,63	6,49	6,49	163,27	188,21	188,21	11,99	11,99	11,99	347,71	347,71	347,71	510,98	535,92	535,92	650,9284	5,35	155,25	9,89	286,81	442,06	552,57
11.2.22	SINAPI C	89753	LUVA SIMPLES, PVC, SERIE NORMAL, ESGOTO PREDIAL, DN 50 MM, JUNTA ELÁSTICA, FORNECIDO E INSTALADO EM RAMAL DE DESCARGA OU RAMAL DE ESGOTO SANITÁRIO. AF_08/2022	UN	17,00	4,04	4,66	4,66	68,68	79,22	79,22	5,14	5,13	5,13	87,38	87,21	87,21	156,06	166,43	166,43	202,1459	3,84	65,35	4,23	71,94	137,28	171,60
11.2.23	SINAPI C	89774	LUVA SIMPLES, PVC, SERIE NORMAL, ESGOTO PREDIAL, DN 75 MM, JUNTA ELÁSTICA, FORNECIDO E INSTALADO EM RAMAL DE DESCARGA OU RAMAL DE ESGOTO SANITÁRIO. AF_08/2022	UN	4,00	4,84	5,57	5,57	19,36	22,28	22,28	10,34	10,34	10,34	41,36	41,36	41,36	60,72	63,64	63,64	77,2971	4,60	18,38	8,53	34,12	52,49	65,62
11.2.24	SINAPI C	104343	JUNÇÃO DE REDUÇÃO INVERTIDA, PVC, SÉRIE NORMAL, ESGOTO PREDIAL, DN 75 X 50 MM, JUNTA ELÁSTICA, FORNECIDO E INSTALADO EM RAMAL DE DESCARGA OU RAMAL DE ESGOTO SANITÁRIO. AF_08/2022	UN	3,00	9,14	10,52	10,52	27,42	31,56	31,56	22,79	22,8	22,8	68,37	68,4	68,4	95,79	99,96	99,96	121,4114	8,68	26,03	18,81	56,42	82,45	103,07
11.2.25	SINAPI C	89711	TUBO PVC, SERIE NORMAL, ESGOTO PREDIAL, DN 40 MM, FORNECIDO E INSTALADO EM RAMAL DE DESCARGA OU RAMAL DE ESGOTO SANITÁRIO.	m	23,73	12,87	14,82	14,82	305,41	351,68	351,68	8,23	8,23	8,23	195,3	195,3	195,3	500,7	546,98	546,98	664,3577	12,22	290,08	6,79	161,09	451,18	563,97
11.2.26	SINAPI C	89712	TUBO PVC, SERIE NORMAL, ESGOTO PREDIAL, DN 50 MM, FORNECIDO E INSTALADO EM RAMAL DE DESCARGA OU RAMAL DE ESGOTO SANITÁRIO.	m	9,06	14	16,12	16,12	126,84	146,05	146,05	12,41	12,41	12,41	112,43	112,43	112,43	239,27	258,48	258,48	313,952	13,30	120,47	10,24	92,74	213,21	266,51
11.2.27	SINAPI C	89713	TUBO PVC, SERIE NORMAL, ESGOTO PREDIAL, DN 75 MM, FORNECIDO E INSTALADO EM RAMAL DE DESCARGA OU RAMAL DE ESGOTO SANITÁRIO.	m	8,87	16,77	19,3	19,3	148,75	171,19	171,19	16,05	16,05	16,05	142,36	142,36	142,36	291,11	313,55	313,55	380,8433	15,92	141,21	13,24	117,43	258,64	323,30
11.2.28	SINAPI C	89714	TUBO PVC, SERIE NORMAL, ESGOTO PREDIAL, DN 100 MM, FORNECIDO E INSTALADO EM RAMAL DE DESCARGA OU RAMAL DE ESGOTO SANITÁRIO.	m	37,35	19,55	22,5	22,5	730,19	840,38	840,38	17,24	17,24	17,24	643,91	643,91	643,91	1374,11	1484,29	1484,29	1802,8174	18,56	693,19	14,22	531,13	1.224,33	1.530,41
11.2.29	SINAPI C	104341	BUCHA DE REDUÇÃO LONGA, PVC, SÉRIE NORMAL, ESGOTO PREDIAL, DN 50 X 40 MM, JUNTA SOLDÁVEL E ELÁSTICA, FORNECIDO E INSTALADO EM RAMAL DE DESCARGA OU RAMAL DE ESGOTO SANITÁRIO. AF_08/2022	UN	3,00	3,88	4,47	4,47	11,64	13,41	13,41	6,66	6,66	6,66	19,98	19,98	19,98	31,62	33,39	33,39	40,5555	3,69	11,06	5,49	16,48	27,54	34,43
11.2.30	SINAPI C	89806	JOELHO 45 GRAUS, PVC, SERIE NORMAL, ESGOTO PREDIAL, DN 75 MM, JUNTA ELÁSTICA, FORNECIDO E INSTALADO EM PRUMADA DE ESGOTO SANITÁRIO OU VENTILAÇÃO. AF_08/2022	UN	1,00	5,51	6,35	6,35	5,51	6,35	6,35	14,79	14,79	14,79	14,79	14,79	14,79	20,3	21,14	21,14	25,6766	5,24	5,24	12,20	12,20	17,44	21,80
11.2.31	SINAPI C	89726	JOELHO 45 GRAUS, PVC, SERIE NORMAL, ESGOTO PREDIAL, DN 40 MM, JUNTA SOLDÁVEL, FORNECIDO E INSTALADO EM RAMAL DE DESCARGA OU RAMAL DE ESGOTO SANITÁRIO. AF_08/2022	UN	1,00	5,59	6,44	6,44	5,59	6,44	6,44	4,95	4,95	4,95	4,95	4,95	4,95	10,54	11,39	11,39	13,8343	5,31	5,31	4,08	4,08	9,40	11,74
11.2.32	SINAPI C	89724	JOELHO 90 GRAUS, PVC, SERIE NORMAL, ESGOTO PREDIAL, DN 40 MM, JUNTA SOLDÁVEL, FORNECIDO E INSTALADO EM RAMAL DE DESCARGA OU RAMAL DE ESGOTO SANITÁRIO. AF_08/2022	UN	1,00	5,59	6,44	6,44	5,59	6,44	6,44	4,75	4,75	4,75	4,75	4,75	4,75	10,34	11,19	11,19	13,5914	5,31	5,31	3,92	3,92	9,23	11,54
11.2.33	SINAPI C	89731	JOELHO 90 GRAUS, PVC, SERIE NORMAL, ESGOTO PREDIAL, DN 50 MM, JUNTA ELÁSTICA, FORNECIDO E INSTALADO EM RAMAL DE DESCARGA OU RAMAL DE ESGOTO SANITÁRIO. AF_08/2022	UN	2,00	6,06	6,98	6,98	12,12	13,96	13,96	8,25	8,25	8,25	16,5	16,5	16,5	28,62	30,46	30,46	36,9967	5,76	11,52	6,81	13,61	25,13	31,41
11.2.34	SINAPI C	104343	JUNÇÃO DE REDUÇÃO INVERTIDA, PVC, SÉRIE NORMAL, ESGOTO PREDIAL, DN 75 X 50 MM, JUNTA ELÁSTICA, FORNECIDO E INSTALADO EM RAMAL DE DESCARGA OU RAMAL DE ESGOTO SANITÁRIO. AF_08/2022	UN	1,00	9,14	10,52	10,52	9,14	10,52	10,52	22,79	22,8	22,8	22,79	22,8	22,8	31,93	33,32	33,32	40,4705	8,68	8,68	18,81	18,81	27,48	34,36
11.2.35	SINAPI C	89752	LUVA SIMPLES, PVC, SERIE NORMAL, ESGOTO PREDIAL, DN 40 MM, JUNTA SOLDÁVEL, FORNECIDO E INSTALADO EM RAMAL DE DESCARGA OU RAMAL DE ESGOTO SANITÁRIO. AF_08/2022	UN	6,00	3,72	4,3	4,3	22,32	25,8	25,8	4	3,99	3,99	24	23,94	23,94	46,32	49,74	49,74	60,4142	3,55	21,28	3,29	19,75	41,03	51,29
11.2.36	SINAPI C	89753	LUVA SIMPLES, PVC, SERIE NORMAL, ESGOTO PREDIAL, DN 50 MM, JUNTA ELÁSTICA, FORNECIDO E INSTALADO EM RAMAL DE DESCARGA OU RAMAL DE ESGOTO SANITÁRIO. AF_08/2022	UN	3,00	4,04	4,66	4,66	12,12	13,98	13,98	5,14	5,13	5,13	15,42	15,39	15,39	27,54	29,37	29,37	35,6728	3,84	11,53	4,23	12,69	24,23	30,28
11.2.37	SINAPI C	89782	TE, PVC, SERIE NORMAL, ESGOTO PREDIAL, DN 40 X 40 MM, JUNTA SOLDÁVEL, FORNECIDO E INSTALADO EM RAMAL DE DESCARGA OU RAMAL DE ESGOTO SANITÁRIO. AF_08/2022	UN	1,00	7,44	8,58	8,58	7,44	8,58	8,58	7,47	7,45	7,45	7,47	7,45	7,45	14,91	16,03	16,03	19,47	7,08	7,08	6,15	6,15	13,22	16,53
11.2.38	SINAPI C	89829	TE, PVC, SERIE NORMAL, ESGOTO PREDIAL, DN 75 X 75 MM, JUNTA ELÁSTICA, FORNECIDO E INSTALADO EM PRUMADA DE ESGOTO SANITÁRIO OU VENTILAÇÃO. AF_08/2022	UN	2,00	7,35	8,47	8,47	14,7	16,94	16,94	26,32	26,31	26,31	52,64	52,62	52,62	67,34	69,56	69,56	84,4876	6,99	13,97	21,70	43,40	57,38	71,72
11.2.39	SINAPI C	89711	TUBO PVC, SERIE NORMAL, ESGOTO PREDIAL, DN 40 MM, FORNECIDO E INSTALADO EM RAMAL DE DESCARGA OU RAMAL DE ESGOTO SANITÁRIO. AF_08/2022	M	3,91	12,87	14,82	14,82	50,32	57,95	57,95	8,23	8,23	8,23	32,18	32,18	32,18	82,5	90,13	90,13	109,4664	12,23	47,80	6,79	26,54	74,34	92,93
11.2.40	SINAPI C	89798	TUBO PVC, SERIE NORMAL, ESGOTO PREDIAL, DN 50 MM, FORNECIDO E INSTALADO EM PRUMADA DE ESGOTO SANITÁRIO OU VENTILAÇÃO. AF_08/2022	M	0,74	1,8	2,08	2,08	1,33	1,54	1,54	10,59	10,58	10,58	7,84	7,83	7,83	9,17	9,37	9,37	11,3789	1,72	1,27	8,73	6,46	7,73	9,66
11.2.41	SINAPI C	104348	TERMINAL DE VENTILAÇÃO, PVC, SÉRIE NORMAL, ESGOTO PREDIAL, DN 50 MM, JUNTA SOLDÁVEL, FORNECIDO E INSTALADO EM PRUMADA DE ESGOTO SANITÁRIO OU VENTILAÇÃO. AF_08/2022	UN	2,00	0,48	0,55	0,55	0,96	1,1	1,1	9,8	9,81	9,81	19,6	19,62	19,62	20,56	20,72	20,72	25,1665	0,46	0,91	8,09	16,18	17,09	21,36
11.2.42	SINAPI C	90467	CHUMBAMENTO LINEAR EM ALVENARIA PARA RAMAIS/DISTRIBUIÇÃO DE INSTALAÇÕES HIDRÁULICAS COM DIÂMETROS MAIORES QUE 40 MM E MENORES OU IGUAIS A 75 MM.	m	75,29	17,26	19,88	19,88	1299,57	1496,84	1496,84	6,61	6,6	6,6	497,69	496,94	496,94	1797,27	1993,79	1993,79	2421,6514	16,40	1.234,68	5,44	409,90	1.644,59	2.055,74
Total da subetapa 11.2					5180,72	5965,82	5965,82				5391,05	5389,63	5389,63	10571,77	11355,44	11355,44	13792,3187		4.920,97		4.445,67	9.366,64	11.708,30
11.3	Instalações pluviais
11.3.1	SINAPI C	99258	CAIXA ENTERRADA HIDRÁULICA RETANGULAR, EM ALVENARIA COM BLOCOS DE CONCRETO, DIMENSÕES INTERNAS: 0,4X0,4X0,4 M PARA REDE DE DRENAGEM.	unid.	8,00	116,89	134,61	134,61	935,12	1076,88	1076,88	132,39	132,34	132,34	1059,12	1058,72	1058,72	1994,24	2135,6	2135,6	2593,8998	111,03	888,27	109,16	873,29	1.761,57	2.201,96
11.3.2	SINAPI C	100323	LASTRO COM MATERIAL GRANULAR (AREIA MÉDIA), APLICADO SOBRE SOLO, ESPESSURA DE *10 CM*.	m³	3,27	49,57	57,1	57,1	161,92	186,52	186,52	175,94	175,93	175,93	574,72	574,68	574,68	736,64	761,2	761,2	924,5586	47,05	153,85	144,96	474,03	627,89	784,86
11.3.3	SINAPI C	95694	CURVA 90 GRAUS, PVC, SERIE R, ÁGUA PLUVIAL, DN 100 MM, JUNTA ELÁSTICA, FORNECIDO E INSTALADO EM RAMAL DE ENCAMINHAMENTO.	unid.	18,00	5,64	6,49	6,49	101,52	116,82	116,82	42,78	42,79	42,79	770,04	770,22	770,22	871,56	887,04	887,04	1077,3988	5,35	96,36	35,30	635,32	731,68	914,60
11.3.4	SINAPI C	89584	JOELHO 90 GRAUS, PVC, SERIE R, ÁGUA PLUVIAL, DN 100 MM, JUNTA ELÁSTICA, FORNECIDO E INSTALADO EM CONDUTORES VERTICAIS DE ÁGUAS PLUVIAIS.	unid.	36,00	11,99	13,8	13,8	431,64	496,8	496,8	29,25	29,25	29,25	1053	1053	1053	1484,64	1549,8	1549,8	1882,3871	11,38	409,79	24,13	868,58	1.278,37	1.597,96
11.3.5	SINAPI C	89554	LUVA SIMPLES, PVC, SERIE R, ÁGUA PLUVIAL, DN 100 MM, JUNTA ELÁSTICA, FORNECIDO E INSTALADO EM RAMAL DE ENCAMINHAMENTO. AF_06/2022	UN	29,00	3,75	4,32	4,32	108,75	125,28	125,28	23,06	23,06	23,06	668,74	668,74	668,74	777,49	794,02	794,02	964,4167	3,56	103,34	19,02	551,62	654,95	818,69
11.3.6	SINAPI C	89578	TUBO PVC, SÉRIE R, ÁGUA PLUVIAL, DN 100 MM, FORNECIDO E INSTALADO EM CONDUTORES VERTICAIS DE ÁGUAS PLUVIAIS.	m	63,00	3,3	3,82	3,82	207,9	240,66	240,66	26,87	26,86	26,86	1692,81	1692,18	1692,18	1900,71	1932,84	1932,84	2347,6275	3,15	198,51	22,16	1.395,81	1.594,32	1.992,90
11.3.7	SINAPI C	89512	TUBO PVC, SÉRIE R, ÁGUA PLUVIAL, DN 100 MM, FORNECIDO E INSTALADO EM RAMAL DE ENCAMINHAMENTO.	m	217,77	17,68	20,35	20,35	3850,17	4431,62	4431,62	29,02	29,02	29,02	6319,69	6319,69	6319,69	10169,86	10751,3	10751,3	13058,5349	16,79	3.655,46	23,94	5.212,86	8.868,31	11.085,39
11.3.8	Próprio	CP063	RALO SEMIESFERICO, (ABACAXI) PARA CALHAS - FORNECIMENTO E INSTALAÇÃO	unid.	18,00	7,24	8,35	8,35	130,32	150,3	150,3	38,17	38,17	38,17	687,06	687,06	687,06	817,38	837,36	837,36	1017,0575	6,89	123,98	31,49	566,73	690,70	863,38
Total da subetapa 11.3					5927,35	6824,88	6824,88				12825,17	12824,29	12824,29	18752,52	19649,17	19649,17	23865,8807		5.629,56		10.578,24	16.207,80	20.259,75
11.4	Louças e metais
11.4.1	SINAPI C	86877	VÁLVULA EM METAL CROMADO 1.1/2" X 1.1/2" PARA TANQUE OU LAVATÓRIO, COM OU SEM LADRÃO - FORNECIMENTO E INSTALAÇÃO	unid	14,00	5,32	6,13	6,13	74,48	85,82	85,82	60,79	60,79	60,79	851,06	851,06	851,06	925,54	936,88	936,88	1137,9344	5,06	70,79	50,14	702,00	772,79	965,99
11.4.2	SINAPI C	86883	SIFÃO DO TIPO FLEXÍVEL EM PVC 1 X 1.1/2 - FORNECIMENTO E INSTALAÇÃO. AF_01/2020	UN	14,00	2,59	2,98	2,98	36,26	41,72	41,72	8,56	8,56	8,56	119,84	119,84	119,84	156,1	161,56	161,56	196,2308	2,46	34,41	7,06	98,85	133,26	166,58
11.4.3	SINAPI C	86885	ENGATE FLEXÍVEL EM PLÁSTICO BRANCO, 1/2 X 40CM - FORNECIMENTO E INSTALAÇÃO. AF_01/2020	unid	25,00	4,68	5,39	5,39	117	134,75	134,75	6,92	6,92	6,92	173	173	173	290	307,75	307,75	373,7932	4,45	111,15	5,71	142,70	253,85	317,31
11.4.4	SINAPI C	86915	TORNEIRA CROMADA DE MESA, 1/2 OU 3/4, PARA LAVATÓRIO, PADRÃO MÉDIO - FORNECIMENTO E INSTALAÇÃO. AF_01/2020	unid	14,00	2,92	3,37	3,37	40,88	47,18	47,18	202,87	202,87	202,87	2840,18	2840,18	2840,18	2881,06	2887,36	2887,36	3506,9875	2,78	38,92	167,34	2.342,75	2.381,67	2.977,08
11.4.5	SINAPI C	86931	VASO SANITÁRIO SIFONADO COM CAIXA ACOPLADA LOUÇA BRANCA, INCLUSO ENGATE FLEXÍVEL EM PLÁSTICO BRANCO, 1/2 X 40CM - FORNECIMENTO E INSTALAÇÃO.	unid	11,00	31,83	36,65	36,65	350,13	403,15	403,15	453,07	453,07	453,07	4983,77	4983,77	4983,77	5333,9	5386,92	5386,92	6542,953	30,23	332,54	373,72	4.110,91	4.443,45	5.554,31
11.4.6	SINAPI C	100858	MICTÓRIO SIFONADO LOUÇA BRANCA  PADRÃO MÉDIO  FORNECIMENTO E INSTALAÇÃO.	unid	3,00	30,93	35,6	35,6	92,79	106,8	106,8	603,16	603,17	603,17	1809,48	1809,51	1809,51	1902,27	1916,31	1916,31	2327,5501	29,36	88,09	497,53	1.492,59	1.580,69	1.975,86
11.4.7	SINAPI C	86943	LAVATÓRIO LOUÇA BRANCA SUSPENSO, 29,5 X 39CM OU EQUIVALENTE, PADRÃO POPULAR, INCLUSO SIFÃO FLEXÍVEL EM PVC, VÁLVULA E ENGATE FLEXÍVEL 30CM EM PLÁSTICO E TORNEIRA CROMADA DE MESA, PADRÃO POPULAR - FORNECIMENTO E INSTALAÇÃO.	unid	2,00	26,93	31,01	31,01	53,86	62,02	62,02	261,07	261,07	261,07	522,14	522,14	522,14	576	584,16	584,16	709,5207	25,58	51,16	215,35	430,69	481,85	602,31
11.4.8	Próprio	CP023	DUCHA HIGIENICA PLASTICA COM REGISTRO METALICO 1/2 " - FORNECIMENTO E INSTALAÇÃO	unid	2,00	13,7	15,76	15,76	27,4	31,52	31,52	102,53	102,53	102,53	205,06	205,06	205,06	232,46	236,58	236,58	287,3501	13,00	26,00	84,58	169,15	195,15	243,93
11.4.9	Próprio	CP018	"LAVATÓRIO ESCULPIDO EM GRANITO CINZA POLIDO 55CM PARA SANITÁRIO - FORNECIMENTO E INSTALAÇÃO.	m	9,20	34,20	39,36	39,36	314,64	362,11	362,11	918,09	918,09	918,09	8446,43	8446,43	8446,43	8761,07	8808,54	8808,54	10698,8527	32,47	298,69	757,30	6.967,12	7.265,80	9.082,26
11.4.10	SINAPI C	102253	SUPORTE EM GRANITO CINZA POLIDO PARA LAVATÓRIO ESCULPIDO, ESP = 3CM, ASSENTADO COM ARGAMASSA COLANTE AC III-E.	m²	1,00	71,22	81,99	81,99	71,22	81,99	81,99	828,29	828,28	828,28	828,29	828,28	828,28	899,51	910,27	910,27	1105,6139	67,63	67,63	683,21	683,21	750,84	938,56
Total da subetapa 11.4					1178,66	1357,06	1357,06				20779,25	20779,27	20779,27	21957,91	22136,33	22136,33	26886,7864		1.119,38		17.139,97	18.259,35	22.824,19
Total da etapa 11					14843,23	17091,21	17091,21				43292,72	43289,18	43289,18	58135,94	60380,39	60380,39	73338,0268		14.097,83		35.707,47	49.805,32	62.256,65
12	IMPERMEABILIZAÇÃO E ISOLAÇÃO TÉRMICA E ACÚSTICA
12.1	Estruturas
12.1.1	SINAPI C	97087	CAMADA SEPARADORA PARA EXECUÇÃO DE PISO DE CONCRETO, EM LONA PLÁSTICA.	m²	653,88	0,41	0,47	0,47	268,09	307,32	307,32	3	3	3	1961,64	1961,64	1961,64	2229,73	2268,96	2268,96	2755,8832	0,39	253,50	2,47	1.618,08	1.871,58	2.339,47
12.1.2	SINAPI C	98557	IMPERMEABILIZAÇÃO DE SUPERFÍCIE COM EMULSÃO ASFÁLTICA, 2 DEMÃOS.	m²	276,31	12,29	14,17	14,17	3395,87	3915,34	3915,34	38,73	38,72	38,72	10701,56	10698,8	10698,8	14097,44	14614,14	14614,14	17750,3365	11,69	3.229,60	31,94	8.825,00	12.054,61	15.068,26
Total da subetapa 12.1					3663,97	4222,66	4222,66				12663,2	12660,44	12660,44	16327,17	16883,11	16883,11	20506,2197		3.483,10		10.443,08	13.926,18	17.407,73
12.2	Superfícies
12.2.1	SINAPI C	98555	IMPERMEABILIZAÇÃO DE SUPERFÍCIE COM ARGAMASSA POLIMÉRICA / MEMBRANA ACRÍLICA, 3 DEMÃOS	m²	100,20	17,31	19,93	19,93	1734,46	1996,99	1996,99	13,61	13,6	13,6	1363,72	1362,72	1362,72	3098,18	3359,71	3359,71	4080,6989	16,44	1.647,23	11,22	1.124,05	2.771,28	3.464,11
Total da subetapa 12.2					1734,46	1996,99	1996,99				1363,72	1362,72	1362,72	3098,18	3359,71	3359,71	4080,6989		1.647,23		1.124,05	2.771,28	3.464,11
Total da etapa 12					5398,43	6219,65	6219,65				14026,93	14023,16	14023,16	19425,35	20242,81	20242,81	24586,9186		5.130,33		11.567,13	16.697,47	20.871,84
13	INSTALAÇÕES DE COMBATE A INCÊNDIO
13.1	Extintores
13.1.1	SINAPI C	101908	EXTINTOR DE INCÊNDIO PORTÁTIL COM CARGA DE PQS DE 4 KG, CLASSE ABC - FORNECIMENTO E INSTALAÇÃO.	unid.	2,00	20,06	23,09	23,09	40,12	46,18	46,18	207,51	207,51	207,51	415,02	415,02	415,02	455,14	461,2	461,2	560,1735	19,05	38,09	171,17	342,33	380,43	475,53
13.1.2	SINAPI C	101906	EXTINTOR DE INCÊNDIO PORTÁTIL COM CARGA DE CO2 DE 4 KG, CLASSE BC - FORNECIMENTO E INSTALAÇÃO.	unid.	2,00	20,06	23,09	23,09	40,12	46,18	46,18	668,09	668,09	668,09	1336,18	1336,18	1336,18	1376,3	1382,36	1382,36	1679,0145	19,05	38,09	551,08	1.102,16	1.140,25	1.425,32
13.1.3	Próprio	CP067	PLACA DE SINALIZACAO DE SEGURANCA CONTRA INCENDIO, FOTOLUMINESCENTE, QUADRADA, *20 X 20* CM, EM PVC *2* MM ANTI-CHAMAS (SIMBOLOS, CORES E PICTOGRAMAS CONFORME NBR 16820) - FORNECIMENTO E INSTALAÇÃO.	unid.	2,00	2,14	2,47	2,47	4,28	4,94	4,94	25,14	25,14	25,14	50,28	50,28	50,28	54,56	55,22	55,22	67,0702	2,04	4,07	20,74	41,47	45,55	56,94
13.1.4	Próprio	CP066	PLACA DE SINALIZACAO DE SEGURANCA CONTRA INCENDIO, FOTOLUMINESCENTE, RETANGULAR, *40 X 40* CM, EM PVC *2* MM ANTI-CHAMAS (SIMBOLOS, CORES E PICTOGRAMAS CONFORME NBR 16820) - FORNECIMENTO E INSTALAÇÃO.	unid.	2,00	7,18	8,25	8,25	14,36	16,50	16,50	82,38	82,38	82,38	164,76	164,76	164,76	179,12	181,26	181,26	220,1584	6,81	13,61	67,95	135,90	149,51	186,89
Total da subetapa 13.1					98,88	113,8	113,8				1966,24	1966,24	1966,24	2065,12	2080,04	2080,04	2526,4166		93,86		1.621,86	1.715,74	2.144,68
13.4	Iluminação e sinalização de abandono de loca
13.4.1	SINAPI C	97599	LUMINÁRIA DE EMERGÊNCIA, COM 30 LÂMPADAS LED DE 2 W, SEM REATOR - FORNECIMENTO E INSTALAÇÃO. AF_02/2020	UN	20,00	6,55	7,55	7,55	131	151	151	13,26	13,25	13,25	265,2	265	265	396,2	416	416	505,2736	6,23	124,55	10,93	218,59	343,14	428,93
13.4.2	SINAPI C	91870	ELETRODUTO RÍGIDO ROSCÁVEL, PVC, DN 20 MM (1/2"), PARA CIRCUITOS TERMINAIS, INSTALADO EM PAREDE - FORNECIMENTO E INSTALAÇÃO. AF_03/2023	M	200,00	8,22	9,47	9,47	1644	1894	1894	5,17	5,16	5,16	1034	1032	1032	2678	2926	2926	3553,9196	7,81	1.562,28	4,26	851,25	2.413,54	3.016,92
13.4.3	SINAPI C	104395	CONDULETE DE PVC, TIPO E, PARA ELETRODUTO DE PVC SOLDÁVEL DN 20 MM (1/2''), APARENTE - FORNECIMENTO E INSTALAÇÃO. AF_10/2022	UN	20,00	10,81	12,44	12,44	216,2	248,8	248,8	12,68	12,68	12,68	253,6	253,6	253,6	469,8	502,4	502,4	610,215	10,26	205,22	10,46	209,18	414,41	518,01
13.4.4	SINAPI C	91992	TOMADA ALTA DE EMBUTIR (1 MÓDULO), 2P+T 10 A, INCLUINDO SUPORTE E PLACA - FORNECIMENTO E INSTALAÇÃO. AF_03/2023	UN	20,00	32,13	36,99	36,99	642,6	739,8	739,8	17,88	17,89	17,89	357,6	357,8	357,8	1000,2	1097,6	1097,6	1333,145	30,51	610,23	14,76	295,13	905,37	1.131,71
13.4.5	SINAPI C	91926	CABO DE COBRE FLEXÍVEL ISOLADO, 2,5 MM², ANTI-CHAMA 450/750 V, PARA CIRCUITOS TERMINAIS - FORNECIMENTO E INSTALAÇÃO. AF_03/2023	M	600,00	1,45	1,67	1,67	870	1002	1002	3,36	3,36	3,36	2016	2016	2016	2886	3018	3018	3665,6628	1,38	826,51	2,77	1.662,92	2.489,42	3.111,78
13.4.6	SINAPI C	93653	DISJUNTOR MONOPOLAR TIPO DIN, CORRENTE NOMINAL DE 10A - FORNECIMENTO E INSTALAÇÃO. AF_10/2020	UN	1,00	1,75	2,02	2,02	1,75	2,02	2,02	9,55	9,54	9,54	9,55	9,54	9,54	11,3	11,56	11,56	14,0408	1,67	1,67	7,87	7,87	9,54	11,92
Total da subetapa 13.4					3505,55	4037,62	4037,62				3935,95	3933,94	3933,94	7441,5	7971,56	7971,56	9682,2568		3.330,46		3.244,94	6.575,41	8.219,27
13.5	Detecção e alarme de incêndio
13.5.1	Mercado	MER111	ACIONADOR ALARME ENDEREÇÁVEL	unid.	2,00	0	0	0	0	0	0	79	79	79	158	158	158	158	158	158	191,9068	0,00	0,00	65,17	130,33	130,33	162,91
13.5.2	Mercado	MER112	DETECTOR ALARME ENDEREÇÁVEL	unid.	2,00	0	0	0	0	0	0	155,08	155,08	155,08	310,16	310,16	310,16	310,16	310,16	310,16	376,7203	0,00	0,00	127,92	255,84	255,84	319,80
13.5.3	SINAPI C	98299	CABO ELETRÔNICO CATEGORIA 6A, INSTALADO EM EDIFICAÇÃO INSTITUCIONAL - FORNECIMENTO E INSTALAÇÃO. AF_11/2019	M	200,00	0,26	0,29	0,29	52	58	58	26,23	26,25	26,25	5246	5250	5250	5298	5308	5308	6447,0968	0,24	47,84	21,65	4.330,51	4.378,35	5.472,94
Total da subetapa 13.5					52	58	58				5714,16	5718,16	5718,16	5766,16	5776,16	5776,16	7015,7239		47,84		4.716,68	4.764,52	5.955,65
Total da etapa 13					3656,43	4209,42	4209,42				11616,35	11618,34	11618,34	15272,78	15827,76	15827,76	19224,3973		3.472,16		9.583,48	13.055,67	16.319,59
14	REVESTIMENTOS
14.1	Paredes
14.1.1	SINAPI C	87879	CHAPISCO APLICADO EM ALVENARIAS E ESTRUTURAS DE CONCRETO INTERNAS, COM COLHER DE PEDREIRO. ARGAMASSA TRAÇO 1:3 COM PREPARO EM BETONEIRA 400L	m²	1.068,52	2,48	2,86	2,86	2649,93	3055,97	3055,97	2,12	2,11	2,11	2265,26	2254,58	2254,58	4915,19	5310,54	5310,54	6450,1872	2,36	2.520,75	1,74	1.859,71	4.380,45	5.475,56
14.1.2	SINAPI C	87894	CHAPISCO APLICADO EM ALVENARIA (SEM PRESENÇA DE VÃOS) E ESTRUTURAS DE CONCRETO DE FACHADA, COM COLHER DE PEDREIRO. ARGAMASSA TRAÇO 1:3 COM PREPARO EM BETONEIRA 400L.	m²	876,40	4,6	5,29	5,29	4031,44	4636,16	4636,16	2,48	2,48	2,48	2173,47	2173,47	2173,47	6204,91	6809,63	6809,63	8270,9742	4,36	3.824,18	2,05	1.792,81	5.616,98	7.021,23
14.1.3	SINAPI C	87905	CHAPISCO APLICADO EM ALVENARIA (COM PRESENÇA DE VÃOS) E ESTRUTURAS DE CONCRETO DE FACHADA, COM COLHER DE PEDREIRO. ARGAMASSA TRAÇO 1:3 COM PREPARO EM BETONEIRA 400L.	m²	690,00	5,6	6,45	6,45	3864	4450,5	4450,5	2,65	2,65	2,65	1828,5	1828,5	1828,5	5692,5	6279	6279	7626,4734	5,32	3.671,04	2,19	1.508,25	5.179,29	6.474,11
14.1.4	SINAPI C	87529	MASSA ÚNICA, PARA RECEBIMENTO DE PINTURA, EM ARGAMASSA TRAÇO 1:2:8, PREPARO MECÂNICO COM BETONEIRA 400L, APLICADA MANUALMENTE EM FACES INTERNAS DE PAREDES, ESPESSURA DE 20MM, COM EXECUÇÃO DE TALISCAS.	m²	849,56	18,7	21,53	21,53	15886,77	18291,03	18291,03	17,96	17,95	17,95	15258,1	15249,6	15249,6	31144,87	33540,63	33540,63	40738,4477	17,76	15.087,52	14,81	12.578,77	27.666,29	34.582,87
14.1.5	SINAPI C	87549	EMBOÇO, PARA RECEBIMENTO DE CERÂMICA, EM ARGAMASSA TRAÇO 1:2:8, PREPARO MECÂNICO COM BETONEIRA 400L, APLICADO MANUALMENTE EM FACES INTERNAS DE PAREDES, PARA AMBIENTE COM ÁREA ENTRE 5M2 E 10M2, ESPESSURA DE 10MM, COM EXECUÇÃO DE TALISCAS.	m²	218,96	13,44	15,47	15,47	2942,82	3387,31	3387,31	11,72	11,72	11,72	2566,21	2566,21	2566,21	5509,03	5953,52	5953,52	7231,1483	12,76	2.794,05	9,67	2.116,76	4.910,82	6.138,52
14.1.6	SINAPI C	87775	EMBOÇO OU MASSA ÚNICA EM ARGAMASSA TRAÇO 1:2:8, PREPARO MECÂNICO COM BETONEIRA 400 L, APLICADA MANUALMENTE EM PANOS DE FACHADA COM PRESENÇA DE VÃOS, ESPESSURA DE 25 MM	m²	690,00	31,44	36,19	36,19	21693,6	24971,1	24971,1	23,59	23,59	23,59	16277,1	16277,1	16277,1	37970,7	41248,2	41248,2	50100,0637	29,85	20.597,64	19,46	13.426,31	34.023,96	42.529,94
14.1.7	SINAPI C	87792	EMBOÇO OU MASSA ÚNICA EM ARGAMASSA TRAÇO 1:2:8, PREPARO MECÂNICO COM BETONEIRA 400 L, APLICADA MANUALMENTE EM PANOS CEGOS DE FACHADA (SEM PRESENÇA DE VÃOS), ESPESSURA DE 25 MM	m²	876,40	19,98	23,01	23,01	17510,47	20165,96	20165,96	20,73	20,72	20,72	18167,77	18159,01	18159,01	35678,24	38324,97	38324,97	46549,511	18,98	16.634,08	17,09	14.978,63	31.612,70	39.515,88
14.1.8	SINAPI C	87273	REVESTIMENTO CERÂMICO PARA PAREDES INTERNAS COM PLACAS TIPO ESMALTADA EXTRA DE DIMENSÕES 30X60 CM ACABAMENTO ACETINADO BRANO, APLICADAS NA ALTURA INTEIRA DAS PAREDES.	m²	218,96	22,33	25,72	25,72	4889,38	5631,65	5631,65	39,56	39,55	39,55	8662,06	8659,87	8659,87	13551,43	14291,52	14291,52	17358,4792	21,22	4.645,32	32,62	7.143,17	11.788,49	14.735,61
14.1.9	SINAPI C	101965	PEITORIL LINEAR EM GRANITO E=2CM, COM PINGADEIRA, ASSENTADO COM ARGAMASSA 1:6 COM ADITIVO.	m	92,00	21,78	25,09	25,09	2003,76	2308,28	2308,28	141,4	141,38	141,38	13008,8	13006,96	13006,96	15012,56	15315,24	15315,24	18601,8905	20,70	1.904,01	116,62	10.728,91	12.632,92	15.791,14
Total da subetapa 14.1					75472,17	86897,96	86897,96				80207,27	80175,3	80175,3	155679,45	167073,25	167073,25	202927,1753		71.678,59		66.133,32	137.811,90	172.264,88
14.2	Piso
14.2.1	SINAPI C	87630	CONTRAPISO EM ARGAMASSA TRAÇO 1:4 (CIMENTO E AREIA), PREPARO MECÂNICO COM BETONEIRA 400 L, APLICADO EM ÁREAS SECAS SOBRE LAJE, ADERIDO, ACABAMENTO NÃO REFORÇADO, ESPESSURA 3CM.	m²	593,80	12,74	14,67	14,67	7565,01	8711,05	8711,05	30,2	30,21	30,21	17932,76	17938,7	17938,7	25497,77	26649,74	26649,74	32368,7791	12,10	7.185,39	24,92	14.796,90	21.982,29	27.477,86
14.2.2	SINAPI C	87745	CONTRAPISO EM ARGAMASSA TRAÇO 1:4 (CIMENTO E AREIA), PREPARO MECÂNICO COM BETONEIRA 400 L, APLICADO EM ÁREAS MOLHADAS SOBRE LAJE, ADERIDO, ACABAMENTO NÃO REFORÇADO, ESPESSURA 3CM.	m²	60,08	23,19	26,69	26,69	1393,26	1603,54	1603,54	32,12	32,12	32,12	1929,77	1929,77	1929,77	3323,02	3533,3	3533,3	4291,552	22,02	1.322,70	26,49	1.591,79	2.914,48	3.643,10
14.2.3	SINAPI C	87257	REVESTIMENTO CERÂMICO PARA PISO COM PLACAS TIPO ESMALTADA EXTRA DE DIMENSÕES 60X60 CM APLICADA EM AMBIENTES DE ÁREA MAIOR QUE 10 M2. AF_02/2023_PE	M2	653,88	9,35	10,78	10,78	6113,78	7048,83	7048,83	48,25	48,24	48,24	31549,71	31543,17	31543,17	37663,49	38592	38592	46873,8403	8,89	5.814,29	39,79	26.018,67	31.832,96	39.791,20
14.2.4	SINAPI C	98689	SOLEIRA EM GRANITO ESPESSURA 2,0 CM	m	12,00	14,55	16,74	16,74	174,6	200,88	200,88	100,92	100,92	100,92	1211,04	1211,04	1211,04	1385,64	1411,92	1411,92	1714,918	13,81	165,70	83,25	998,94	1.164,64	1.455,79
Total da subetapa 14.2					15246,65	17564,29	17564,29				52623,28	52622,68	52622,68	67869,92	70186,97	70186,97	85249,0894		14.488,08		43.406,30	57.894,36	72.367,95
14.3	Teto
14.3.1	SINAPI C	87882	CHAPISCO APLICADO NO TETO, COM ROLO PARA TEXTURA ACRÍLICA. ARGAMASSA TRAÇO 1:4 E EMULSÃO POLIMÉRICA (ADESIVO) COM PREPARO EM BETONEIRA 400L	m²	592,20	1,35	1,55	1,55	799,47	917,91	917,91	6,32	6,32	6,32	3742,7	3742,7	3742,7	4542,17	4660,61	4660,61	5660,7818	1,28	757,15	5,21	3.087,20	3.844,35	4.805,44
14.3.2	SINAPI C	90408	MASSA ÚNICA, PARA RECEBIMENTO DE PINTURA, EM ARGAMASSA TRAÇO 1:2:8, PREPARO MECÂNICO COM BETONEIRA 400L, APLICADA MANUALMENTE EM TETO, ESPESSURA DE 10MM, COM EXECUÇÃO DE TALISCAS	m²	592,20	19,59	22,55	22,55	11601,2	13354,11	13354,11	12,85	12,84	12,84	7609,77	7603,85	7603,85	19210,97	20957,96	20957,96	25455,5358	18,60	11.015,26	10,59	6.272,10	17.287,36	21.609,20
14.3.3	Próprio	CP017	"TABICA FECHADA, LISA, FORMATO Z, EM ACO GALVANIZADO NATURAL, LARGURA TOTAL NA HORIZONTAL *40* MM, PARA ESTRUTURA FORRO DRYWALL. FORNECIMENTO E INSTALAÇÃO	m	360,00	11,35	13,06	13,06	4.086,00	4.701,60	4.701,60	7,73	7,73	7,73	2782,8	2782,8	2782,8	6868,8	7484,4	7484,4	9090,5522	10,77	3.878,16	6,38	2.295,42	6.173,58	7.716,97
14.3.4	SINAPI C	96113	FORRO EM PLACAS DE GESSO, PARA AMBIENTES COMERCIAIS. AF_08/2023_PS	M2	560,40	26,68	30,71	30,71	14951,47	17209,88	17209,88	21,4	21,4	21,4	11992,56	11992,56	11992,56	26944,03	29202,44	29202,44	35469,2885	25,33	14.195,73	17,65	9.892,17	24.087,90	30.109,88
14.3.5	SINAPI C	88496	EMASSAMENTO COM MASSA LÁTEX, APLICAÇÃO EM TETO, DUAS DEMÃOS, LIXAMENTO MANUAL.	m²	560,40	22,24	25,6	25,6	12463,3	14346,24	14346,24	10,54	10,54	10,54	5906,62	5906,62	5906,62	18369,91	20252,86	20252,86	24599,1189	21,12	11.833,63	8,69	4.872,13	16.705,75	20.882,19
Total da subetapa 14.3					43901,44	50529,74	50529,74				32034,45	32028,53	32028,53	75935,89	82558,27	82558,27	100275,2772		41.679,93		26.419,02	68.098,95	85.123,68
Total da etapa 14					134620,25	154991,99	154991,99				164865	164826,51	164826,51	299485,26	319818,49	319818,49	388451,5418		127.846,60		135.958,64	263.805,21	329.756,51
16	PINTURA
16.1	Parede
16.1.1	SINAPI C	88485	FUNDO SELADOR ACRÍLICO, APLICAÇÃO MANUAL EM PAREDE, UMA DEMÃO.	m²	849,56	2	2,32	2,32	1699,12	1970,98	1970,98	1,69	1,68	1,68	1435,76	1427,26	1427,26	3134,88	3398,24	3398,24	4127,5023	1,91	1.625,78	1,39	1.177,29	2.803,07	3.503,84
16.1.2	SINAPI C	88415	APLICAÇÃO MANUAL DE FUNDO SELADOR ACRÍLICO EM PAREDES EXTERNAS DE CASAS.	m²	1.566,40	1,52	1,76	1,76	2380,93	2756,86	2756,86	2,56	2,55	2,55	4009,98	3994,32	3994,32	6390,91	6751,18	6751,18	8199,9881	1,45	2.274,02	2,10	3.294,75	5.568,78	6.960,97
16.1.3	SINAPI C	88489	PINTURA LÁTEX ACRÍLICA PREMIUM, APLICAÇÃO MANUAL EM PAREDES, DUAS DEMÃOS.	m²	849,56	4,88	5,62	5,62	4145,85	4774,53	4774,53	7,16	7,15	7,15	6082,85	6074,35	6074,35	10228,7	10848,88	10848,88	13177,0511	4,64	3.938,32	5,90	5.010,48	8.948,80	11.186,00
16.1.4	SINAPI C	88423	APLICAÇÃO MANUAL DE PINTURA COM TINTA TEXTURIZADA ACRÍLICA EM PAREDES EXTERNAS DE CASAS, UMA COR.	m²	1.566,40	4,11	4,74	4,74	6437,9	7424,74	7424,74	15,17	15,16	15,16	23762,29	23746,62	23746,62	30200,19	31171,36	31171,36	37860,7339	3,91	6.124,36	12,50	19.587,62	25.711,98	32.139,98
Total da subetapa 16.1					14663,8	16927,11	16927,11				35290,88	35242,56	35242,56	49954,68	52169,67	52169,67	63365,2754		13.962,48		29.070,14	43.032,63	53.790,78
16.3	Teto
16.3.1	SINAPI C	88484	APLICAÇÃO DE FUNDO SELADOR ACRÍLICO EM TETO, UMA DEMÃO.	m²	1.152,60	2,79	3,2	3,2	3215,75	3688,32	3688,32	1,88	1,87	1,87	2166,89	2155,36	2155,36	5382,64	5843,68	5843,68	7097,7362	2,64	3.042,35	1,54	1.777,87	4.820,21	6.025,27
16.3.2	SINAPI C	88488	PINTURA LÁTEX ACRÍLICA PREMIUM, APLICAÇÃO MANUAL EM TETO, DUAS DEMÃOS.	m²	1.152,60	6,81	7,84	7,84	7849,21	9036,38	9036,38	7,59	7,58	7,58	8748,23	8736,71	8736,71	16597,44	17773,09	17773,09	21587,1975	6,47	7.453,74	6,25	7.206,56	14.660,30	18.325,37
Total da subetapa 16.3					11064,96	12724,7	12724,7				10915,12	10892,07	10892,07	21980,08	23616,77	23616,77	28684,9337		10.496,09		8.984,43	19.480,51	24.350,64
16.5	Madeira
16.5.1	SINAPI C	102197	PINTURA FUNDO NIVELADOR ALQUÍDICO BRANCO EM MADEIRA.	m²	65,52	6,8	7,82	7,82	445,54	512,37	512,37	21,85	21,86	21,86	1431,61	1432,27	1432,27	1877,15	1944,63	1944,63	2361,952	6,45	422,63	18,03	1.181,42	1.604,05	2.005,06
16.5.2	SINAPI C	102219	PINTURA TINTA DE ACABAMENTO (PIGMENTADA) ESMALTE SINTÉTICO ACETINADO EM MADEIRA, 2 DEMÃOS.	m²	65,52	9,25	10,64	10,64	606,06	697,13	697,13	7,93	7,93	7,93	519,57	519,57	519,57	1125,63	1216,71	1216,71	1477,8116	8,78	575,03	6,54	428,57	1.003,61	1.254,51
Total da subetapa 16.5					1051,6	1209,5	1209,5				1951,19	1951,84	1951,84	3002,78	3161,34	3161,34	3839,7636		997,66		1.609,99	2.607,66	3.259,58
Total da etapa 16					26780,36	30861,31	30861,31				48157,19	48086,47	48086,47	74937,55	78947,78	78947,78	95889,9726		25.456,23		39.664,56	65.120,80	81.401,00
17	INSTALAÇÕES ESPECIAIS
17.1	Climatização
17.1.1	SINAPI C	97328	TUBO EM COBRE FLEXÍVEL, DN 3/8", COM ISOLAMENTO, INSTALADO EM RAMAL DE ALIMENTAÇÃO DE AR CONDICIONADO COM CONDENSADORA INDIVIDUAL  FORNECIMENTO E INSTALAÇÃO.	m	90,00	2,49	2,86	2,86	224,1	257,4	257,4	40,42	40,43	40,43	3637,8	3638,7	3638,7	3861,9	3896,1	3896,1	4732,2031	2,36	212,32	33,35	3.001,42	3.213,73	4.017,17
17.1.2	SINAPI C	97330	TUBO EM COBRE FLEXÍVEL, DN 5/8", COM ISOLAMENTO, INSTALADO EM RAMAL DE ALIMENTAÇÃO DE AR CONDICIONADO COM CONDENSADORA INDIVIDUAL  FORNECIMENTO E INSTALAÇÃO.	m	90,00	2,79	3,21	3,21	251,1	288,9	288,9	64,48	64,5	64,5	5803,2	5805	5805	6054,3	6093,9	6093,9	7401,6509	2,65	238,30	53,20	4.788,31	5.026,61	6.283,26
Total da subetapa 17.1					475,2	546,3	546,3				9441	9443,7	9443,7	9916,2	9990	9990	12133,854		450,62		7.789,73	8.240,34	10.300,43
17.3	SPDA
17.3.1	SINAPI C	104746	MINI CAPTOR PARA SPDA - FORNECIMENTO E INSTALAÇÃO. AF_08/2023	UN	30,00	9,57	11,03	11,03	287,1	330,9	330,9	17,85	17,84	17,84	535,5	535,2	535,2	822,6	866,1	866,1	1051,9651	9,10	272,95	14,72	441,46	714,41	893,01
17.3.2	SINAPI C	96973	CORDOALHA DE COBRE NU 35 MM², NÃO ENTERRADA, COM ISOLADOR - FORNECIMENTO E INSTALAÇÃO.	m	414,60	22,88	26,34	26,34	9486,05	10920,56	10920,56	53,13	53,13	53,13	22027,7	22027,7	22027,7	31513,75	32948,26	32948,26	40018,959	21,73	9.007,92	43,82	18.169,75	27.177,68	33.972,09
17.3.3	SINAPI C	96977	CORDOALHA DE COBRE NU 50 MM², ENTERRADA - FORNECIMENTO E INSTALAÇÃO.	m	164,80	1,65	1,89	1,89	271,92	311,47	311,47	61,89	61,91	61,91	10199,47	10202,77	10202,77	10471,39	10514,24	10514,24	12770,5959	1,56	256,92	51,07	8.415,85	8.672,77	10.840,96
17.3.4	SINAPI C	104750	TERMINAL TIPO OLHAL METÁLICO, PARA CABOS DE 35 MM2 - FORNECIMENTO E INSTALAÇÃO.	unid.	12,00	9,38	10,8	10,8	112,56	129,6	129,6	7,6	7,6	7,6	91,2	91,2	91,2	203,76	220,8	220,8	268,1837	8,91	106,90	6,27	75,23	182,13	227,66
17.3.5	Próprio	CP085	EQUIPOTENCIALIZAÇÃO DE ELEMENTOS METÁLICOS COM FITA METÁLICA PERFURADA 18MM	m	10,00	23,52	27,08	27,08	235,2	270,8	270,8	16,3	16,3	16,3	163	163	163	398,2	433,8	433,8	526,8935	22,34	223,37	13,45	134,45	357,82	447,28
17.3.4	SINAPI C	104751	CONECTOR GRAMPO PARALELO METÁLICO, PARA SPDA, PARA CABOS DE 6 A 50 MM2 - FORNECIMENTO E INSTALAÇÃO. AF_08/2023	UN	30,00	9,36	10,78	10,78	280,8	323,4	323,4	14,05	14,05	14,05	421,5	421,5	421,5	702,3	744,9	744,9	904,7555	8,89	266,76	11,59	347,68	614,44	768,05
17.3.4	SINAPI C	96985	HASTE DE ATERRAMENTO, DIÂMETRO 5/8", COM 3 METROS - FORNECIMENTO E INSTALAÇÃO. AF_08/2023	UN	12,00	12,46	14,35	14,35	149,52	172,2	172,2	66,48	66,48	66,48	797,76	797,76	797,76	947,28	969,96	969,96	1178,1134	11,84	142,04	54,84	658,04	800,08	1.000,10
17.3.4	SINAPI C	98111	CAIXA DE INSPEÇÃO PARA ATERRAMENTO, CIRCULAR, EM POLIETILENO, DIÂMETRO INTERNO = 0,3 M. AF_12/2020	UN	12,00	6,7	7,71	7,71	80,4	92,52	92,52	45,47	45,48	45,48	545,64	545,76	545,76	626,04	638,28	638,28	775,2549	6,36	76,32	37,52	450,18	526,49	658,11
17.3.6	Próprio	CP083	INSPEÇÃO DO SISTEMA DE PROTEÇÃO CONTRA DESCARGAS ATMOSFÉRICAS - INCLUINDO EMISSÃO DO LAUDO	unid.	1,00	2409,12	2773,44	2773,44	2409,12	2773,44	2773,44	116,73	116,73	116,73	116,73	116,73	116,73	2525,85	2890,17	2890,17	3510,4005	2.287,70	2.287,70	96,29	96,29	2.383,98	2.979,98
Total da subetapa 17.3					13312,67	15324,9	15324,9				34898,5	34901,62	34901,62	48211,17	50226,51	50226,51	61005,1215		12.640,88		28.788,93	41.429,80	51.787,25
17.4	Sanitários
17.4.1	Próprio	CP026	ALARME SANITÁRIO PCD - FORNECIMENTO E INSTALAÇÃO	unid.	2,00	29,78	34,29	34,29	59,56	68,58	68,58	244,84	244,84	244,84	489,68	489,68	489,68	549,24	558,26	558,26	678,0626	28,29	56,57	201,96	403,92	460,49	575,61
Total da subetapa 17.4					59,56	68,58	68,58				489,68	489,68	489,68	549,24	558,26	558,26	678,0626		56,57		403,92	460,49	575,61
Total da etapa 17					13847,43	15939,78	15939,78				44829,18	44835	44835	58676,61	60774,77	60774,77	73817,0381		13.148,07		36.982,58	50.130,63	62.663,28
19	EQUIPAMENTOS *
19.1	Climatização
19.1.1	SINAPI C	103260	AR CONDICIONADO SPLIT INVERTER, PISO TETO, 24000 BTU/H, QUENTE/FRIO - FORNECIMENTO E INSTALAÇÃO. AF_11/2021_PSE	UN	18,00	194,17	223,54	223,54	3495,06	4023,72	4023,72	6645,86	6645,84	6645,84	119625,48	119625,12	119625,12	123120,54	123648,84	123648,84	141577,9218	186,55	3.357,96	5.546,23	99.832,13	103.190,09	120.185,50
19.1.2	SINAPI C	100862	SUPORTE MÃO FRANCESA EM ACO, ABAS IGUAIS 40 CM, CAPACIDADE MINIMA 70 KG, BRANCO - FORNECIMENTO E INSTALAÇÃO.	unid.	72,00	14,55	16,74	16,74	1047,6	1205,28	1205,28	24,12	24,12	24,12	1736,64	1736,64	1736,64	2784,24	2941,92	2941,92	3368,4984	13,97	1.005,86	20,13	1.449,30	2.455,15	2.859,52
Total da subetapa 19.1					4542,66	5229	5229				121362,12	121361,76	121361,76	125904,78	126590,76	126590,76	144946,4202		4.363,82		101.281,43	105.645,24	123.045,02
19.4	Sanitários
19.4.1	Próprio	CP052	ESPELHO CRISTAL E = 4 MM - FORNECIMENTO E INSTALAÇÃO	m²	7,56	13,78	15,87	15,87	104,18	119,98	119,98	384,64	384,64	384,64	2907,88	2907,88	2907,88	3012,06	3027,86	3027,86	3466,8947	13,24	100,13	321,00	2.426,74	2.526,87	2.943,05
19.4.2	Próprio	CP021	BARRA RETA DE APOIO LATERAL EM AÇO INOX POLIDO 40CM, FIXADA NA PAREDE - FORNECIMENTO E INSTALAÇÃO	unid	4,00	29,08	33,48	33,48	116,32	133,92	133,92	285,39	285,39	285,39	1141,56	1141,56	1141,56	1257,88	1275,48	1275,48	1460,4246	27,94	111,76	238,17	952,68	1.064,44	1.239,75
19.4.3	SINAPI C	100867	BARRA DE APOIO RETA, EM ACO INOX POLIDO, COMPRIMENTO 70 CM, FIXADA NA PAREDE - FORNECIMENTO E INSTALAÇÃO.	unid	5,00	29,07	33,47	33,47	145,35	167,35	167,35	290,7	290,69	290,69	1453,5	1453,45	1453,45	1598,85	1620,8	1620,8	1855,816	27,93	139,66	242,59	1.212,96	1.352,62	1.575,40
19.4.4	SINAPI C	100868	BARRA DE APOIO RETA, EM ACO INOX POLIDO, COMPRIMENTO 80 CM, FIXADA NA PAREDE - FORNECIMENTO E INSTALAÇÃO.	unid	8,00	29,07	33,47	33,47	232,56	267,76	267,76	300,76	300,75	300,75	2406,08	2406	2406	2638,64	2673,76	2673,76	3061,4552	27,93	223,46	250,99	2.007,91	2.231,36	2.598,87
19.4.5	Próprio	CP058	PAPELEIRA PLASTICA TIPO DISPENSER PARA PAPEL HIGIENICO ROLAO, INCLUSO FIXAÇÃO	unid	9,00	9,68	11,15	11,15	87,12	100,35	100,35	54,13	54,13	54,13	487,17	487,17	487,17	574,29	587,52	587,52	672,7104	9,31	83,75	45,17	406,56	490,31	571,06
19.4.6	SINAPI C	95547	SABONETEIRA PLASTICA TIPO DISPENSER PARA SABONETE LIQUIDO COM RESERVATORIO 800 A 1500 ML, INCLUSO FIXAÇÃO	unid	8,00	9,67	11,15	11,15	77,36	89,2	89,2	51,39	51,38	51,38	411,12	411,04	411,04	488,48	500,24	500,24	572,7748	9,31	74,44	42,88	343,03	417,47	486,23
19.4.7	Próprio	CP059	TOALHEIRO PLASTICO TIPO DISPENSER PARA PAPEL TOALHA INTERFOLHADO, INCLUSO FIXAÇÃO	unid	8,00	9,68	11,15	11,15	77,44	89,2	89,2	54,13	54,13	54,13	433,04	433,04	433,04	510,48	522,24	522,24	597,9648	9,31	74,44	45,17	361,39	435,83	507,61
19.4.8	SINAPI C	100849	ASSENTO SANITÁRIO CONVENCIONAL - FORNECIMENTO E INSTALACAO.	unid.	11,00	4,68	5,41	5,41	51,48	59,51	59,51	40,53	40,52	40,52	445,83	445,72	445,72	497,31	505,23	505,23	578,4884	4,51	49,66	33,82	371,97	421,64	491,08
Total da subetapa 19.4					891,81	1027,27	1027,27				9686,18	9685,86	9685,86	10577,99	10713,13	10713,13	12266,5288		857,30		8.083,24	8.940,55	10.413,06
Total da etapa 19					5434,47	6256,27	6256,27				131048,3	131047,62	131047,62	136482,77	137303,89	137303,89	157212,949		5.221,12		109.364,67	114.585,79	133.458,07
20	SERVIÇOS COMPLEMENTARES
20.1	SINAPI C	100576	REGULARIZAÇÃO E COMPACTAÇÃO DE SUBLEITO DE SOLO PREDOMINANTEMENTE ARGILOSO. AF_11/2019	M2	180,20	0,63	0,74	0,74	113,53	133,35	133,35	1,43	1,42	1,42	257,69	255,88	255,88	371,21	389,23	389,23	472,7612	0,61	110,00	1,17	211,07	321,06	401,33
20.2	SINAPI C	96397	EXECUÇÃO E COMPACTAÇÃO DE BASE E OU SUB BASE PARA PAVIMENTAÇÃO DE BRITA GRADUADA SIMPLES TRATADA COM CIMENTO - EXCLUSIVE CARGA E TRANSPORTE. AF_11/2019	M3	18,02	6,19	7,17	7,17	111,54	129,2	129,2	250,59	250,57	250,57	4515,63	4515,27	4515,27	4627,18	4644,47	4644,47	5641,1791	5,91	106,57	206,69	3.724,47	3.831,04	4.788,80
20.3	SINAPI C	92397	EXECUÇÃO DE PAVIMENTO EM PISO INTERTRAVADO, COM BLOCO RETANGULAR COR NATURAL DE 20 X 10 CM, ESPESSURA 6 CM. AF_10/2022	M2	180,20	8,32	9,59	9,59	1499,26	1728,12	1728,12	55,15	55,15	55,15	9938,03	9938,03	9938,03	11437,29	11666,15	11666,15	14169,7034	7,91	1.425,46	45,49	8.197,47	9.622,93	12.028,66
20.4	SINAPI C	98504	PLANTIO DE GRAMA BATATAIS EM PLACAS. AF_05/2018	M2	60,72	12,57	14,47	14,47	71,8	82,65	82,65	3,28	3,28	3,28	18,74	18,74	18,74	90,54	101,39	101,39	124,8999	1,14	69,14	0,26	15,68	84,82	106,03
20.5	Próprio	CP061	MAPA TÁTIL EM AÇO INOX E PINTURA AUTOMOTIVA - FORNECIMENTO E INSTALAÇÃO	m²	0,70	10,03	11,54	11,54	7,02	8,08	8,08	942,09	942,09	942,09	659,46	659,46	659,46	666,48	667,54	667,54	810,7953	9,51	6,66	777,09	543,96	550,63	688,28
20.6	Próprio	CP027	SUPORTE DE PISO PARA MAPA TÁTIL INCLUINDO BASE/SÓCULO	unid.	1,00	67,35	77,55	77,55	67,35	77,55	77,55	265,46	265,45	265,45	265,46	265,45	265,45	332,81	343	343	416,6078	63,97	63,97	218,96	218,96	282,93	353,66
20.7	Próprio	CP051	PLACA DE IDENTIFICAÇÃO DOS AMBIENTES EM AÇO INOX E PINTURA AUTOMOTIVA - FORNECIMENTO E INSTALAÇÃO	unid.	13,00	3,58	4,12	4,12	46,54	53,56	53,56	135,9	135,9	135,9	1766,7	1766,7	1766,7	1813,24	1820,26	1820,26	2210,8878	3,40	44,18	112,10	1.457,28	1.501,46	1.876,82
20.8	SINAPI C	99804	LIMPEZA DE PISO CERÂMICO OU PORCELANATO UTILIZANDO DETERGENTE NEUTRO E ESCOVAÇÃO MANUAL.	m²	653,88	4,25	4,89	4,89	2778,99	3197,47	3197,47	1,04	1,04	1,04	680,04	680,04	680,04	3459,03	3877,51	3877,51	4709,6217	4,03	2.637,46	0,86	560,94	3.198,40	3.998,00
20.9	SINAPI C	99810	LIMPEZA DE SOLEIRA/PEITORIL EM GRANITO UTILIZANDO DETERGENTE NEUTRO E ESCOVAÇÃO MANUAL.	m²	20,80	5,82	6,7	6,7	121,06	139,36	139,36	1,41	1,41	1,41	29,33	29,33	29,33	150,38	168,69	168,69	204,8884	5,53	114,95	1,16	24,19	139,14	173,93
20.10	SINAPI C	99807	LIMPEZA DE REVESTIMENTO CERÂMICO EM PAREDE UTILIZANDO DETERGENTE NEUTRO E ESCOVAÇÃO MANUAL.	m²	218,96	1,27	1,46	1,46	278,08	319,68	319,68	0,34	0,34	0,34	74,45	74,45	74,45	352,53	394,13	394,13	478,7079	1,20	263,69	0,28	61,41	325,10	406,38
20.11	SINAPI C	99818	LIMPEZA DE BACIA SANITÁRIA, BIDÊ OU MICTÓRIO EM LOUÇA, INCLUSIVE METAIS CORRESPONDENTES.	unid.	14,00	2,11	2,43	2,43	29,54	34,02	34,02	3,56	3,56	3,56	49,84	49,84	49,84	79,38	83,86	83,86	101,8564	2,00	28,06	2,94	41,11	69,17	86,47
20.12	SINAPI C	99819	LIMPEZA DE BANCADA DE PEDRA (MÁRMORE OU GRANITO).	m²	9,38	13,27	15,28	15,28	124,53	143,39	143,39	3,28	3,28	3,28	30,78	30,78	30,78	155,31	174,17	174,17	211,5433	12,61	118,27	2,71	25,39	143,66	179,58
20.13	SINAPI C	99821	LIMPEZA DE JANELA DE VIDRO COM CAIXILHO EM AÇO/ALUMÍNIO/PVC.	m²	294,40	1,58	1,82	1,82	465,15	535,81	535,81	1,52	1,52	1,52	447,49	447,49	447,49	912,64	983,3	983,3	1194,3113	1,50	441,97	1,25	369,11	811,08	1.013,85
20.14	SINAPI C	99822	LIMPEZA DE PORTA DE MADEIRA.	m²	43,68	0,81	0,94	0,94	35,38	41,06	41,06	0,17	0,17	0,17	7,43	7,43	7,43	42,81	48,48	48,48	58,8896	0,78	33,87	0,14	6,13	39,99	49,99
20.15	SINAPI C	99824	LIMPEZA DE PORTA EM AÇO/ALUMÍNIO.	m²	11,34	1,59	1,84	1,84	18,03	20,87	20,87	0,94	0,93	0,93	10,66	10,55	10,55	28,69	31,41	31,41	38,1528	1,52	17,22	0,77	8,70	25,91	32,39
20.16	Próprio	CP010	MANUAL DE USO E CONSERVAÇÃO	unid.	1,00	133,16	153,29	153,29	133,16	153,29	153,29	67,55	67,55	67,55	67,55	67,55	67,55	200,71	220,84	220,84	268,2323	126,44	126,44	55,72	55,72	182,16	227,70
20.17	Mercado	MER135	FISCALIZAÇÃO E EMISSÃO DE HABITE-SE - PREFEITURA DE CAMPOS NOVOS - LEI 01/2002 ART 392	m²	1.166,00	0	0	0	0	0	0	3	3	3	3498	3498	3498	3498	3498	3498	4248,6708	0,00	0,00	2,47	2.885,36	2.885,36	3.606,70
20.18	Mercado	MER067	VISTORIA E EMISSÃO DE HABITE-SE DE CONSTRUÇÃO - CORPO DE BOMBEIROS MILITARES DE SANTA CATARINA - LEI 7.541/1988 TABELA VII CÓDIGO 2 - DECRETO 420/2023	m²	1.166,00	0	0	0	0	0	0	0,86	0,86	0,86	1002,76	1002,76	1002,76	1002,76	1002,76	1002,76	1217,9523	0,00	0,00	0,71	827,14	827,14	1.033,92
20.18	Próprio	CP055	PLACA DE INAUGURACAO METALICA, *40* CM X *60* CM - FORNECIMENTO E INSTALAÇÃO	unid.	1,00	10,77	12,4	12,4	10,77	12,4	12,4	1212,73	1212,73	1212,73	1212,73	1212,73	1212,73	1223,5	1225,13	1225,13	1488,0429	10,23	10,23	1.000,33	1.000,33	1.010,56	1.263,20
Total da etapa 20					5911,73	6809,86	6809,86				24532,75	24530,46	24530,46	30444,48	31340,32	31340,32	38067,7041		5.618,14		20.234,42	25.852,54	32.315,67
TOTAL GERAL					465285,48	535905,95	535905,95				1490097,43	1489965,25	1489965,25	1955382,91	2025871,2	2025871,2	2451068,5647		442.108,57		1.230.280,56	1.672.389,02	2.080.712,10

## BLOCO F
ORÇAMENTO

Concorrência Eletrônica nº 90003/2025
Processo nº 23348.001399/2025-87

				OBRA:	Estágio 1 de implantação do Campus Campos Novos do IFC					LICITANTE:	CONSTRUTORA ECASA ENGENHARIA LTDA
				BLOCO:	Bloco F - Laboratórios propedêuticos					CNPJ:	00.707.897/0001-98
				LDI Obra:	25,00%					LDI Dif.:	16,47%	TELEFONE:	(41) 3209-0220
				ÁREA:	1.215,64m²					E-MAIL:	henrique@ecasa.eng.br
				LOCAL:	Avenida Nelson Luiz Parizotto, s/n, Boa Vista, Campos Novos, SC					RESP. TEC.:	ANTONIO CARLOS ALVES SAMPAIO
				DATA:	14/07/2025
					DESCONTO:	15,1100%

ETAPA	REFERÊNCIA		DESCRIÇÃO	UNID.	QUANTIDADE	MÃO DE OBRA					MATERIAL					TOTAL				MÃO DE OBRA		MATERIAL		TOTAL
	BANCO	CÓDIGO				CUSTO UNIT. DESONERADO	CUSTO UNIT. NÃO DESONERADO	CUSTO UNIT.	CUSTO TOTAL DESONERADO	CUSTO TOTAL NÃO DESONERADO	CUSTO TOTAL	CUSTO UNIT. DESONERADO	CUSTO UNIT. NÃO DESONERADO	CUSTO UNIT.	CUSTO TOTAL DESONERADO	CUSTO TOTAL NÃO DESONERADO	CUSTO TOTAL	S/LDI DESONERADO	S/LDI NÃO DESONERADO	S/LDI	C/LDI	CUSTO UNIT.	CUSTO TOTAL	CUSTO UNIT.	CUSTO TOTAL	S/LDI	C/LDI
3	MOVIMENTAÇÃO DE TERRA
3.1	Escavações
3.1.1	SINAPI C	96521	ESCAVAÇÃO MECANIZADA PARA BLOCO FE COROAMENTO OU SAPATA COM RETROESCAVADEIRA (INCLUINDO ESCAVAÇÃO PARA COLOCAÇÃO DE FÔRMAS).	m²	275,52	12,35	14,23	14,23	3402,67	3920,65	3920,65	28,18	28,17	28,17	7764,15	7761,4	7761,4	11166,83	11682,05	11682,05	14189,0155	11,74	3.233,98	23,24	6.402,06	9.636,04	12.045,06
3.1.2	SINAPI C	96525	ESCAVAÇÃO MECANIZADA PARA VIGA BALDRAME OU SAPATA CORRIDA COM MINI-ESCAVADEIRA (INCLUINDO ESCAVAÇÃO PARA COLOCAÇÃO DE FÔRMAS).	m²	209,35	16,31	18,77	18,77	3414,45	3929,45	3929,45	39,64	39,65	39,65	8298,52	8300,62	8300,62	11712,98	12230,06	12230,06	14854,635	15,48	3.241,24	32,71	6.846,84	10.088,08	12.610,10
3.1.3	SINAPI C	90099	ESCAVAÇÃO MECANIZADA DE VALAS PARA REDE HIDRÁULICA.	m³	3,00	4,98	5,74	5,74	14,94	17,22	17,22	9,81	9,81	9,81	29,43	29,43	29,43	44,37	46,65	46,65	56,6611	4,73	14,20	8,09	24,28	38,48	48,10
3.1.4	SINAPI C	90099	ESCAVAÇÃO MECANIZADA DE VALAS PARA REDE SANITÁRIA.	m³	14,55	4,98	5,74	5,74	72,46	83,52	83,52	9,81	9,81	9,81	142,74	142,74	142,74	215,19	226,25	226,25	274,8063	4,73	68,89	8,09	117,74	186,63	233,28
3.1.5	SINAPI C	90099	ESCAVAÇÃO MECANIZADA DE VALAS PARA REDE PLUVIAL.	m³	18,60	4,98	5,74	5,74	92,63	106,76	106,76	9,81	9,81	9,81	182,47	182,47	182,47	275,09	289,23	289,23	351,2988	4,73	88,06	8,09	150,51	238,57	298,22
3.1.6	SINAPI C	90099	ESCAVAÇÃO MECANIZADA DE VALAS PARA REDE GLP.	m³	3,60	4,98	5,74	5,74	17,93	20,66	20,66	9,81	9,81	9,81	35,32	35,32	35,32	53,24	55,98	55,98	67,9933	4,73	17,04	8,09	29,13	46,18	57,72
3.1.7	SINAPI C	90099	ESCAVAÇÃO MECANIZADA DE VALAS PARA REDE ELÉTRICA.	m³	3,00	4,98	5,74	5,74	14,94	17,22	17,22	9,81	9,81	9,81	29,43	29,43	29,43	44,37	46,65	46,65	56,6611	4,73	14,20	8,09	24,28	38,48	48,10
3.1.8	SINAPI C	100576	REGULARIZAÇÃO E COMPACTAÇÃO DO TERRENO PARA O PISO	m²	709,76	0,63	0,74	0,74	447,15	525,22	525,22	1,43	1,42	1,42	1014,96	1007,86	1007,86	1462,11	1533,08	1533,08	1862,0809	0,61	433,23	1,17	831,34	1.264,58	1.580,72
3.1.9	SINAPI C	100576	REGULARIZAÇÃO E COMPACTAÇÃO DO TERRENO PARA CALÇADA	m²	383,20	0,63	0,74	0,74	241,42	283,57	283,57	1,43	1,42	1,42	547,98	544,14	544,14	789,39	827,71	827,71	1005,339	0,61	233,91	1,17	448,84	682,75	853,43
Total da subetapa 3.1					7718,58	8904,27	8904,27				18044,99	18033,4	18033,4	25763,57	26937,67	26937,67	32718,491		7.344,75		14.875,02	22.219,78	27.774,73
3.2	Aterros e reaterros
3.2.1	SINAPI C	104740	REATERRO MECANIZADO DE VALA COM MINICARREGADEIRA, COM COMPACTADOR DE SOLOS DE PERCUSSÃO PARA BLOCOS DE COROAMENTO OU SAPATAS.	m³	247,18	11,25	12,94	12,94	2780,82	3198,56	3198,56	16,62	16,62	16,62	4108,2	4108,2	4108,2	6889,02	7306,76	7306,76	8874,7895	10,67	2.638,36	13,71	3.388,69	6.027,05	7.533,81
3.2.2	SINAPI C	104740	REATERRO MECANIZADO DE VALA COM MINICARREGADEIRA, COM COMPACTADOR DE SOLOS DE PERCUSSÃO PARA VIGAS BALDRAME.	m³	143,39	11,25	12,94	12,94	1613,12	1855,44	1855,44	16,62	16,62	16,62	2383,11	2383,11	2383,11	3996,22	4238,55	4238,55	5148,142	10,67	1.530,48	13,71	1.965,73	3.496,21	4.370,26
3.2.3	SINAPI C	104740	REATERRO MECANIZADO DE VALA COM MINICARREGADEIRA, COM COMPACTADOR DE SOLOS DE PERCUSSÃO PARA REDE HIDRÁULICA.	m³	2,70	11,25	12,94	12,94	30,38	34,94	34,94	16,62	16,62	16,62	44,87	44,87	44,87	75,25	79,81	79,81	96,9397	10,67	28,82	13,71	37,01	65,83	82,29
3.2.4	SINAPI C	104740	REATERRO MECANIZADO DE VALA COM MINICARREGADEIRA, COM COMPACTADOR DE SOLOS DE PERCUSSÃO PARA REDE SANITÁRIA.	m³	13,10	11,25	12,94	12,94	147,32	169,45	169,45	16,62	16,62	16,62	217,64	217,64	217,64	364,96	387,09	387,09	470,1573	10,67	139,77	13,70	179,52	319,29	399,12
3.2.5	SINAPI C	104740	REATERRO MECANIZADO DE VALA COM MINICARREGADEIRA, COM COMPACTADOR DE SOLOS DE PERCUSSÃO PARA REDE PLUVIAL.	m³	16,74	11,25	12,94	12,94	188,33	216,62	216,62	16,62	16,62	16,62	278,22	278,22	278,22	466,54	494,83	494,83	601,0259	10,67	178,68	13,71	229,49	408,17	510,21
3.2.6	SINAPI C	104740	REATERRO MECANIZADO DE VALA COM MINICARREGADEIRA, COM COMPACTADOR DE SOLOS DE PERCUSSÃO PARA REDE GLP.	m³	3,00	11,25	12,94	12,94	33,75	38,82	38,82	16,62	16,62	16,62	49,86	49,86	49,86	83,61	88,68	88,68	107,7107	10,67	32,02	13,71	41,13	73,15	91,44
3.2.7	SINAPI C	104740	REATERRO MECANIZADO DE VALA COM MINICARREGADEIRA, COM COMPACTADOR DE SOLOS DE PERCUSSÃO PARA REDE ELÉTRICA.	m³	2,63	11,25	12,94	12,94	29,53	33,97	33,97	16,62	16,62	16,62	43,63	43,63	43,63	73,16	77,6	77,6	94,2469	10,65	28,02	13,68	35,99	64,00	80,01
Total da subetapa 3.2					4823,24	5547,79	5547,79				7125,53	7125,53	7125,53	11948,76	12673,32	12673,32	15393,0119		4.576,15		5.877,56	10.453,70	13.067,13
Total da etapa 3					12541,82	14452,06	14452,06				25170,51	25158,92	25158,92	37712,33	39610,99	39610,99	48111,5029		11.920,90		20.752,58	32.673,48	40.841,85
4	INFRA-ESTRUTURA E FUNDAÇÕES
4.1	Estacas e blocos
4.1.1	SINAPI C	100324	LASTRO COM MATERIAL GRANULAR (PEDRA BRITADA N.1 E PEDRA BRITADA N.2), APLICADO SOBRE SOLO, ESPESSURA DE 5 CM.	m³	9,18	49,58	57,1	57,1	455,34	524,41	524,41	142,84	142,84	142,84	1311,84	1311,84	1311,84	1767,19	1836,25	1836,25	2230,308	47,12	432,56	117,87	1.082,08	1.514,65	1.893,31
4.1.2	SINAPI C	96532	FABRICAÇÃO, MONTAGEM E DESMONTAGEM DE FÔRMA PARA SAPATA, EM MADEIRA SERRADA, E=25 MM, 2 UTILIZAÇÕES. AF_01/2024	M2	80,56	103,2	118,77	118,77	8313,79	9568,11	9568,11	68,01	68,01	68,01	5478,89	5478,89	5478,89	13792,68	15047	15047	18276,0823	97,97	7.892,34	56,10	4.519,31	12.411,65	15.514,57
4.1.3	SINAPI C	104918	ARMAÇÃO DE SAPATA UTILIZANDO AÇO CA-50 DE 8 MM - MONTAGEM.	kg	335,16	3,61	4,17	4,17	1209,93	1397,62	1397,62	11,16	11,15	11,15	3740,39	3737,03	3737,03	4950,31	5134,65	5134,65	6236,5473	3,44	1.152,84	9,20	3.082,52	4.235,36	5.294,21
4.1.4	SINAPI C	104919	ARMAÇÃO DE SAPATA UTILIZANDO AÇO CA-50 DE 10 MM - MONTAGEM.	kg	95,76	2,76	3,17	3,17	264,3	303,56	303,56	10,42	10,43	10,43	997,82	998,78	998,78	1262,12	1302,34	1302,34	1581,8173	2,61	250,39	8,60	823,85	1.074,24	1.342,80
4.1.5	SINAPI C	104920	ARMAÇÃO DE SAPATA UTILIZANDO AÇO CA-50 DE 12,5 MM - MONTAGEM.	kg	478,80	2,12	2,45	2,45	1015,06	1173,06	1173,06	9,05	9,06	9,06	4333,14	4337,93	4337,93	5348,2	5510,99	5510,99	6693,646	2,02	967,61	7,47	3.578,18	4.545,79	5.682,24
4.1.6	SINAPI C	104921	ARMAÇÃO DE SAPATA UTILIZANDO AÇO CA-50 DE 16 MM - MONTAGEM.	kg	47,88	1,57	1,82	1,82	75,17	87,14	87,14	8,95	8,95	8,95	428,53	428,53	428,53	503,7	515,67	515,67	626,3299	1,50	71,88	7,38	353,48	425,35	531,69
4.1.7	SINAPI C	96558	CONCRETAGEM DE SAPATA, FCK 30 MPA, COM USO DE BOMBA - LANÇAMENTO, ADENSAMENTO E ACABAMENTO. AF_01/2024	M3	19,15	29,43	33,88	33,88	563,64	648,87	648,87	784,82	784,83	784,83	15030,87	15031,06	15031,06	15594,52	15679,93	15679,93	19044,8477	27,95	535,23	647,44	12.398,51	12.933,74	16.167,17
Total da subetapa 4.1					11897,23	13702,77	13702,77				31321,47	31324,06	31324,06	43218,7	45026,82	45026,82	54689,5786		11.302,85		25.837,93	37.140,79	46.425,98
4.2	Arranques e vigas baldrame
4.2.1	SINAPI C	100324	LASTRO COM MATERIAL GRANULAR (PEDRA BRITADA N.1 E PEDRA BRITADA N.2), APLICADO SOBRE SOLO, ESPESSURA DE 5 CM.	m³	18,02	49,58	57,1	57,1	893,51	1029,03	1029,03	142,84	142,84	142,84	2574,21	2574,21	2574,21	3467,72	3603,24	3603,24	4376,4937	47,10	848,80	117,83	2.123,36	2.972,16	3.715,21
4.2.2	SINAPI C	96533	FABRICAÇÃO, MONTAGEM E DESMONTAGEM DE FÔRMA PARA VIGA BALDRAME, EM MADEIRA SERRADA, E=25 MM, 2 UTILIZAÇÕES. AF_01/2024	M2	538,03	41,98	48,32	48,32	22586,58	25997,71	25997,71	48,46	48,45	48,45	26073,03	26067,65	26067,65	48659,61	52065,36	52065,36	63238,5822	39,86	21.444,45	39,96	21.502,14	42.946,59	53.683,23
4.2.3	SINAPI C	104916	ARMAÇÃO DE VIGA BALDRAME UTILIZANDO AÇO CA-60 DE 5 MM - MONTAGEM.	kg	1.198,44	6,8	7,84	7,84	8149,39	9395,77	9395,77	10,4	10,4	10,4	12463,78	12463,78	12463,78	20613,17	21859,55	21859,55	26550,6041	6,47	7.750,19	8,58	10.280,86	18.031,05	22.538,81
4.2.4	SINAPI C	104917	ARMAÇÃO DE VIGA BALDRAME UTILIZANDO AÇO CA-50 DE 6,3 MM - MONTAGEM.	kg	479,38	4,95	5,69	5,69	2372,91	2727,65	2727,65	10,99	11	11	5268,34	5273,14	5273,14	7641,25	8000,79	8000,79	9717,754	4,69	2.249,93	9,07	4.349,60	6.599,52	8.249,40
4.2.5	SINAPI C	104918	ARMAÇÃO DE VIGA BALDRAME UTILIZANDO AÇO CA-50 DE 8 MM - MONTAGEM.	kg	1.438,13	3,61	4,17	4,17	5191,64	5996,99	5996,99	11,16	11,15	11,15	16049,51	16035,13	16035,13	21241,15	22032,12	22032,12	26760,2141	3,44	4.946,67	9,20	13.226,72	18.173,40	22.716,75
4.2.6	SINAPI C	104919	ARMAÇÃO DE VIGA BALDRAME UTILIZANDO AÇO CA-50 DE 10 MM - MONTAGEM.	kg	1.438,13	2,76	3,17	3,17	3969,23	4558,87	4558,87	10,42	10,43	10,43	14985,29	14999,68	14999,68	18954,53	19558,54	19558,54	23755,8037	2,61	3.760,43	8,60	12.372,62	16.133,04	20.166,30
4.2.7	SINAPI C	104920	ARMAÇÃO DE VIGA BALDRAME UTILIZANDO AÇO CA-50 DE 12,5 MM - MONTAGEM.	kg	239,69	2,12	2,45	2,45	508,14	587,24	587,24	9,05	9,06	9,06	2169,18	2171,57	2171,57	2677,31	2758,81	2758,81	3350,8493	2,02	484,39	7,47	1.791,24	2.275,63	2.844,54
4.2.8	SINAPI C	96557	CONCRETAGEM DE BLOCO FE COROAMENTO OU VIGA BALDRAME, FCK 30 MPA, COM USO DE BOMBA - LANÇAMENTO, ADENSAMENTO E ACABAMENTO. AF_01/2024	M3	47,94	16,73	19,26	19,26	802	923,28	923,28	763,62	763,63	763,63	36606,11	36606,59	36606,59	37408,11	37529,87	37529,87	45583,7773	15,89	761,58	629,86	30.195,28	30.956,85	38.696,07
Total da subetapa 4.2					44473,41	51216,53	51216,53				116189,44	116191,73	116191,73	160662,85	167408,26	167408,26	203334,0783		42.246,44		95.841,82	138.088,24	172.610,30
Total da etapa 4					56370,64	64919,3	64919,3				147510,91	147515,79	147515,79	203881,55	212435,09	212435,09	258023,6569		53.549,29		121.679,75	175.229,03	219.036,28
5	SUPERESTRUTURA
5.1	Concreto
5.1.1	SINAPI C	92413	MONTAGEM E DESMONTAGEM DE FÔRMA DE PILARES RETANGULARES E ESTRUTURAS SIMILARES, PÉ-DIREITO SIMPLES, EM MADEIRA SERRADA, 4 UTILIZAÇÕES. AF_09/2020	M2	419,44	65,01	74,82	74,82	27267,79	31382,5	31382,5	37,6	37,6	37,6	15770,94	15770,94	15770,94	43038,74	47153,44	47153,44	57272,5741	61,72	25.886,14	31,01	13.008,81	38.894,95	48.618,69
5.1.2	SINAPI C	92759	ARMAÇÃO DE PILAR DE ESTRUTURA CONVENCIONAL DE CONCRETO ARMADO UTILIZANDO AÇO CA-60 DE 5,0 MM - MONTAGEM.	kg	711,90	4,5	5,18	5,18	3203,55	3687,64	3687,64	10,06	10,07	10,07	7161,71	7168,83	7168,83	10365,26	10856,48	10856,48	13186,2745	4,27	3.041,78	8,31	5.913,27	8.955,06	11.193,83
5.1.3	SINAPI C	92760	ARMAÇÃO DE PILAR DE ESTRUTURA CONVENCIONAL DE CONCRETO ARMADO UTILIZANDO AÇO CA-50 DE 6,3 MM - MONTAGEM.	kg	142,38	2,99	3,45	3,45	425,72	491,21	491,21	10,73	10,72	10,72	1527,74	1526,31	1526,31	1953,45	2017,52	2017,52	2450,4854	2,85	405,18	8,84	1.258,99	1.664,17	2.080,22
5.1.4	SINAPI C	92762	ARMAÇÃO DE PILAR DE ESTRUTURA CONVENCIONAL DE CONCRETO ARMADO UTILIZANDO AÇO CA-50 DE 10,0 MM - MONTAGEM.	kg	1.708,56	1,28	1,49	1,49	2186,96	2545,75	2545,75	10,2	10,19	10,19	17427,31	17410,23	17410,23	19614,27	19955,98	19955,98	24238,5343	1,23	2.099,89	8,41	14.360,99	16.460,87	20.576,09
5.1.5	SINAPI C	92763	ARMAÇÃO DE PILAR DE ESTRUTURA CONVENCIONAL DE CONCRETO ARMADO UTILIZANDO AÇO CA-50 DE 12,5 MM - MONTAGEM.	kg	142,38	0,8	0,92	0,92	113,9	130,99	130,99	8,82	8,84	8,84	1255,79	1258,64	1258,64	1369,7	1389,63	1389,63	1687,8431	0,76	108,05	7,29	1.038,20	1.146,25	1.432,81
5.1.6	SINAPI C	92764	ARMAÇÃO DE PILAR DE ESTRUTURA CONVENCIONAL DE CONCRETO ARMADO UTILIZANDO AÇO CA-50 DE 16,0 MM - MONTAGEM.	kg	142,38	0,56	0,65	0,65	79,73	92,55	92,55	8,77	8,77	8,77	1248,67	1248,67	1248,67	1328,41	1341,22	1341,22	1629,0453	0,54	76,34	7,23	1.029,98	1.106,32	1.382,90
5.1.7	Próprio	CP047	CONCRETAGEM DE PILARES, FCK = 35 MPA, COM USO DE BOMBA - LANÇAMENTO, ADENSAMENTO E ACABAMENTO.	m³	28,48	34,03	39,19	39,19	969,04	1115,97	1115,97	709,29	709,29	709,29	20197,74	20197,74	20197,74	21166,78	21313,72	21313,72	25887,64	32,32	920,52	584,98	16.660,29	17.580,81	21.976,02
5.1.8	SINAPI C	92460	MONTAGEM E DESMONTAGEM DE FÔRMA DE VIGA, ESCORAMENTO METÁLICO, PÉ-DIREITO SIMPLES, EM CHAPA DE MADEIRA RESINADA, 6 UTILIZAÇÕES. AF_09/2020	M2	223,79	52,92	60,9	60,9	11842,86	13628,69	13628,69	104,23	104,26	104,26	23325,42	23332,14	23332,14	35168,28	36960,83	36960,83	44892,6194	50,23	11.241,75	86,00	19.245,73	30.487,48	38.109,34
5.1.9	SINAPI C	92759	ARMAÇÃO DE VIGA DE ESTRUTURA CONVENCIONAL DE CONCRETO ARMADO UTILIZANDO AÇO CA-60 DE 5,0 MM - MONTAGEM.	kg	1.813,18	4,5	5,18	5,18	8159,29	9392,25	9392,25	10,06	10,07	10,07	18240,55	18258,68	18258,68	26399,84	27650,93	27650,93	33584,8244	4,27	7.747,28	8,31	15.060,84	22.808,13	28.510,16
5.1.10	SINAPI C	92760	ARMAÇÃO DE VIGA DE ESTRUTURA CONVENCIONAL DE CONCRETO ARMADO UTILIZANDO AÇO CA-50 DE 6,3 MM - MONTAGEM.	kg	725,27	2,99	3,45	3,45	2168,56	2502,18	2502,18	10,73	10,72	10,72	7782,15	7774,9	7774,9	9950,71	10277,08	10277,08	12482,5433	2,85	2.063,95	8,84	6.413,20	8.477,14	10.596,43
5.1.11	SINAPI C	92761	ARMAÇÃO DE VIGA DE ESTRUTURA CONVENCIONAL DE CONCRETO ARMADO UTILIZANDO AÇO CA-50 DE 8,0 MM - MONTAGEM	kg	3.626,35	1,94	2,25	2,25	7035,12	8159,29	8159,29	10,9	10,89	10,89	39527,24	39490,97	39490,97	46562,36	47650,27	47650,27	57876,0122	1,86	6.730,26	8,98	32.574,48	39.304,76	49.130,95
5.1.12	SINAPI C	92762	ARMAÇÃO DE VIGA DE ESTRUTURA CONVENCIONAL DE CONCRETO ARMADO UTILIZANDO AÇO CA-50 DE 10,0 MM - MONTAGEM.	kg	362,64	1,28	1,49	1,49	464,17	540,33	540,33	10,2	10,19	10,19	3698,88	3695,25	3695,25	4163,05	4235,58	4235,58	5144,5344	1,23	445,70	8,41	3.048,06	3.493,76	4.367,20
5.1.13	SINAPI C	92763	ARMAÇÃO DE VIGA DE ESTRUTURA CONVENCIONAL DE CONCRETO ARMADO UTILIZANDO AÇO CA-50 DE 12,5 MM - MONTAGEM.	kg	725,27	0,8	0,92	0,92	580,22	667,25	667,25	8,82	8,84	8,84	6396,88	6411,39	6411,39	6977,1	7078,64	7078,64	8597,7151	0,76	550,39	7,29	5.288,49	5.838,88	7.298,60
5.1.14	Próprio	CP048	CONCRETAGEM DE VIGAS, FCK=35 MPA, COM USO DE BOMBA - LANÇAMENTO, ADENSAMENTO E ACABAMENTO.	m³	72,53	52,45	60,4	60,4	3804,04	4380,63	4380,63	712,35	712,35	712,35	51664,64	51664,64	51664,64	55468,68	56045,27	56045,27	68072,5851	49,82	3.613,40	587,56	42.616,05	46.229,45	57.786,82
5.1.15	Próprio	CP050	LAJE PRÉ-MOLDADA UNIDIRECIONAL, BIAPOIADA, PARA FORRO, ENCHIMENTO EM CERÂMICA, VIGOTA TRELIÇADA, ALTURA TOTAL DA LAJE (ENCHIMENTO+CAPA) = (8+4). INCLUINDO LAJOTAS, VIGOTAS, TÁBUAS NÃO APARELHADAS, PREGOS DE AÇO, ESCORAS TIPO PONTALETE EM MADEIRA, ARMAÇÃO EM AÇO CA-60 DE 5,0MM E CONCRETAGEM COM O USO DE BOMBA, FCK=35 MPA.	m²	518,40	28,63	32,98	32,98	14841,79	17096,83	17096,83	160,86	160,86	160,86	83389,82	83389,82	83389,82	98231,62	100486,66	100486,66	122051,0924	27,20	14.102,48	132,69	68.784,85	82.887,34	103.609,17
5.1.16	SINAPI C	92768	ARMAÇÃO DE LAJE DE ESTRUTURA CONVENCIONAL DE CONCRETO ARMADO UTILIZANDO AÇO CA-60 DE 5,0 MM - MONTAGEM. (NEGATIVO)	kg	777,60	3,86	4,45	4,45	3001,54	3460,32	3460,32	10,17	10,18	10,18	7908,19	7915,97	7915,97	10909,73	11376,29	11376,29	13817,6394	3,67	2.854,28	8,40	6.529,56	9.383,84	11.729,79
5.1.17	SINAPI C	103762	MONTAGEM E DESMONTAGEM DE FÔRMA DE LAJE MACIÇA, PÉ-DIREITO SIMPLES, EM CHAPA DE MADEIRA COMPENSADA RESINADA E CIMBRAMENTO DE MADEIRA, 6 UTILIZAÇÕES. AF_03/2022	M2	17,36	27,52	31,7	31,7	477,75	550,31	550,31	57,32	57,32	57,32	995,08	995,08	995,08	1472,82	1545,39	1545,39	1877,0273	26,15	453,93	47,28	820,80	1.274,73	1.593,41
5.1.18	SINAPI C	92769	ARMAÇÃO DE LAJE MACIÇA DE CONCRETO ARMADO UTILIZANDO AÇO CA-50 DE 6,3 MM - MONTAGEM.	kg	166,66	2,46	2,84	2,84	409,97	473,3	473,3	10,72	10,71	10,71	1786,55	1784,89	1784,89	2196,53	2258,19	2258,19	2742,7961	2,34	390,41	8,83	1.472,28	1.862,69	2.328,36
5.1.19	Próprio	CP048	CONCRETAGEM DE LAJE MACIÇA, FCK=35 MPA, COM USO DE BOMBA - LANÇAMENTO, ADENSAMENTO E ACABAMENTO.	m³	2,08	52,45	60,4	60,4	109,26	125,83	125,83	712,35	712,35	712,35	1483,97	1483,97	1483,97	1593,23	1609,79	1609,79	1955,2543	49,90	103,79	588,50	1.224,07	1.327,85	1.659,82
5.1.20	SINAPI C	96622	LASTRO COM MATERIAL GRANULAR, APLICADO EM PISOS OU LAJES SOBRE SOLO, ESPESSURA DE *5 CM*.	m³	35,49	60,72	69,93	69,93	2154,83	2481,68	2481,68	166,6	166,59	166,59	5912,3	5911,95	5911,95	8067,13	8393,62	8393,62	10194,893	57,68	2.047,04	137,41	4.876,53	6.923,56	8.654,44
5.1.21	SINAPI C	97088	ARMAÇÃO PARA EXECUÇÃO DE PISO DE CONCRETO SOBRE SOLO, COM USO DE TELA Q-92.	kg	1.064,64	1,28	1,47	1,47	1362,74	1565,02	1565,02	15,76	15,77	15,77	16778,73	16789,37	16789,37	18141,47	18354,39	18354,39	22293,2465	1,21	1.290,92	13,01	13.848,87	15.139,79	18.924,74
5.1.22	SINAPI C	101747	PISO EM CONCRETO 20 MPA PREPARO MECÂNICO, ESPESSURA 7CM.	m²	709,76	3,52	4,06	4,06	2498,36	2881,63	2881,63	77,58	77,58	77,58	55063,18	55063,18	55063,18	57561,54	57944,81	57944,81	70379,7619	3,35	2.376,94	63,99	45.419,37	47.796,30	59.745,38
Total da subetapa 5.1					93157,2	107352,16	107352,16				388543,5	388543,56	388543,56	481700,69	495895,72	495895,72	602314,9415		88.550,42		320.493,71	409.044,12	511.305,15
5.2	Metálica
5.2.1	SINAPI C	92616	FABRICAÇÃO E INSTALAÇÃO DE TESOURA INTEIRA EM AÇO, VÃO DE 10 M, PARA TELHA ONDULADA DE FIBROCIMENTO, METÁLICA, PLÁSTICA OU TERMOACÚSTICA, INCLUSO IÇAMENTO. AF_07/2019	UN	25,00	278,58	320,67	320,67	6964,5	8016,75	8016,75	1483,26	1483,25	1483,25	37081,5	37081,25	37081,25	44046	45098	45098	54776,0308	264,51	6.612,69	1.223,47	30.586,81	37.199,50	46.499,37
5.2.2	SINAPI C	92610	FABRICAÇÃO E INSTALAÇÃO DE TESOURA INTEIRA EM AÇO, VÃO DE 7 M, PARA TELHA ONDULADA DE FIBROCIMENTO, METÁLICA, PLÁSTICA OU TERMOACÚSTICA, INCLUSO IÇAMENTO. AF_07/2019	UN	6,00	169,14	194,68	194,68	1014,84	1168,08	1168,08	1049,69	1049,7	1049,7	6298,14	6298,2	6298,2	7312,98	7466,28	7466,28	9068,5437	160,58	963,50	865,86	5.195,13	6.158,63	7.698,29
5.2.3	SINAPI C	92580	TRAMA DE AÇO COMPOSTA POR TERÇAS PARA TELHADOS DE ATÉ 2 ÁGUAS PARA TELHA ONDULADA DE FIBROCIMENTO, METÁLICA, PLÁSTICA OU TERMOACÚSTICA, INCLUSO TRANSPORTE VERTICAL	m²	1.223,04	6,44	7,41	7,41	7876,38	9062,73	9062,73	40,36	40,37	40,37	49361,89	49374,12	49374,12	57238,27	58436,85	58436,85	70977,3995	6,11	7.475,48	33,30	40.726,70	48.202,17	60.252,71
5.2.4	SINAPI C	100767	CORRENTE RÍGIDA COM CANTONEIRAS DE AÇO, ABAS IGUAIS, COM CONEXÕES PARAFUSADAS, INCLUSOS MÃO DE OBRA, TRANSPORTE E IÇAMENTO UTILIZANDO TALHA MANUAL, PARA EDIFÍCIOS DE ATÉ 2 PAVIMENTOS - FORNECIMENTO E INSTALAÇÃO.	kg	611,52	3,37	3,88	3,88	2060,82	2372,7	2372,7	12,54	12,53	12,53	7668,46	7662,35	7662,35	9729,28	10035,04	10035,04	12188,5635	3,20	1.957,14	10,34	6.320,36	8.277,50	10.346,87
Total da subetapa 5.2					17916,54	20620,25	20620,25				100410	100415,92	100415,92	118326,54	121036,17	121036,17	147010,5374		17.008,81		82.829,00	99.837,80	124.797,25
Total da etapa 5					111073,74	127972,41	127972,41				488953,49	488959,48	488959,48	600027,23	616931,89	616931,89	749325,4789		105.559,23		403.322,71	508.881,92	636.102,40
6	ALVENARIAS, VEDAÇÕES E DIVISÓRIAS
6.1	Alvenarias
6.1.1	SINAPI C	103326	ALVENARIA DE VEDAÇÃO DE BLOCOS CERÂMICOS FURADOS NA VERTICAL DE 19X19X39 CM (ESPESSURA 19 CM) E ARGAMASSA DE ASSENTAMENTO COM PREPARO EM BETONEIRA. AF_12/2021	M2	710,16	34,13	39,3	39,3	24237,76	27909,29	27909,29	66,36	66,36	66,36	47126,22	47126,22	47126,22	71363,98	75035,51	75035,51	91138,1251	32,42	23.021,23	54,74	38.872,49	61.893,72	77.367,15
6.1.2	SINAPI C	103324	ALVENARIA DE VEDAÇÃO DE BLOCOS CERÂMICOS FURADOS NA VERTICAL DE 14X19X39 CM (ESPESSURA 14 CM) E ARGAMASSA DE ASSENTAMENTO COM PREPARO EM BETONEIRA. AF_12/2021	M2	38,08	29,64	34,12	34,12	1128,69	1299,29	1299,29	55,6	55,61	55,61	2117,25	2117,63	2117,63	3245,94	3416,92	3416,92	4150,1891	28,14	1.071,73	45,87	1.746,75	2.818,48	3.523,10
6.1.3	SINAPI C	103322	ALVENARIA DE VEDAÇÃO DE BLOCOS CERÂMICOS FURADOS NA VERTICAL DE 9X19X39 CM (ESPESSURA 9 CM) E ARGAMASSA DE ASSENTAMENTO COM PREPARO EM BETONEIRA. AF_12/2021	M2	327,60	20,55	23,66	23,66	6732,18	7751,02	7751,02	43,62	43,62	43,62	14289,91	14289,91	14289,91	21022,09	22040,93	22040,93	26770,9111	19,52	6.393,50	35,98	11.787,16	18.180,66	22.725,83
6.1.4	SINAPI C	93187	VERGA MOLDADA IN LOCO EM CONCRETO COM ATÉ 1,5 M DE VÃO.	m	35,00	27,38	31,52	31,52	958,3	1103,2	1103,2	64,87	64,9	64,9	2270,45	2271,5	2271,5	3228,75	3374,7	3374,7	4098,9106	26,00	909,98	53,53	1.873,67	2.783,65	3.479,57
6.1.5	SINAPI C	93197	CONTRAVERGA MOLDADA IN LOCO EM CONCRETO PARA VÃOS DE ATÉ 1,5 M DE COMPRIMENTO.	m	2,40	17,07	19,66	19,66	40,97	47,18	47,18	51,12	51,13	51,13	122,69	122,71	122,71	163,66	169,9	169,9	206,3557	16,22	38,92	42,18	101,22	140,14	175,18
6.1.6	SINAPI C	93197	CONTRAVERGA MOLDADA IN LOCO EM CONCRETO PARA VÃOS DE MAIS DE 1,5 M DE COMPRIMENTO.	m	146,40	17,07	19,66	19,66	2499,05	2878,22	2878,22	51,12	51,13	51,13	7483,97	7485,43	7485,43	9983,02	10363,66	10363,66	12587,6966	16,22	2.374,13	42,18	6.174,42	8.548,56	10.685,70
6.1.7	SINAPI C	93205	CINTA DE AMARRAÇÃO DE ALVENARIA MOLDADA IN LOCO EM CONCRETO.	m	218,40	19,68	22,66	22,66	4298,11	4948,94	4948,94	51,78	51,77	51,77	11308,75	11306,57	11306,57	15606,86	16255,51	16255,51	19743,9449	18,69	4.082,18	42,70	9.326,33	13.408,51	16.760,63
6.1.8	SINAPI C	93202	FIXAÇÃO (ENCUNHAMENTO) DE ALVENARIA DE VEDAÇÃO COM TIJOLO MACIÇO.	m	216,10	16,08	18,52	18,52	3474,89	4002,17	4002,17	13,04	13,04	13,04	2817,94	2817,94	2817,94	6292,83	6820,12	6820,12	8283,7129	15,28	3.301,22	10,76	2.324,40	5.625,64	7.032,04
Total da subetapa 6.1					43369,95	49939,32	49939,32				87537,18	87537,91	87537,91	130907,13	137477,23	137477,23	166979,846		41.192,89		72.206,44	113.399,35	141.749,19
6.2	Divisórias
6.2.1	SINAPI C	102253	DIVISORIA SANITÁRIA, TIPO CABINE, EM GRANITO CINZA POLIDO, ESP = 3CM, ASSENTADO COM ARGAMASSA COLANTE AC III-E, EXCLUSIVE FERRAGENS.	m²	34,28	71,22	81,99	81,99	2441,07	2810,21	2810,21	828,29	828,28	828,28	28389,64	28389,3	28389,3	30830,71	31199,5	31199,5	37894,9179	67,62	2.318,03	683,11	23.417,18	25.735,20	32.169,00
6.2.2	SINAPI C	102255	TAPA VISTA DE MICTÓRIO EM GRANITO CINZA POLIDO, ESP = 3CM, ASSENTADO COM ARGAMASSA COLANTE AC III-E .	m²	1,50	137,63	158,43	158,43	206,45	237,65	237,65	780,07	780,06	780,06	1170,11	1170,09	1170,09	1376,55	1407,74	1407,74	1709,8349	130,69	196,03	643,44	965,16	1.161,18	1.451,48
Total da subetapa 6.2					2647,51	3047,85	3047,85				29559,74	29559,39	29559,39	32207,26	32607,24	32607,24	39604,7528		2.514,06		24.382,34	26.896,38	33.620,47
Total da etapa 6					46017,46	52987,17	52987,17				117096,92	117097,3	117097,3	163114,38	170084,47	170084,47	206584,5988		43.706,95		96.588,78	140.295,73	175.369,67
7	ESQUADRIAS
7.1	Madeira
7.1.1	SINAPI C	90843	KIT DE PORTA DE MADEIRA PARA PINTURA, SEMI-OCA (LEVE OU MÉDIA), PADRÃO MÉDIO, 80X210CM, ESPESSURA DE 3,5CM, ITENS INCLUSOS: DOBRADIÇAS, MONTAGEM E INSTALAÇÃO DO BATENTE, FECHADURA COM EXECUÇÃO DO FURO - FORNECIMENTO E INSTALAÇÃO.	unid.	25,00	257,87	296,97	296,97	6446,75	7424,25	7424,25	861,98	861,93	861,93	21549,5	21548,25	21548,25	27996,25	28972,5	28972,5	35189,9985	244,96	6.123,96	710,97	17.774,27	23.898,23	29.872,79
7.1.2	SINAPI C	100874	PUXADOR PARA PCD, FIXADO NA PORTA - FORNECIMENTO E INSTALAÇÃO.	unid.	2,00	29,07	33,47	33,47	58,14	66,94	66,94	275,58	275,57	275,57	551,16	551,14	551,14	609,3	618,08	618,08	750,72	27,61	55,22	227,31	454,61	509,83	637,29
7.1.3	Próprio	CP062	MOLA HIDRAULICA AEREA, PARA PORTAS DE ATE 850 MM E PESO DE ATE 50 KG, COM CORPO EM ALUMINIO E BRACO EM ACO, SEM BRACO DE PARADA - FORNECIMENTO E INSTALAÇÃO	unid.	2,00	74,77	86,09	86,09	149,54	172,18	172,18	153,93	153,93	153,93	307,86	307,86	307,86	457,4	480,04	480,04	583,0566	71,01	142,02	126,97	253,94	395,97	494,96
7.1.4	Próprio	CP053	CHAPA ACO INOX AISI 304 NUMERO 14 (E = 1,9 MM), ACABAMENTO NUMERO 1 (LAMINADO A QUENTE, FOSCO) - FIXADO EM PORTA DE MADEIRA	m²	1,48	10,69	12,31	12,31	15,82	18,22	18,22	885,42	885,42	885,42	1310,42	1310,42	1310,42	1326,24	1328,64	1328,64	1613,7666	10,16	15,03	730,34	1.080,91	1.095,94	1.369,93
Total da subetapa 7.1					6670,25	7681,59	7681,59				23718,94	23717,67	23717,67	30389,19	31399,26	31399,26	38137,5417		6.336,23		19.563,73	25.899,97	32.374,96
7.2	Metálicas
7.2.1	SINAPI C	94589	CONTRAMARCO DE ALUMÍNIO PARA JANELAS, FIXAÇÃO COM ARGAMASSA - FORNECIMENTO E INSTALAÇÃO.	m	346,00	10,19	11,76	11,76	3525,74	4068,96	4068,96	10,31	10,29	10,29	3567,26	3560,34	3560,34	7093	7629,3	7629,3	9266,5478	9,70	3.356,32	8,49	2.936,78	6.293,10	7.866,37
7.2.2	Próprio	CP005	JANELA DE ALUMÍNIO TIPO BASCULANTE, COM VIDROS, BATENTE E FERRAGENS, ACABAMENTO BRANCO. EXCLUSIVE ALIZAR E CONTRAMARCO. FORNECIMENTO E INSTALAÇÃO	m²	29,82	56,45	65	65	1683,34	1938,3	1938,3	456,53	456,53	456,53	13613,72	13613,72	13613,72	15297,06	15552,02	15552,02	18889,4891	53,62	1.598,82	376,57	11.229,40	12.828,23	16.035,29
7.2.3	SINAPI C	94570	JANELA DE ALUMÍNIO DE CORRER COM 2 FOLHAS E BANDEIRA PARA VIDROS, COM VIDROS, BATENTE, ACABAMENTO BRANCO E FERRAGENS. EXCLUSIVE ALIZAR E CONTRAMARCO. FORNECIMENTO E INSTALAÇÃO.	m²	147,90	10,34	11,9	11,9	1529,29	1760,01	1760,01	338,78	338,79	338,79	50105,56	50107,04	50107,04	51634,85	51867,05	51867,05	62997,7201	9,82	1.451,76	279,45	41.331,25	42.783,01	53.478,76
7.2.4	SINAPI C	91341	PORTA EM ALUMÍNIO BRANCO DE ABRIR TIPO VENEZIANA COM GUARNIÇÃO, FIXAÇÃO COM PARAFUSOS - FORNECIMENTO E INSTALAÇÃO.	m²	8,19	12,64	14,54	14,54	103,52	119,08	119,08	936,35	936,37	936,37	7668,71	7668,87	7668,87	7772,23	7787,95	7787,95	9459,2476	11,99	98,22	772,37	6.325,74	6.423,96	8.029,96
7.2.5	SINAPI C	100705	TARJETA TIPO LIVRE/OCUPADO PARA PORTA DE BANHEIRO.	unid.	13,00	29,43	33,87	33,87	382,59	440,31	440,31	57,14	57,14	57,14	742,82	742,82	742,82	1125,41	1183,13	1183,13	1437,0297	27,94	363,19	47,13	612,72	975,92	1.219,89
Total da subetapa 7.2					7224,48	8326,66	8326,66				75698,07	75692,8	75692,8	82922,55	84019,46	84019,46	102050,0343		6.868,31		62.435,89	69.304,22	86.630,27
Total da etapa 7					13894,73	16008,25	16008,25				99417,01	99410,47	99410,47	113311,74	115418,72	115418,72	140187,576		13.204,54		81.999,62	95.204,19	119.005,23
8	COBERTURA
8.1	SINAPI C	94213	TELHAMENTO COM TELHA DE AÇO/ALUMÍNIO E = 0,5 MM, COM ATÉ 2 ÁGUAS, INCLUSO IÇAMENTO. AF_07/2019	M2	1.172,45	3,93	4,53	4,53	4607,73	5311,2	5311,2	67,34	67,34	67,34	78952,78	78952,78	78952,78	83560,51	84263,98	84263,98	102347,0319	3,74	4.380,99	55,55	65.124,92	69.505,92	86.882,40
8.2	Próprio	CP012	CUMEEIRA PARA TELHA DE AÇO GALVALUME TRAPEZOIDAL, INCLUSO ACESSÓRIOS DE FIXAÇÃO E IÇAMENTO	m	140,30	2,82	3,25	3,25	395,65	455,98	455,98	73,39	73,39	73,39	10296,62	10296,62	10296,62	10692,26	10752,59	10752,59	13060,0982	2,68	376,12	60,54	8.493,26	8.869,37	11.086,72
8.3	SINAPI C	100327	RUFO EXTERNO/INTERNO EM CHAPA DE AÇO GALVANIZADO NÚMERO 26, CORTE DE 33 CM, INCLUSO IÇAMENTO.	m	66,60	8,4	9,68	9,68	559,44	644,69	644,69	46,63	46,62	46,62	3105,56	3104,89	3104,89	3665	3749,58	3749,58	4554,2399	7,98	531,78	38,45	2.561,10	3.092,88	3.866,09
8.4	SINAPI C	101979	CHAPIM (RUFO CAPA) EM AÇO GALVANIZADO, CORTE 33.	m	218,40	5,91	6,82	6,82	1290,74	1489,49	1489,49	36,55	36,54	36,54	7982,52	7980,34	7980,34	9273,26	9469,82	9469,82	11502,0482	5,63	1.228,62	30,14	6.582,66	7.811,27	9.764,09
8.5	SINAPI C	94228	CALHA EM CHAPA DE AÇO GALVANIZADO NÚMERO 24, DESENVOLVIMENTO DE 50 CM, INCLUSO TRANSPORTE VERTICAL.	m	228,04	13,92	16,04	16,04	3174,32	3657,76	3657,76	68,11	68,1	68,1	15531,8	15529,52	15529,52	18706,12	19187,29	19187,29	23304,8771	13,23	3.017,14	56,17	12.809,66	15.826,81	19.783,51
Total da etapa 8					10027,88	11559,11	11559,11				115869,28	115864,15	115864,15	125897,16	127423,26	127423,26	154768,2954		9.534,65		95.571,60	105.106,24	131.382,81
9	INSTALAÇÕES ELÉTRICAS
9.1	Alimentador de energia
9.1.1	SINAPI C	101897	DISJUNTOR TERMOMAGNÉTICO TRIPOLAR , CORRENTE NOMINAL DE 250A - FORNECIMENTO E INSTALAÇÃO. AF_10/2020	UN	1,00	66,46	76,52	76,52	66,46	76,52	76,52	889,16	889,16	889,16	889,16	889,16	889,16	955,62	965,68	965,68	1172,9149	63,12	63,12	733,43	733,43	796,55	995,69
9.1.2	SINAPI C	97668	ELETRODUTO FLEXÍVEL CORRUGADO, PEAD, DN 63 (2"), PARA REDE ENTERRADA DE DISTRIBUIÇÃO DE ENERGIA ELÉTRICA - FORNECIMENTO E INSTALAÇÃO.	m	57,60	4,74	5,46	5,46	273,02	314,5	314,5	6,82	6,82	6,82	392,83	392,83	392,83	665,86	707,33	707,33	859,1206	4,50	259,42	5,63	324,03	583,45	729,31
9.1.3	SINAPI C	97883	CAIXA ENTERRADA ELÉTRICA RETANGULAR, EM CONCRETO PRÉ-MOLDADO, FUNDO COM BRITA, DIMENSÕES INTERNAS: 0,6X0,6X0,5 M.	unid.	2,00	56,8	65,39	65,39	113,6	130,78	130,78	374,99	375,01	375,01	749,98	750,02	750,02	863,58	880,8	880,8	1069,8197	53,94	107,88	309,33	618,66	726,54	908,17
9.1.4	SINAPI C	92992	CABO DE COBRE FLEXÍVEL ISOLADO, 95 MM², ANTI-CHAMA 0,6/1,0 KV, PARA REDE ENTERRADA DE DISTRIBUIÇÃO DE ENERGIA ELÉTRICA - FORNECIMENTO E INSTALAÇÃO. AF_12/2021	M	115,20	6,15	7,1	7,1	708,48	817,92	817,92	103,95	103,94	103,94	11975,04	11973,89	11973,89	12683,52	12791,81	12791,81	15536,93	5,86	674,67	85,74	9.876,77	10.551,44	13.189,30
9.1.5	SINAPI C	92988	CABO DE COBRE FLEXÍVEL ISOLADO, 50 MM², ANTI-CHAMA 0,6/1,0 KV, PARA REDE ENTERRADA DE DISTRIBUIÇÃO DE ENERGIA ELÉTRICA - FORNECIMENTO E INSTALAÇÃO. AF_12/2021	M	28,80	4,15	4,78	4,78	119,52	137,66	137,66	57,36	57,37	57,37	1651,97	1652,26	1652,26	1771,49	1789,92	1789,92	2174,0368	3,94	113,55	47,32	1.362,88	1.476,43	1.845,54
9.1.6	SINAPI C	96620	ENVELOPAMENTO CONCRETO SIMPLES	m³	1,80	246,32	283,62	283,62	443,38	510,52	510,52	528,67	528,67	528,67	951,61	951,61	951,61	1394,98	1462,12	1462,12	1775,8934	233,95	421,11	436,08	784,95	1.206,04	1.507,56
9.1.7	Próprio	CP037	FITA SUBTERRÂNEA ALERTA/ADVERTÊNCIA REDE ELÉTRICA ABAIXO 7,6CM - FORNECIMENTO E INSTALAÇÃO	m	28,80	1,28	1,48	1,48	36,86	42,62	42,62	1,36	1,36	1,36	39,17	39,17	39,17	76,03	81,79	81,79	99,3446	1,22	35,16	1,12	32,31	67,47	84,33
9.1.8	Próprio	CP088	MEDIDOR DE ENERGIA TRIFÁSICO 380V 150A - FORNECIMENTO E INSTALAÇÃO	unid.	1,00	66,47	76,53	76,53	66,47	76,53	76,53	433,13	433,13	433,13	433,13	433,13	433,13	499,6	509,66	509,66	619,033	63,13	63,13	357,27	357,27	420,40	525,50
9.1.9	SINAPI C	101946	QUADRO DE MEDIÇÃO GERAL DE ENERGIA PARA 1 MEDIDOR DE SOBREPOR - FORNECIMENTO E INSTALAÇÃO.	unid.	1,00	76,52	88,11	88,11	76,52	88,11	88,11	120,22	120,21	120,21	120,22	120,21	120,21	196,74	208,32	208,32	253,0255	72,68	72,68	99,16	99,16	171,83	214,79
Total da subetapa 9.1					1904,31	2195,16	2195,16				17203,1	17202,27	17202,27	19107,42	19397,43	19397,43	23560,1185		1.810,72		14.189,46	16.000,15	20.000,18
9.2	Instalações elétricas de baixa tensão
9.2.1	SINAPI C	90458	QUEBRA EM ALVENARIA PARA INSTALAÇÃO DE QUADRO DISTRIBUIÇÃO GRANDE	unid.	2,00	37,03	42,63	42,63	74,06	85,26	85,26	5,27	5,27	5,27	10,54	10,54	10,54	84,6	95,8	95,8	116,3587	35,17	70,33	4,35	8,69	79,02	98,78
9.2.2	SINAPI C	104780	RASGO LINEAR MECANIZADO EM ALVENARIA, PARA ELETRODUTOS, DIÂMETROS MENORES OU IGUAIS A 40 MM.	m	4,89	5,01	5,77	5,77	24,5	28,22	28,22	0,7	0,69	0,69	3,42	3,37	3,37	27,92	31,59	31,59	38,3685	4,76	23,28	0,57	2,78	26,06	32,57
9.2.3	SINAPI C	90456	QUEBRA EM ALVENARIA PARA INSTALAÇÃO DE CAIXA DE TOMADA (4X4 OU 4X2).	unid.	39,00	5,74	6,59	6,59	223,86	257,01	257,01	0,76	0,76	0,76	29,64	29,64	29,64	253,5	286,65	286,65	348,1651	5,44	212,00	0,63	24,45	236,45	295,56
9.2.4	SINAPI C	91937	CAIXA OCTOGONAL 3" X 3", PVC, INSTALADA EM LAJE - FORNECIMENTO E INSTALAÇÃO. AF_03/2023	UN	183,00	11,2	12,88	12,88	2049,6	2357,04	2357,04	6,48	6,49	6,49	1185,84	1187,67	1187,67	3235,44	3544,71	3544,71	4305,4048	10,62	1.944,23	5,35	979,66	2.923,89	3.654,86
9.2.5	SINAPI C	91836	ELETRODUTO FLEXÍVEL CORRUGADO, PVC, DN 32 MM (1"), PARA CIRCUITOS TERMINAIS, INSTALADO EM FORRO - FORNECIMENTO E INSTALAÇÃO. AF_03/2023_PA	M	48,90	11,55	13,31	13,31	564,8	650,86	650,86	8,25	8,25	8,25	403,43	403,43	403,43	968,22	1054,28	1054,28	1280,5333	10,98	536,87	6,81	332,77	869,64	1.087,04
9.2.6	SINAPI C	91834	ELETRODUTO FLEXÍVEL CORRUGADO, PVC, DN 25 MM (3/4"), PARA CIRCUITOS TERMINAIS, INSTALADO EM FORRO - FORNECIMENTO E INSTALAÇÃO.	m	279,20	10,86	12,51	12,51	3032,11	3492,79	3492,79	6,18	6,17	6,17	1725,46	1722,66	1722,66	4757,57	5215,46	5215,46	6334,6929	10,32	2.881,06	5,09	1.420,95	4.302,02	5.377,52
9.2.7	SINAPI C	104401	CONDULETE DE PVC, TIPO C, PARA ELETRODUTO DE PVC SOLDÁVEL DN 20 MM (1/2''), APARENTE - FORNECIMENTO E INSTALAÇÃO. AF_10/2022	UN	60,00	12,17	14,01	14,01	730,2	840,6	840,6	14,53	14,54	14,54	871,8	872,4	872,4	1602	1713	1713	2080,6098	11,56	693,38	11,99	719,61	1.412,98	1.766,23
9.2.8	Próprio	CP099	ELETROCALHA PERFURADA EM AÇO GALVANIZADO, 100 x 50 MM ENCLUSIVE EMENDA E FIXAÇÃO - FORNECIMENTO E INSTALAÇÃO	m	16,00	10,83	12,46	12,46	173,28	199,36	199,36	28,71	28,71	28,71	459,36	459,36	459,36	632,64	658,72	658,72	800,0813	10,28	164,44	23,68	378,91	543,35	679,19
9.2.9	Próprio	CP101	ELETROCALHA PERFURADA EM AÇO GALVANIZADO, 50 x 50 MM INCLUSIVE EMENDA E FIXAÇÃO - FORNECIMENTO E INSTALAÇÃO	m	568,40	9,41	10,85	10,85	5348,64	6167,14	6167,14	28,69	28,69	28,69	16307,4	16307,4	16307,4	21656,04	22474,54	22474,54	27297,5714	8,95	5.087,02	23,67	13.451,31	18.538,33	23.172,91
9.2.10	Próprio	CP102	TE HORIZONTAL PERFURADO PARA ELETROCALHA 50x50 COM ACESSÓRIOS, FORNECIMENTO E INSTALAÇÃO	unid.	29,00	18,38	21,16	21,16	533,02	613,64	613,64	62,08	62,08	62,08	1800,32	1800,32	1800,32	2333,34	2413,96	2413,96	2931,9958	17,45	506,17	51,21	1.485,01	1.991,18	2.488,97
9.2.11	SINAPI C	95727	ELETRODUTO RÍGIDO SOLDÁVEL, PVC, DN 25 MM (3/4"), APARENTE - FORNECIMENTO E INSTALAÇÃO. AF_10/2022_PS	M	366,10	12,41	14,3	14,3	4543,3	5235,23	5235,23	6,61	6,6	6,6	2419,92	2416,26	2416,26	6963,22	7651,49	7651,49	9293,4998	11,80	4.318,33	5,44	1.993,07	6.311,40	7.889,25
9.2.12	SINAPI C	91940	CAIXA RETANGULAR 4" X 2" MÉDIA (1,30 M DO PISO), PVC, INSTALADA EM PAREDE - FORNECIMENTO E INSTALAÇÃO.	unid.	39,00	14,81	17,05	17,05	577,59	664,95	664,95	5,45	5,44	5,44	212,55	212,16	212,16	790,14	877,11	877,11	1065,3378	14,06	548,49	4,49	175,00	723,49	904,37
9.2.13	SINAPI C	91953	INTERRUPTOR SIMPLES (1 MÓDULO), 10A/250V, INCLUINDO SUPORTE E PLACA - FORNECIMENTO E INSTALAÇÃO. AF_03/2023	UN	2,00	18,12	20,86	20,86	36,24	41,72	41,72	14,6	14,61	14,61	29,2	29,22	29,22	65,44	70,94	70,94	86,1637	17,21	34,41	12,05	24,10	58,52	73,14
9.2.14	SINAPI C	91953	INTERRUPTOR SIMPLES (1 MÓDULO), 10A/250V, INCLUINDO SUPORTE E PLACA - FORNECIMENTO E INSTALAÇÃO. AF_03/2023	UN	7,00	18,12	20,86	20,86	126,84	146,02	146,02	14,6	14,61	14,61	102,2	102,27	102,27	229,04	248,29	248,29	301,573	17,21	120,45	12,05	84,36	204,80	256,01
9.2.15	SINAPI C	91959	INTERRUPTOR SIMPLES (2 MÓDULOS), 10A/250V, INCLUINDO SUPORTE E PLACA - FORNECIMENTO E INSTALAÇÃO. AF_03/2023	UN	6,00	26,65	30,68	30,68	159,9	184,08	184,08	23,14	23,14	23,14	138,84	138,84	138,84	298,74	322,92	322,92	392,2186	25,31	151,84	19,09	114,52	266,36	332,95
9.2.16	SINAPI C	91967	INTERRUPTOR SIMPLES (3 MÓDULOS), 10A/250V, INCLUINDO SUPORTE E PLACA - FORNECIMENTO E INSTALAÇÃO. AF_03/2023	UN	7,00	35,19	40,52	40,52	246,33	283,64	283,64	31,66	31,66	31,66	221,62	221,62	221,62	467,95	505,26	505,26	613,6888	33,42	233,96	26,12	182,81	416,77	520,96
9.2.17	SINAPI C	92008	TOMADA BAIXA DE EMBUTIR (2 MÓDULOS), 2P+T 10 A, INCLUINDO SUPORTE E PLACA - FORNECIMENTO E INSTALAÇÃO. AF_03/2023	UN	80,00	27,61	31,78	31,78	2208,8	2542,4	2542,4	25,27	25,27	25,27	2021,6	2021,6	2021,6	4230,4	4564	4564	5543,4344	26,21	2.097,12	20,84	1.667,54	3.764,66	4.705,82
9.2.18	SINAPI C	91997	TOMADA MÉDIA DE EMBUTIR (1 MÓDULO), 2P+T 20 A, INCLUINDO SUPORTE E PLACA - FORNECIMENTO E INSTALAÇÃO. AF_03/2023	UN	73,00	22,38	25,77	25,77	1633,74	1881,21	1881,21	18,56	18,56	18,56	1354,88	1354,88	1354,88	2988,62	3236,09	3236,09	3930,5549	21,26	1.551,73	15,31	1.117,59	2.669,32	3.336,65
9.2.19	SINAPI C	97596	SENSOR DE PRESENÇA SEM FOTOCÉLULA, FIXAÇÃO EM PAREDE - FORNECIMENTO E INSTALAÇÃO.	unid.	12,00	23,34	26,86	26,86	280,08	322,32	322,32	51,8	51,81	51,81	621,6	621,72	621,72	901,68	944,04	944,04	1146,631	22,16	265,87	42,74	512,83	778,70	973,38
9.2.20	SINAPI C	101632	RELÉ FOTOELÉTRICO PARA COMANDO DE ILUMINAÇÃO EXTERNA 1000 W - FORNECIMENTO E INSTALAÇÃO.	unid.	4,00	0,83	0,95	0,95	3,32	3,8	3,8	35,68	35,69	35,69	142,72	142,76	142,76	146,04	146,56	146,56	178,0118	0,78	3,13	29,44	117,76	120,89	151,11
9.2.21	SINAPI I	39804	QUADRO DE DISTRIBUICAO, EM PVC, DE EMBUTIR, COM BARRAMENTO TERRA / NEUTRO, PARA 6 DISJUNTORES NEMA OU 8 DISJUNTORES DIN	UN	2,00	0	0	0	0	0	0	114,4	114,4	114,4	228,8	228,8	228,8	228,8	228,8	228,8	277,9005	0,00	0,00	94,37	188,73	188,73	235,91
9.2.22	SINAPI I	39800	QUADRO DE DISTRIBUICAO, SEM BARRAMENTO, EM PVC, DE SOBREPOR, PARA 6 DISJUNTORES NEMA OU 8 DISJUNTORES DIN	UN	9,00	0	0	0	0	0	0	99,86	99,86	99,86	898,74	898,74	898,74	898,74	898,74	898,74	1091,6096	0,00	0,00	82,37	741,33	741,33	926,67
9.2.23	SINAPI I	39801	QUADRO DE DISTRIBUICAO, SEM BARRAMENTO, EM PVC, DE SOBREPOR, PARA 12 DISJUNTORES NEMA OU 16 DISJUNTORES DIN	UN	6,00	0	0	0	0	0	0	167,78	167,78	167,78	1006,68	1006,68	1006,68	1006,68	1006,68	1006,68	1222,7135	0,00	0,00	138,40	830,37	830,37	1.037,96
9.2.24	SINAPI I	39803	QUADRO DE DISTRIBUICAO, SEM BARRAMENTO, EM PVC, DE SOBREPOR, PARA 27 DISJUNTORES NEMA OU 36 DISJUNTORES DIN	UN	1,00	0	0	0	0	0	0	343,09	343,09	343,09	343,09	343,09	343,09	343,09	343,09	416,7171	0,00	0,00	283,00	283,00	283,00	353,75
9.2.25	SINAPI C	104766	CHUMBAMENTO LINEAR EM ALVENARIA PARA ELETRODUTOS COM DIÂMETROS MENORES OU IGUAIS A 40 MM. AF_09/2023	M	4,89	13,77	15,85	15,85	67,34	77,51	77,51	4,6	4,59	4,59	22,49	22,45	22,45	89,83	99,95	99,95	121,4012	13,08	63,94	3,79	18,52	82,45	103,06
9.2.26	SINAPI C	91924	CABO DE COBRE FLEXÍVEL ISOLADO, 1,5 MM², ANTI-CHAMA 450/750 V, PARA CIRCUITOS TERMINAIS - FORNECIMENTO E INSTALAÇÃO. AF_03/2023	M	797,70	1,14	1,33	1,33	909,38	1060,94	1060,94	2,18	2,16	2,16	1738,99	1723,03	1723,03	2648,36	2783,97	2783,97	3381,4136	1,10	875,13	1,78	1.421,26	2.296,39	2.870,48
9.2.27	SINAPI C	91926	CABO DE COBRE FLEXÍVEL ISOLADO, 2,5 MM², ANTI-CHAMA 450/750 V, PARA CIRCUITOS TERMINAIS - FORNECIMENTO E INSTALAÇÃO.	m	4.214,00	1,45	1,67	1,67	6110,3	7037,38	7037,38	3,36	3,36	3,36	14159,04	14159,04	14159,04	20269,34	21196,42	21196,42	25745,1717	1,38	5.804,85	2,77	11.679,21	17.484,06	21.855,08
9.2.28	SINAPI C	91927	CABO DE COBRE FLEXÍVEL ISOLADO, 2,5 MM², ANTI-CHAMA 0,6/1,0 KV, PARA CIRCUITOS TERMINAIS - FORNECIMENTO E INSTALAÇÃO. AF_03/2023	M	1.552,30	1,45	1,67	1,67	2250,84	2592,34	2592,34	3,95	3,95	3,95	6131,59	6131,59	6131,59	8382,42	8723,93	8723,93	10596,0805	1,38	2.138,31	3,26	5.057,70	7.196,01	8.995,01
9.2.29	SINAPI C	91929	CABO DE COBRE FLEXÍVEL ISOLADO, 4 MM², ANTI-CHAMA 0,6/1,0 KV, PARA CIRCUITOS TERMINAIS - FORNECIMENTO E INSTALAÇÃO. AF_03/2023	M	337,20	1,95	2,24	2,24	657,54	755,33	755,33	5,99	6	6	2019,83	2023,2	2023,2	2677,37	2778,53	2778,53	3374,8001	1,85	623,04	4,95	1.668,85	2.291,89	2.864,87
9.2.30	SINAPI C	91931	CABO DE COBRE FLEXÍVEL ISOLADO, 6 MM², ANTI-CHAMA 0,6/1,0 KV, PARA CIRCUITOS TERMINAIS - FORNECIMENTO E INSTALAÇÃO. AF_03/2023	M	54,80	2,55	2,94	2,94	139,74	161,11	161,11	8,65	8,65	8,65	474,02	474,02	474,02	613,76	635,13	635,13	771,4313	2,43	132,89	7,14	391,00	523,89	654,87
9.2.31	SINAPI C	92980	CABO DE COBRE FLEXÍVEL ISOLADO, 10 MM², ANTI-CHAMA 0,6/1,0 KV, PARA DISTRIBUIÇÃO - FORNECIMENTO E INSTALAÇÃO. AF_10/2020	M	146,60	0,43	0,5	0,5	63,04	73,3	73,3	11,22	11,23	11,23	1644,85	1646,32	1646,32	1707,89	1719,62	1719,62	2088,648	0,41	60,46	9,26	1.357,98	1.418,44	1.773,05
9.2.32	SINAPI C	92982	CABO DE COBRE FLEXÍVEL ISOLADO, 16 MM², ANTI-CHAMA 0,6/1,0 KV, PARA DISTRIBUIÇÃO - FORNECIMENTO E INSTALAÇÃO. AF_10/2020	M	504,30	0,63	0,73	0,73	317,71	368,14	368,14	17,84	17,84	17,84	8996,71	8996,71	8996,71	9314,42	9364,85	9364,85	11374,548	0,60	303,66	14,72	7.421,02	7.724,68	9.655,85
9.2.33	SINAPI C	93653	DISJUNTOR MONOPOLAR TIPO DIN, CORRENTE NOMINAL DE 10A - FORNECIMENTO E INSTALAÇÃO. AF_10/2020	UN	45,00	1,75	2,02	2,02	78,75	90,9	90,9	9,55	9,54	9,54	429,75	429,3	429,3	508,5	520,2	520,2	631,8349	1,67	74,98	7,87	354,11	429,09	536,36
9.2.34	SINAPI C	93656	DISJUNTOR MONOPOLAR TIPO DIN, CORRENTE NOMINAL DE 25A - FORNECIMENTO E INSTALAÇÃO. AF_10/2020	UN	2,00	3,32	3,83	3,83	6,64	7,66	7,66	10,1	10,09	10,09	20,2	20,18	20,18	26,84	27,84	27,84	33,8145	3,16	6,32	8,33	16,65	22,96	28,71
9.2.35	SINAPI C	93667	DISJUNTOR TRIPOLAR TIPO DIN, CORRENTE NOMINAL DE 10A - FORNECIMENTO E INSTALAÇÃO. AF_10/2020	UN	30,00	5,28	6,08	6,08	158,4	182,4	182,4	61,86	61,87	61,87	1855,8	1856,1	1856,1	2014,2	2038,5	2038,5	2475,9621	5,02	150,45	51,03	1.531,02	1.681,48	2.101,84
9.2.36	SINAPI C	93668	DISJUNTOR TRIPOLAR TIPO DIN, CORRENTE NOMINAL DE 16A - FORNECIMENTO E INSTALAÇÃO. AF_10/2020	UN	4,00	7,16	8,24	8,24	28,64	32,96	32,96	62,17	62,17	62,17	248,68	248,68	248,68	277,32	281,64	281,64	342,0799	6,80	27,19	51,28	205,13	232,31	290,39
9.2.37	SINAPI C	93671	DISJUNTOR TRIPOLAR TIPO DIN, CORRENTE NOMINAL DE 32A - FORNECIMENTO E INSTALAÇÃO. AF_10/2020	UN	2,00	13,72	15,8	15,8	27,44	31,6	31,6	64,86	64,85	64,85	129,72	129,7	129,7	157,16	161,3	161,3	195,915	13,04	26,07	53,49	106,98	133,05	166,31
9.2.38	SINAPI C	93672	DISJUNTOR TRIPOLAR TIPO DIN, CORRENTE NOMINAL DE 40A - FORNECIMENTO E INSTALAÇÃO. AF_10/2020	UN	2,00	20,37	23,46	23,46	40,74	46,92	46,92	66,32	66,31	66,31	132,64	132,62	132,62	173,38	179,54	179,54	218,0693	19,35	38,70	54,70	109,39	148,10	185,12
9.2.39	SINAPI C	101896	DISJUNTOR TERMOMAGNÉTICO TRIPOLAR , CORRENTE NOMINAL DE 200A - FORNECIMENTO E INSTALAÇÃO. AF_10/2020	UN	1,00	66,46	76,52	76,52	66,46	76,52	76,52	539,24	539,24	539,24	539,24	539,24	539,24	605,7	615,76	615,76	747,9021	63,12	63,12	444,80	444,80	507,92	634,89
9.2.40	Próprio	CP057	DISPOSITIVO DR, 4 POLOS, SENSIBILIDADE DE 30 MA, CORRENTE DE 63 A, TIPO AC	unid.	1,00	18,3	21,07	21,07	18,3	21,07	21,07	167,22	167,22	167,22	167,22	167,22	167,22	185,52	188,29	188,29	228,697	17,38	17,38	137,93	137,93	155,31	194,14
9.2.41	Próprio	CP058	DISPOSITIVO DPS CLASSE II, 1 POLO, TENSAO MAXIMA DE 275 V, CORRENTE MAXIMA DE *45* KA (TIPO AC)	unid.	4,00	9,68	11,15	11,15	38,72	44,6	44,6	54,13	54,13	54,13	216,52	216,52	216,52	255,24	261,12	261,12	317,1564	9,20	36,79	44,65	178,60	215,39	269,23
Total da subetapa 9.2					33550,18	38657,96	38657,96				71466,93	71451,34	71451,34	105017,1	110109,31	110109,31	133738,7619		31.887,39		58.937,30	90.824,67	113.530,83
9.3	Acessórios elétricos
9.3.1	Próprio	CP040	LUMINÁRIA TUBULAR LED HERMÉTICA 2X 18W - FORNECIMENTO E INSTALAÇÃO	unid.	7,00	33,6	38,68	38,68	235,2	270,76	270,76	141,19	141,19	141,19	988,33	988,33	988,33	1223,53	1259,09	1259,09	1529,2907	31,91	223,34	116,46	815,23	1.038,57	1.298,21
9.3.2	Próprio	CP104	LUMINÁRIA TIPO CALHA, DE SOBREPOR, COM 2 LÂMPADAS TUBULARES LED DE 18 W, SEM REATOR - FORNECIMENTO E INSTALAÇÃO.	unid.	176,00	16,21	18,66	18,66	2852,96	3284,16	3284,16	88,09	88,09	88,09	15503,84	15503,84	15503,84	18356,8	18788	18788	22819,9048	15,39	2.708,97	72,66	12.788,48	15.497,45	19.371,82
9.3.3	SINAPI C	101659	LUMINÁRIA DE LED PARA ILUMINAÇÃO PÚBLICA, DE 181 W ATÉ 239 W - FORNECIMENTO E INSTALAÇÃO. AF_08/2020	UN	5,00	19,31	22,25	22,25	96,55	111,25	111,25	548,59	548,58	548,58	2742,95	2742,9	2742,9	2839,5	2854,15	2854,15	3466,6506	18,35	91,77	452,50	2.262,51	2.354,27	2.942,84
9.3.4	SINAPI C	101660	LUMINÁRIA DE LED PARA ILUMINAÇÃO PÚBLICA, DE 240 W ATÉ 350 W - FORNECIMENTO E INSTALAÇÃO. AF_08/2020	UN	2,00	19,31	22,25	22,25	38,62	44,5	44,5	869,08	869,07	869,07	1738,16	1738,14	1738,14	1776,78	1782,64	1782,64	2165,1945	18,36	36,71	716,86	1.433,72	1.470,43	1.838,03
Total da subetapa 9.3					3223,33	3710,67	3710,67				20973,28	20973,21	20973,21	24196,61	24683,88	24683,88	29981,0406		3.060,79		17.299,94	20.360,72	25.450,91
Total da etapa 9					38677,82	44563,79	44563,79				109643,31	109626,82	109626,82	148321,13	154190,62	154190,62	187279,921		36.758,90		90.426,70	127.185,54	158.981,92
10	INSTALAÇÕES DE REDE LÓGICA E TELEFONIA
10.1	Interligação
10.1.1	SINAPI C	101795	CAIXA ENTERRADA PARA INSTALAÇÕES TELEFÔNICAS TIPO R1, EM ALVENARIA COM BLOCOS DE CONCRETO, DIMENSÕES INTERNAS: 0,35X0,60X0,60 M, EXCLUINDO TAMPÃO.	unid	2,00	235,16	270,82	270,82	470,32	541,64	541,64	382,31	382,25	382,25	764,62	764,5	764,5	1234,94	1306,14	1306,14	1586,4376	223,39	446,78	315,30	630,60	1.077,38	1.346,73
10.1.2	SINAPI C	97668	ELETRODUTO FLEXÍVEL CORRUGADO, PEAD, DN 63 (2"), PARA REDE ENTERRADA DE DISTRIBUIÇÃO DE ENERGIA ELÉTRICA - FORNECIMENTO E INSTALAÇÃO.	m	30,00	4,74	5,46	5,46	142,2	163,8	163,8	6,82	6,82	6,82	204,6	204,6	204,6	346,8	368,4	368,4	447,4586	4,50	135,11	5,63	168,77	303,88	379,85
10.1.3	SINAPI C	96620	ENVELOPAMENTO CONCRETO SIMPLES	m³	0,60	246,32	283,62	283,62	147,79	170,17	170,17	528,67	528,67	528,67	317,2	317,2	317,2	464,99	487,37	487,37	591,9645	233,95	140,37	436,08	261,65	402,01	502,52
10.1.4	Próprio	CP041	FITA SUBTERRÂNEA ALERTA/ADVERTÊNCIA FIBRA ÓTICA ABAIXO 7,6CM - FORNECIMENTO E INSTALAÇÃO	m	15,00	1,28	1,48	1,48	19,2	22,2	22,2	1,71	1,71	1,71	25,65	25,65	25,65	44,85	47,85	47,85	58,1186	1,22	18,31	1,41	21,16	39,47	49,34
Total da subetapa 10.1					779,51	897,81	897,81				1312,07	1311,95	1311,95	2091,58	2209,76	2209,76	2683,9794		740,57		1.082,18	1.822,74	2.278,43
10.2	Infraestrutura
10.2.1	SINAPI C	91863	ELETRODUTO RÍGIDO ROSCÁVEL, PVC, DN 25 MM (3/4"), PARA CIRCUITOS TERMINAIS, INSTALADO EM FORRO - FORNECIMENTO E INSTALAÇÃO. AF_03/2023	M	220,60	6,01	6,9	6,9	1325,81	1522,14	1522,14	5,77	5,78	5,78	1272,86	1275,07	1275,07	2598,67	2797,21	2797,21	3397,4888	5,69	1.255,55	4,77	1.051,75	2.307,30	2.884,13
10.2.2	SINAPI C	104395	CONDULETE DE PVC, TIPO E, PARA ELETRODUTO DE PVC SOLDÁVEL DN 20 MM (1/2''), APARENTE - FORNECIMENTO E INSTALAÇÃO.	unid.	130,00	10,81	12,44	12,44	1405,3	1617,2	1617,2	12,68	12,68	12,68	1648,4	1648,4	1648,4	3053,7	3265,6	3265,6	3966,3978	10,26	1.333,96	10,46	1.359,70	2.693,66	3.367,08
10.2.3	Próprio	CP099	ELETROCALHA PERFURADA EM AÇO GALVANIZADO, 100 x 50 MM ENCLUSIVE EMENDA E FIXAÇÃO - FORNECIMENTO E INSTALAÇÃO	m	12,70	10,83	12,46	12,46	137,54	158,24	158,24	28,71	28,71	28,71	364,62	364,62	364,62	502,16	522,86	522,86	635,0645	10,28	130,53	23,68	300,76	431,29	539,11
10.2.4	Próprio	CP101	ELETROCALHA PERFURADA EM AÇO GALVANIZADO, 50 x 50 MM ENCLUSIVE EMENDA E FIXAÇÃO - FORNECIMENTO E INSTALAÇÃO	m	299,60	9,41	10,85	10,85	2819,24	3250,66	3250,66	28,69	28,69	28,69	8595,52	8595,52	8595,52	11414,76	11846,18	11846,18	14388,3751	8,95	2.681,34	23,67	7.090,10	9.771,43	12.214,29
10.2.5	Próprio	CP102	TE HORIZONTAL PERFURADO PARA ELETROCALHA 50x50 COM ACESSÓRIOS, FORNECIMENTO E INSTALAÇÃO	unid.	20,00	18,38	21,16	21,16	367,6	423,2	423,2	62,08	62,08	62,08	1241,6	1241,6	1241,6	1609,2	1664,8	1664,8	2022,0661	17,45	349,08	51,21	1.024,15	1.373,23	1.716,53
10.2.6	SINAPI C	98307	TOMADA DE REDE RJ45 - FORNECIMENTO E INSTALAÇÃO.	unid.	130,00	10,36	11,92	11,92	1346,8	1549,6	1549,6	38,78	38,8	38,8	5041,4	5044	5044	6388,2	6593,6	6593,6	8008,5866	9,83	1.278,20	32,00	4.160,59	5.438,79	6.798,49
10.2.7	SINAPI C	98297	CABO ELETRÔNICO CATEGORIA 6, INSTALADO EM EDIFICAÇÃO INSTITUCIONAL - FORNECIMENTO E INSTALAÇÃO.	m	4.059,50	0,21	0,24	0,24	852,5	974,28	974,28	9,98	9,99	9,99	40513,81	40554,41	40554,41	41366,31	41528,69	41528,69	50440,7408	0,20	803,64	8,24	33.451,67	34.255,32	42.819,14
Total da subetapa 10.2					8254,78	9495,32	9495,32				58678,21	58723,61	58723,61	66932,99	68218,94	68218,94	82858,7197		7.832,30		48.438,72	56.271,01	70.338,77
10.3	ATs
10.3.1	Próprio	CP042	RACK DE PAREDE 12U 19" - FORNECIMENTO E INSTALAÇÃO	unid.	3,00	18,51	21,32	21,32	55,53	63,96	63,96	623,75	623,75	623,75	1871,25	1871,25	1871,25	1926,78	1935,21	1935,21	2350,5061	17,59	52,76	514,51	1.543,52	1.596,28	1.995,34
10.3.2	Próprio	CP043	ORGANIZADOR DE CABOS 19" - FORNECIMENTO E INSTALAÇÃO	unid.	3,00	4,17	4,81	4,81	12,51	14,43	14,43	32,8	32,8	32,8	98,4	98,4	98,4	110,91	112,83	112,83	137,0433	3,97	11,90	27,06	81,17	93,07	116,34
Total da subetapa 10.3					68,04	78,39	78,39				1969,65	1969,65	1969,65	2037,69	2048,04	2048,04	2487,5494		64,66		1.624,69	1.689,34	2.111,68
Total da etapa 10					9102,33	10471,52	10471,52				61959,94	62005,22	62005,22	71062,27	72476,74	72476,74	88030,2484		8.637,53		51.145,59	59.783,10	74.728,88
11	INSTALAÇÕES HIDRÁULICAS E SANITÁRIAS
11.1	Instalações hidráulicas
11.1.1	SINAPI C	104779	RASGO LINEAR MECANIZADO EM ALVENARIA, PARA RAMAIS/ DISTRIBUIÇÃO DE INSTALAÇÕES HIDRÁULICAS, DIÂMETROS MENORES OU IGUAIS A 40 MM.	m	170,65	5	5,75	5,75	853,25	981,23	981,23	0,66	0,66	0,66	112,63	112,63	112,63	965,87	1093,86	1093,86	1328,6025	4,74	809,38	0,54	92,90	902,28	1.127,85
11.1.2	SINAPI C	100323	LASTRO COM MATERIAL GRANULAR (AREIA MÉDIA), APLICADO SOBRE SOLO, ESPESSURA DE *10 CM*.	m³	0,28	49,57	57,1	57,1	14,1	16,24	16,24	175,94	175,93	175,93	50,04	50,04	50,04	64,14	66,28	66,28	80,5003	47,86	13,40	147,39	41,27	54,67	68,34
11.1.3	SINAPI C	89376	ADAPTADOR CURTO COM BOLSA E ROSCA PARA REGISTRO, PVC, SOLDÁVEL, DN 20MM X 1/2 , INSTALADO EM RAMAL OU SUB-RAMAL DE ÁGUA - FORNECIMENTO E INSTALAÇÃO. AF_06/2022	UN	16,00	3,56	4,09	4,09	56,96	65,44	65,44	2,21	2,21	2,21	35,36	35,36	35,36	92,32	100,8	100,8	122,4317	3,37	53,98	1,82	29,17	83,15	103,93
11.1.4	SINAPI C	89383	ADAPTADOR CURTO COM BOLSA E ROSCA PARA REGISTRO, PVC, SOLDÁVEL, DN 25MM X 3/4 , INSTALADO EM RAMAL OU SUB-RAMAL DE ÁGUA - FORNECIMENTO E INSTALAÇÃO.	unid.	4,00	4,17	4,8	4,8	16,68	19,2	19,2	2,55	2,55	2,55	10,2	10,2	10,2	26,88	29,4	29,4	35,7092	3,96	15,84	2,10	8,41	24,25	30,31
11.1.5	SINAPI C	89391	ADAPTADOR CURTO COM BOLSA E ROSCA PARA REGISTRO, PVC, SOLDÁVEL, DN 32MM X 1 , INSTALADO EM RAMAL OU SUB-RAMAL DE ÁGUA - FORNECIMENTO E INSTALAÇÃO. AF_06/2022	UN	2,00	4,9	5,64	5,64	9,8	11,28	11,28	3,92	3,93	3,93	7,84	7,86	7,86	17,64	19,14	19,14	23,2474	4,65	9,30	3,24	6,48	15,79	19,73
11.1.6	SINAPI C	103947	BUCHA DE REDUÇÃO, CURTA, PVC, SOLDÁVEL, DN 25 X 20 MM, INSTALADO EM RAMAL OU SUB-RAMAL DE ÁGUA - FORNECIMENTO E INSTALAÇÃO. AF_06/2022	UN	4,00	4,17	4,8	4,8	16,68	19,2	19,2	2,26	2,26	2,26	9,04	9,04	9,04	25,72	28,24	28,24	34,3003	3,96	15,84	1,87	7,46	23,29	29,12
11.1.7	SINAPI C	103948	BUCHA DE REDUÇÃO, CURTA, PVC, SOLDÁVEL, DN 32 X 25 MM, INSTALADO EM RAMAL OU SUB-RAMAL DE ÁGUA - FORNECIMENTO E INSTALAÇÃO. AF_06/2022	UN	1,00	4,9	5,65	5,65	4,9	5,65	5,65	3,13	3,13	3,13	3,13	3,13	3,13	8,03	8,78	8,78	10,6642	4,66	4,66	2,58	2,58	7,24	9,05
11.1.8	SINAPI C	103999	BUCHA DE REDUÇÃO, LONGA, PVC, SOLDÁVEL, DN 50 X 25 MM, INSTALADO EM RAMAL DE DISTRIBUIÇÃO DE ÁGUA - FORNECIMENTO E INSTALAÇÃO. AF_06/2022	UN	6,00	5,36	6,17	6,17	32,16	37,02	37,02	7,07	7,07	7,07	42,42	42,42	42,42	74,58	79,44	79,44	96,4878	5,09	30,54	5,83	34,99	65,53	81,91
11.1.9	SINAPI C	104003	BUCHA DE REDUÇÃO , LONGA, PVC, SOLDÁVEL, DN 50 X 32 MM, INSTALADO EM RAMAL DE DISTRIBUIÇÃO DE ÁGUA - FORNECIMENTO E INSTALAÇÃO. AF_06/2022	UN	1,00	5,73	6,6	6,6	5,73	6,6	6,6	8,76	8,76	8,76	8,76	8,76	8,76	14,49	15,36	15,36	18,6563	5,44	5,44	7,23	7,23	12,67	15,84
11.1.10	SINAPI C	89366	JOELHO 90 GRAUS COM BUCHA DE LATÃO, PVC, SOLDÁVEL, DN 25MM, X 3/4 INSTALADO EM RAMAL OU SUB-RAMAL DE ÁGUA - FORNECIMENTO E INSTALAÇÃO. AF_06/2022	UN	13,00	6,22	7,16	7,16	80,86	93,08	93,08	9,72	9,72	9,72	126,36	126,36	126,36	207,22	219,44	219,44	266,5318	5,91	76,78	8,02	104,23	181,01	226,26
11.1.11	SINAPI C	90373	JOELHO 90 GRAUS COM BUCHA DE LATÃO, PVC, SOLDÁVEL, DN 25MM, X 1/2 INSTALADO EM RAMAL OU SUB-RAMAL DE ÁGUA - FORNECIMENTO E INSTALAÇÃO. AF_06/2022	UN	20,00	5,77	6,64	6,64	115,4	132,8	132,8	7,06	7,06	7,06	141,2	141,2	141,2	256,6	274	274	332,8004	5,48	109,54	5,82	116,47	226,01	282,51
11.1.12	SINAPI C	89358	JOELHO 90 GRAUS, PVC, SOLDÁVEL, DN 20MM, INSTALADO EM RAMAL OU SUB-RAMAL DE ÁGUA - FORNECIMENTO E INSTALAÇÃO.	unid.	21,00	5,78	6,66	6,66	121,38	139,86	139,86	2,34	2,33	2,33	49,14	48,93	48,93	170,52	188,79	188,79	229,3043	5,49	115,36	1,92	40,36	155,73	194,66
11.1.13	SINAPI C	89362	JOELHO 90 GRAUS, PVC, SOLDÁVEL, DN 25MM, INSTALADO EM RAMAL OU SUB-RAMAL DE ÁGUA - FORNECIMENTO E INSTALAÇÃO. AF_06/2022	UN	10,00	6,7	7,72	7,72	67	77,2	77,2	2,96	2,95	2,95	29,6	29,5	29,5	96,6	106,7	106,7	129,5978	6,37	63,68	2,43	24,33	88,01	110,02
11.1.14	SINAPI C	103984	JOELHO 90 GRAUS, PVC, SOLDÁVEL, DN 50MM, INSTALADO EM RAMAL DE DISTRIBUIÇÃO DE ÁGUA - FORNECIMENTO E INSTALAÇÃO. AF_06/2022	UN	3,00	10,1	11,62	11,62	30,3	34,86	34,86	9,47	9,48	9,48	28,41	28,44	28,44	58,71	63,3	63,3	76,8842	9,58	28,75	7,82	23,46	52,21	65,27
11.1.15	SINAPI C	89395	TE, PVC, SOLDÁVEL, DN 25MM, INSTALADO EM RAMAL OU SUB-RAMAL DE ÁGUA - FORNECIMENTO E INSTALAÇÃO.	unid.	13,00	8,92	10,27	10,27	115,96	133,51	133,51	4,4	4,4	4,4	57,2	57,2	57,2	173,16	190,71	190,71	231,6364	8,47	110,13	3,63	47,18	157,31	196,64
11.1.16	SINAPI C	89442	TÊ DE REDUÇÃO, PVC, SOLDÁVEL, DN 25MM X 20MM, INSTALADO EM RAMAL DE DISTRIBUIÇÃO DE ÁGUA - FORNECIMENTO E INSTALAÇÃO.	unid.	3,00	7,44	8,57	8,57	22,32	25,71	25,71	6,39	6,39	6,39	19,17	19,17	19,17	41,49	44,88	44,88	54,5112	7,07	21,21	5,27	15,81	37,02	46,27
11.1.17	SINAPI C	89400	TÊ DE REDUÇÃO, PVC, SOLDÁVEL, DN 32MM X 25MM, INSTALADO EM RAMAL OU SUB-RAMAL DE ÁGUA - FORNECIMENTO E INSTALAÇÃO.	unid.	2,00	9,77	11,26	11,26	19,54	22,52	22,52	10,11	10,09	10,09	20,22	20,18	20,18	39,76	42,7	42,7	51,8634	9,29	18,58	8,33	16,65	35,22	44,03
11.1.18	SINAPI C	104004	TE, PVC, SOLDÁVEL, DN 50MM, INSTALADO EM RAMAL DE DISTRIBUIÇÃO DE ÁGUA - FORNECIMENTO E INSTALAÇÃO.	unid.	5,00	13,45	15,48	15,48	67,25	77,4	77,4	16,03	16,04	16,04	80,15	80,2	80,2	147,4	157,6	157,6	191,421	12,77	63,84	13,23	66,15	130,00	162,50
11.1.19	SINAPI C	104006	TÊ DE REDUÇÃO, PVC, SOLDÁVEL, DN 50MM X 25MM, INSTALADO EM RAMAL DE DISTRIBUIÇÃO DE ÁGUA - FORNECIMENTO E INSTALAÇÃO.	unid.	2,00	10,15	11,69	11,69	20,3	23,38	23,38	14,61	14,6	14,6	29,22	29,2	29,2	49,52	52,58	52,58	63,8637	9,65	19,29	12,05	24,09	43,37	54,21
11.1.20	SINAPI C	94792	REGISTRO DE GAVETA BRUTO, LATÃO, ROSCÁVEL, 1", COM ACABAMENTO E CANOPLA CROMADOS - FORNECIMENTO E INSTALAÇÃO. AF_08/2021	UN	1,00	11,38	13,11	13,11	11,38	13,11	13,11	102,34	102,33	102,33	102,34	102,33	102,33	113,72	115,44	115,44	140,2134	10,81	10,81	84,41	84,41	95,22	119,03
11.1.21	SINAPI C	89986	REGISTRO DE GAVETA BRUTO, LATÃO, ROSCÁVEL, 1/2", COM ACABAMENTO E CANOPLA CROMADOS - FORNECIMENTO E INSTALAÇÃO. AF_08/2021	UN	8,00	8,01	9,22	9,22	64,08	73,76	73,76	74,05	74,05	74,05	592,4	592,4	592,4	656,48	666,16	666,16	809,1179	7,61	60,84	61,08	488,65	549,49	686,86
11.1.22	SINAPI C	89987	REGISTRO DE GAVETA BRUTO, LATÃO, ROSCÁVEL, 3/4", COM ACABAMENTO E CANOPLA CROMADOS - FORNECIMENTO E INSTALAÇÃO.	unid.	2,00	9,7	11,17	11,17	19,4	22,34	22,34	83,66	83,65	83,65	167,32	167,3	167,3	186,72	189,64	189,64	230,3367	9,22	18,43	69,00	138,00	156,43	195,53
11.1.23	SINAPI C	89396	TÊ COM BUCHA DE LATÃO NA BOLSA CENTRAL, PVC, SOLDÁVEL, DN 25MM X 1/2 , INSTALADO EM RAMAL OU SUB-RAMAL DE ÁGUA - FORNECIMENTO E INSTALAÇÃO. AF_06/2022	UN	4,00	7,68	8,84	8,84	30,72	35,36	35,36	12,35	12,35	12,35	49,4	49,4	49,4	80,12	84,76	84,76	102,9495	7,29	29,17	10,19	40,75	69,92	87,39
11.1.24	SINAPI C	89394	TÊ COM BUCHA DE LATÃO NA BOLSA CENTRAL, PVC, SOLDÁVEL, DN 20MM X 1/2 , INSTALADO EM RAMAL OU SUB-RAMAL DE ÁGUA - FORNECIMENTO E INSTALAÇÃO. AF_06/2022	UN	9,00	7,06	8,14	8,14	63,54	73,26	73,26	11,17	11,16	11,16	100,53	100,44	100,44	164,07	173,7	173,7	210,976	6,71	60,43	9,21	82,85	143,28	179,10
11.1.25	SINAPI C	89355	TUBO, PVC, SOLDÁVEL, DN 20MM, INSTALADO EM RAMAL OU SUB-RAMAL DE ÁGUA - FORNECIMENTO E INSTALAÇÃO.	m	113,20	14,43	16,61	16,61	1633,48	1880,25	1880,25	6,06	6,05	6,05	685,99	684,86	684,86	2319,47	2565,11	2565,11	3115,585	13,70	1.550,94	4,99	564,91	2.115,86	2.644,82
11.1.26	SINAPI C	89356	TUBO, PVC, SOLDÁVEL, DN 25MM, INSTALADO EM RAMAL OU SUB-RAMAL DE ÁGUA - FORNECIMENTO E INSTALAÇÃO.	m	36,98	16,73	19,26	19,26	618,68	712,23	712,23	6,9	6,9	6,9	255,16	255,16	255,16	873,84	967,4	967,4	1175,0002	15,89	587,49	5,69	210,47	797,97	997,46
11.1.27	SINAPI C	89357	TUBO, PVC, SOLDÁVEL, DN 32MM, INSTALADO EM RAMAL OU SUB-RAMAL DE ÁGUA - FORNECIMENTO E INSTALAÇÃO.	m	29,68	19,91	22,92	22,92	590,93	680,27	680,27	12,26	12,26	12,26	363,88	363,88	363,88	954,81	1044,14	1044,14	1268,2154	18,91	561,13	10,11	300,15	861,27	1.076,59
11.1.28	SINAPI C	89449	TUBO, PVC, SOLDÁVEL, DN 50MM, INSTALADO EM PRUMADA DE ÁGUA - FORNECIMENTO E INSTALAÇÃO.	m	9,75	1,48	1,71	1,71	14,43	16,67	16,67	15,65	15,64	15,64	152,59	152,49	152,49	167,02	169,16	169,16	205,4648	1,41	13,75	12,90	125,78	139,54	174,42
11.1.29	SINAPI C	90466	CHUMBAMENTO LINEAR EM ALVENARIA PARA RAMAIS/DISTRIBUIÇÃO DE INSTALAÇÕES HIDRÁULICAS COM DIÂMETROS MENORES OU IGUAIS A 40 MM.	m	170,65	11,58	13,34	13,34	1976,12	2276,46	2276,46	4,29	4,28	4,28	732,08	730,38	730,38	2708,2	3006,84	3006,84	3652,1023	11,00	1.877,76	3,53	602,46	2.480,22	3.100,27
11.1.30	SINAPI C	94694	TÊ, PVC, SOLDÁVEL, DN 50 MM INSTALADO EM RESERVAÇÃO PREDIAL DE ÁGUA - FORNECIMENTO E INSTALAÇÃO. AF_04/2024	UN	2,00	8,19	9,44	9,44	16,38	18,88	18,88	15,11	15,09	15,09	30,22	30,18	30,18	46,6	49,06	49,06	59,5883	7,79	15,57	12,45	24,89	40,47	50,58
11.1.31	SINAPI C	103979	TUBO, PVC, SOLDÁVEL, DN 50MM, INSTALADO EM RAMAL DE DISTRIBUIÇÃO DE ÁGUA - FORNECIMENTO E INSTALAÇÃO. AF_06/2022	M	20,00	11,75	13,53	13,53	235	270,6	270,6	17,29	17,29	17,29	345,8	345,8	345,8	580,8	616,4	616,4	748,6794	11,16	223,21	14,26	285,24	508,44	635,55
11.1.32	SINAPI C	89503	CURVA 90 GRAUS, PVC, SOLDÁVEL, DN 50MM, INSTALADO EM PRUMADA DE ÁGUA - FORNECIMENTO E INSTALAÇÃO. AF_06/2022	UN	5,00	5,57	6,42	6,42	27,85	32,1	32,1	16,39	16,38	16,38	81,95	81,9	81,9	109,8	114	114	138,4644	5,30	26,48	13,51	67,56	94,03	117,54
11.1.33	SINAPI C	89434	LUVA SOLDÁVEL E COM ROSCA, PVC, SOLDÁVEL, DN 32MM X 1 , INSTALADO EM RAMAL DE DISTRIBUIÇÃO DE ÁGUA - FORNECIMENTO E INSTALAÇÃO. AF_06/2022	UN	2,00	4,36	5,02	5,02	8,72	10,04	10,04	6,44	6,45	6,45	12,88	12,9	12,9	21,6	22,94	22,94	27,8629	4,14	8,28	5,32	10,64	18,92	23,65
11.1.34	SINAPI C	94492	REGISTRO DE ESFERA, PVC, SOLDÁVEL, COM VOLANTE, DN 50 MM - FORNECIMENTO E INSTALAÇÃO. AF_08/2021	UN	1,00	4,95	5,71	5,71	4,95	5,71	5,71	61,45	61,44	61,44	61,45	61,44	61,44	66,4	67,15	67,15	81,5604	4,71	4,71	50,68	50,68	55,39	69,24
11.1.35	Próprio	CP033	HIDRÔMETRO DN 2", 30 M³/H - FORNECIMENTO E INSTALAÇÃO.	unid.	1,00	23,09	26,58	26,58	23,09	26,58	26,58	1833,6	1833,6	1833,6	1833,6	1833,6	1833,6	1856,69	1860,18	1860,18	2259,3746	21,92	21,92	1.512,46	1.512,46	1.534,39	1.917,98
11.1.36	Próprio	CP034	ABRIGO RELÓGIO HIDRÔMETRO CAIXA PVA EMBUTIR PAREDE - FORNECIMENTO E INSTALAÇÃO	unid.	1,00	63,71	73,35	73,35	63,71	73,35	73,35	195,8	195,8	195,8	195,8	195,8	195,8	259,51	269,15	269,15	326,9096	60,50	60,50	161,51	161,51	222,01	277,51
Total da subetapa 11.1					7073,01	8143,15	8143,15				6623,48	6620,07	6620,07	13696,49	14763,23	14763,23	17931,4148		6.716,96		5.460,63	12.177,58	15.221,98
11.2	Instalações sanitárias
11.2.1	SINAPI C	104781	RASGO LINEAR MECANIZADO EM ALVENARIA, PARA RAMAIS/ DISTRIBUIÇÃO DE INSTALAÇÕES HIDRÁULICAS, DIÂMETROS MAIORES QUE 40 MM E MENORES OU IGUAIS A 75 MM.	m	174,44	5,79	6,66	6,66	1010	1161,76	1161,76	0,75	0,75	0,75	130,83	130,83	130,83	1140,82	1292,59	1292,59	1569,9744	5,49	958,29	0,62	107,92	1.066,20	1.332,75
11.2.2	SINAPI C	100323	LASTRO COM MATERIAL GRANULAR (AREIA MÉDIA), APLICADO SOBRE SOLO, ESPESSURA DE *10 CM*.	m³	0,96	49,57	57,1	57,1	47,56	54,78	54,78	175,94	175,93	175,93	168,8	168,79	168,79	216,36	223,57	223,57	271,5494	47,07	45,19	145,03	139,23	184,41	230,52
11.2.3	SINAPI C	97907	CAIXA ENTERRADA HIDRÁULICA RETANGULAR, EM ALVENARIA COM BLOCOS DE CONCRETO, DIMENSÕES INTERNAS: 0,8X0,8X0,6 M PARA REDE DE ESGOTO.	unid.	7,00	300,18	345,67	345,67	2101,26	2419,69	2419,69	364,89	364,82	364,82	2554,23	2553,74	2553,74	4655,49	4973,43	4973,43	6040,7281	285,13	1.995,90	300,93	2.106,48	4.102,38	5.127,97
11.2.4	SINAPI C	89707	CAIXA SIFONADA, PVC, DN 100 X 100 X 50 MM, JUNTA ELÁSTICA, FORNECIDA E INSTALADA EM RAMAL DE DESCARGA OU EM RAMAL DE ESGOTO SANITÁRIO. AF_08/2022	UN	5,00	17,51	20,16	20,16	87,55	100,8	100,8	31,7	31,69	31,69	158,5	158,45	158,45	246,05	259,25	259,25	314,8851	16,63	83,15	26,14	130,70	213,84	267,31
11.2.5	SINAPI C	89708	CAIXA SIFONADA, PVC, DN 150 X 185 X 75 MM, JUNTA ELÁSTICA, FORNECIDA E INSTALADA EM RAMAL DE DESCARGA OU EM RAMAL DE ESGOTO SANITÁRIO. AF_08/2022	UN	7,00	20,97	24,14	24,14	146,79	168,98	168,98	83,17	83,17	83,17	582,19	582,19	582,19	728,98	751,17	751,17	912,3711	19,91	139,38	68,60	480,22	619,61	774,51
11.2.6	SINAPI C	104341	BUCHA DE REDUÇÃO LONGA, PVC, SÉRIE NORMAL, ESGOTO PREDIAL, DN 50 X 40 MM, JUNTA SOLDÁVEL E ELÁSTICA, FORNECIDO E INSTALADO EM RAMAL DE DESCARGA OU RAMAL DE ESGOTO SANITÁRIO. AF_08/2022	UN	9,00	3,88	4,47	4,47	34,92	40,23	40,23	6,66	6,66	6,66	59,94	59,94	59,94	94,86	100,17	100,17	121,6665	3,69	33,18	5,49	49,44	82,63	103,28
11.2.7	SINAPI C	89728	CURVA CURTA 90 GRAUS, PVC, SERIE NORMAL, ESGOTO PREDIAL, DN 40 MM, JUNTA SOLDÁVEL, FORNECIDO E INSTALADO EM RAMAL DE DESCARGA OU RAMAL DE ESGOTO SANITÁRIO.	unid.	28,00	5,57	6,42	6,42	155,96	179,76	179,76	7,4	7,4	7,4	207,2	207,2	207,2	363,16	386,96	386,96	470,0016	5,30	148,28	6,10	170,91	319,19	398,98
11.2.8	SINAPI C	89748	CURVA CURTA 90 GRAUS, PVC, SERIE NORMAL, ESGOTO PREDIAL, DN 100 MM, JUNTA ELÁSTICA, FORNECIDO E INSTALADO EM RAMAL DE DESCARGA OU RAMAL DE ESGOTO SANITÁRIO. AF_08/2022	UN	13,00	8,45	9,73	9,73	109,85	126,49	126,49	31,3	31,3	31,3	406,9	406,9	406,9	516,75	533,39	533,39	647,8555	8,03	104,34	25,82	335,64	439,97	549,96
11.2.9	SINAPI C	89746	JOELHO 45 GRAUS, PVC, SERIE NORMAL, ESGOTO PREDIAL, DN 100 MM, JUNTA ELÁSTICA, FORNECIDO E INSTALADO EM RAMAL DE DESCARGA OU RAMAL DE ESGOTO SANITÁRIO.	unid.	4,00	8,46	9,74	9,74	33,84	38,96	38,96	18,49	18,49	18,49	73,96	73,96	73,96	107,8	112,92	112,92	137,1526	8,04	32,14	15,25	61,01	93,14	116,43
11.2.10	SINAPI C	89737	JOELHO 90 GRAUS, PVC, SERIE NORMAL, ESGOTO PREDIAL, DN 75 MM, JUNTA ELÁSTICA, FORNECIDO E INSTALADO EM RAMAL DE DESCARGA OU RAMAL DE ESGOTO SANITÁRIO. AF_08/2022	UN	6,00	7,25	8,35	8,35	43,5	50,1	50,1	14,18	14,18	14,18	85,08	85,08	85,08	128,58	135,18	135,18	164,1896	6,89	41,33	11,70	70,18	111,50	139,38
11.2.11	SINAPI C	89726	JOELHO 45 GRAUS, PVC, SERIE NORMAL, ESGOTO PREDIAL, DN 40 MM, JUNTA SOLDÁVEL, FORNECIDO E INSTALADO EM RAMAL DE DESCARGA OU RAMAL DE ESGOTO SANITÁRIO.	unid.	10,00	5,59	6,44	6,44	55,9	64,4	64,4	4,95	4,95	4,95	49,5	49,5	49,5	105,4	113,9	113,9	138,3429	5,31	53,12	4,08	40,83	93,95	117,44
11.2.12	SINAPI C	89724	JOELHO 90 GRAUS, PVC, SERIE NORMAL, ESGOTO PREDIAL, DN 40 MM, JUNTA SOLDÁVEL, FORNECIDO E INSTALADO EM RAMAL DE DESCARGA OU RAMAL DE ESGOTO SANITÁRIO.	unid.	25,00	5,59	6,44	6,44	139,75	161	161	4,75	4,75	4,75	118,75	118,75	118,75	258,5	279,75	279,75	339,7844	5,31	132,80	3,92	97,95	230,75	288,44
11.2.13	SINAPI C	89732	JOELHO 45 GRAUS, PVC, SERIE NORMAL, ESGOTO PREDIAL, DN 50 MM, JUNTA ELÁSTICA, FORNECIDO E INSTALADO EM RAMAL DE DESCARGA OU RAMAL DE ESGOTO SANITÁRIO.	unid.	4,00	6,06	6,98	6,98	24,24	27,92	27,92	8,91	8,91	8,91	35,64	35,64	35,64	59,88	63,56	63,56	77,2	5,76	23,03	7,35	29,40	52,43	65,54
11.2.14	SINAPI C	89739	JOELHO 45 GRAUS, PVC, SERIE NORMAL, ESGOTO PREDIAL, DN 75 MM, JUNTA ELÁSTICA, FORNECIDO E INSTALADO EM RAMAL DE DESCARGA OU RAMAL DE ESGOTO SANITÁRIO.	unid.	7,00	7,25	8,35	8,35	50,75	58,45	58,45	15,06	15,06	15,06	105,42	105,42	105,42	156,17	163,87	163,87	199,0365	6,89	48,21	12,42	86,96	135,17	168,96
11.2.15	SINAPI C	104345	JUNÇÃO DE REDUÇÃO INVERTIDA, PVC, SÉRIE NORMAL, ESGOTO PREDIAL, DN 100 X 50 MM, JUNTA ELÁSTICA, FORNECIDO E INSTALADO EM RAMAL DE DESCARGA OU RAMAL DE ESGOTO SANITÁRIO.	unid.	6,00	10,2	11,74	11,74	61,2	70,44	70,44	30,04	30,04	30,04	180,24	180,24	180,24	241,44	250,68	250,68	304,4759	9,68	58,10	24,78	148,67	206,78	258,47
11.2.16	SINAPI C	104353	JUNÇÃO DE REDUÇÃO INVERTIDA, PVC, SÉRIE NORMAL, ESGOTO PREDIAL, DN 100 X 75 MM, JUNTA ELÁSTICA, FORNECIDO E INSTALADO EM RAMAL DE DESCARGA OU RAMAL DE ESGOTO SANITÁRIO.	unid.	4,00	9,14	10,52	10,52	36,56	42,08	42,08	29,87	29,87	29,87	119,48	119,48	119,48	156,04	161,56	161,56	196,2308	8,68	34,71	24,64	98,55	133,26	166,58
11.2.17	SINAPI C	89797	JUNÇÃO SIMPLES, PVC, SERIE NORMAL, ESGOTO PREDIAL, DN 100 X 100 MM, JUNTA ELÁSTICA, FORNECIDO E INSTALADO EM RAMAL DE DESCARGA OU RAMAL DE ESGOTO SANITÁRIO.	unid.	10,00	11,27	12,98	12,98	112,7	129,8	129,8	36,84	36,84	36,84	368,4	368,4	368,4	481,1	498,2	498,2	605,1137	10,71	107,07	30,39	303,88	410,94	513,68
11.2.18	SINAPI C	89785	JUNÇÃO SIMPLES, PVC, SERIE NORMAL, ESGOTO PREDIAL, DN 50 X 50 MM, JUNTA ELÁSTICA, FORNECIDO E INSTALADO EM RAMAL DE DESCARGA OU RAMAL DE ESGOTO SANITÁRIO.	unid.	8,00	8,07	9,3	9,3	64,56	74,4	74,4	17,01	17	17	136,08	136	136	200,64	210,4	210,4	255,5518	7,67	61,37	14,02	112,18	173,55	216,94
11.2.19	SINAPI C	89830	JUNÇÃO SIMPLES, PVC, SERIE NORMAL, ESGOTO PREDIAL, DN 75 X 75 MM, JUNTA ELÁSTICA, FORNECIDO E INSTALADO EM RAMAL DE DESCARGA OU RAMAL DE ESGOTO SANITÁRIO. AF_08/2022	unid.	4,00	7,35	8,47	8,47	29,4	33,88	33,88	28,18	28,17	28,17	112,72	112,68	112,68	142,12	146,56	146,56	178,0118	6,99	27,95	23,24	92,95	120,89	151,11
11.2.20	SINAPI C	89752	LUVA SIMPLES, PVC, SERIE NORMAL, ESGOTO PREDIAL, DN 40 MM, JUNTA SOLDÁVEL, FORNECIDO E INSTALADO EM RAMAL DE DESCARGA OU RAMAL DE ESGOTO SANITÁRIO. AF_08/2022	UN	12,00	3,72	4,3	4,3	44,64	51,6	51,6	4	3,99	3,99	48	47,88	47,88	92,64	99,48	99,48	120,8284	3,55	42,56	3,29	39,49	82,06	102,57
11.2.21	SINAPI C	89778	LUVA SIMPLES, PVC, SERIE NORMAL, ESGOTO PREDIAL, DN 100 MM, JUNTA ELÁSTICA, FORNECIDO E INSTALADO EM RAMAL DE DESCARGA OU RAMAL DE ESGOTO SANITÁRIO. AF_08/2022	UN	29,00	5,63	6,49	6,49	163,27	188,21	188,21	11,99	11,99	11,99	347,71	347,71	347,71	510,98	535,92	535,92	650,9284	5,35	155,25	9,89	286,81	442,06	552,57
11.2.22	SINAPI C	89753	LUVA SIMPLES, PVC, SERIE NORMAL, ESGOTO PREDIAL, DN 50 MM, JUNTA ELÁSTICA, FORNECIDO E INSTALADO EM RAMAL DE DESCARGA OU RAMAL DE ESGOTO SANITÁRIO. AF_08/2022	UN	17,00	4,04	4,66	4,66	68,68	79,22	79,22	5,14	5,13	5,13	87,38	87,21	87,21	156,06	166,43	166,43	202,1459	3,84	65,35	4,23	71,94	137,28	171,60
11.2.23	SINAPI C	89774	LUVA SIMPLES, PVC, SERIE NORMAL, ESGOTO PREDIAL, DN 75 MM, JUNTA ELÁSTICA, FORNECIDO E INSTALADO EM RAMAL DE DESCARGA OU RAMAL DE ESGOTO SANITÁRIO. AF_08/2022	UN	4,00	4,84	5,57	5,57	19,36	22,28	22,28	10,34	10,34	10,34	41,36	41,36	41,36	60,72	63,64	63,64	77,2971	4,60	18,38	8,53	34,12	52,49	65,62
11.2.24	SINAPI C	104343	JUNÇÃO DE REDUÇÃO INVERTIDA, PVC, SÉRIE NORMAL, ESGOTO PREDIAL, DN 75 X 50 MM, JUNTA ELÁSTICA, FORNECIDO E INSTALADO EM RAMAL DE DESCARGA OU RAMAL DE ESGOTO SANITÁRIO. AF_08/2022	UN	5,00	9,14	10,52	10,52	45,7	52,6	52,6	22,79	22,8	22,8	113,95	114	114	159,65	166,6	166,6	202,3524	8,68	43,39	18,81	94,03	137,42	171,78
11.2.25	SINAPI C	89711	TUBO PVC, SERIE NORMAL, ESGOTO PREDIAL, DN 40 MM, FORNECIDO E INSTALADO EM RAMAL DE DESCARGA OU RAMAL DE ESGOTO SANITÁRIO.	m	52,90	12,87	14,82	14,82	680,82	783,98	783,98	8,23	8,23	8,23	435,37	435,37	435,37	1116,19	1219,35	1219,35	1481,0164	12,22	646,67	6,79	359,12	1.005,79	1.257,23
11.2.26	SINAPI C	89712	TUBO PVC, SERIE NORMAL, ESGOTO PREDIAL, DN 50 MM, FORNECIDO E INSTALADO EM RAMAL DE DESCARGA OU RAMAL DE ESGOTO SANITÁRIO.	m	14,58	14	16,12	16,12	204,12	235,03	235,03	12,41	12,41	12,41	180,94	180,94	180,94	385,06	415,97	415,97	505,234	13,30	193,87	10,24	149,25	343,11	428,89
11.2.27	SINAPI C	89713	TUBO PVC, SERIE NORMAL, ESGOTO PREDIAL, DN 75 MM, FORNECIDO E INSTALADO EM RAMAL DE DESCARGA OU RAMAL DE ESGOTO SANITÁRIO.	m	20,75	16,77	19,3	19,3	347,98	400,48	400,48	16,05	16,05	16,05	333,04	333,04	333,04	681,02	733,51	733,51	890,9243	15,92	330,34	13,24	274,71	605,04	756,31
11.2.28	SINAPI C	89714	TUBO PVC, SERIE NORMAL, ESGOTO PREDIAL, DN 100 MM, FORNECIDO E INSTALADO EM RAMAL DE DESCARGA OU RAMAL DE ESGOTO SANITÁRIO.	m	96,61	19,55	22,5	22,5	1888,73	2173,73	2173,73	17,24	17,24	17,24	1665,56	1665,56	1665,56	3554,28	3839,28	3839,28	4663,1912	18,56	1.793,02	14,22	1.373,85	3.166,87	3.958,58
11.2.29	SINAPI C	104341	BUCHA DE REDUÇÃO LONGA, PVC, SÉRIE NORMAL, ESGOTO PREDIAL, DN 50 X 40 MM, JUNTA SOLDÁVEL E ELÁSTICA, FORNECIDO E INSTALADO EM RAMAL DE DESCARGA OU RAMAL DE ESGOTO SANITÁRIO. AF_08/2022	UN	3,00	3,88	4,47	4,47	11,64	13,41	13,41	6,66	6,66	6,66	19,98	19,98	19,98	31,62	33,39	33,39	40,5555	3,69	11,06	5,49	16,48	27,54	34,43
11.2.30	SINAPI C	89806	JOELHO 45 GRAUS, PVC, SERIE NORMAL, ESGOTO PREDIAL, DN 75 MM, JUNTA ELÁSTICA, FORNECIDO E INSTALADO EM PRUMADA DE ESGOTO SANITÁRIO OU VENTILAÇÃO. AF_08/2022	UN	1,00	5,51	6,35	6,35	5,51	6,35	6,35	14,79	14,79	14,79	14,79	14,79	14,79	20,3	21,14	21,14	25,6766	5,24	5,24	12,20	12,20	17,44	21,80
11.2.31	SINAPI C	89726	JOELHO 45 GRAUS, PVC, SERIE NORMAL, ESGOTO PREDIAL, DN 40 MM, JUNTA SOLDÁVEL, FORNECIDO E INSTALADO EM RAMAL DE DESCARGA OU RAMAL DE ESGOTO SANITÁRIO. AF_08/2022	UN	2,00	5,59	6,44	6,44	11,18	12,88	12,88	4,95	4,95	4,95	9,9	9,9	9,9	21,08	22,78	22,78	27,6686	5,31	10,62	4,09	8,17	18,79	23,49
11.2.32	SINAPI C	89731	JOELHO 90 GRAUS, PVC, SERIE NORMAL, ESGOTO PREDIAL, DN 50 MM, JUNTA ELÁSTICA, FORNECIDO E INSTALADO EM RAMAL DE DESCARGA OU RAMAL DE ESGOTO SANITÁRIO. AF_08/2022	UN	3,00	6,06	6,98	6,98	18,18	20,94	20,94	8,25	8,25	8,25	24,75	24,75	24,75	42,93	45,69	45,69	55,4951	5,76	17,27	6,81	20,42	37,69	47,11
11.2.33	SINAPI C	104343	JUNÇÃO DE REDUÇÃO INVERTIDA, PVC, SÉRIE NORMAL, ESGOTO PREDIAL, DN 75 X 50 MM, JUNTA ELÁSTICA, FORNECIDO E INSTALADO EM RAMAL DE DESCARGA OU RAMAL DE ESGOTO SANITÁRIO. AF_08/2022	UN	1,00	9,14	10,52	10,52	9,14	10,52	10,52	22,79	22,8	22,8	22,79	22,8	22,8	31,93	33,32	33,32	40,4705	8,68	8,68	18,81	18,81	27,48	34,36
11.2.34	SINAPI C	89752	LUVA SIMPLES, PVC, SERIE NORMAL, ESGOTO PREDIAL, DN 40 MM, JUNTA SOLDÁVEL, FORNECIDO E INSTALADO EM RAMAL DE DESCARGA OU RAMAL DE ESGOTO SANITÁRIO. AF_08/2022	UN	6,00	3,72	4,3	4,3	22,32	25,8	25,8	4	3,99	3,99	24	23,94	23,94	46,32	49,74	49,74	60,4142	3,55	21,28	3,29	19,75	41,03	51,29
11.2.35	SINAPI C	89753	LUVA SIMPLES, PVC, SERIE NORMAL, ESGOTO PREDIAL, DN 50 MM, JUNTA ELÁSTICA, FORNECIDO E INSTALADO EM RAMAL DE DESCARGA OU RAMAL DE ESGOTO SANITÁRIO. AF_08/2022	UN	3,00	4,04	4,66	4,66	12,12	13,98	13,98	5,14	5,13	5,13	15,42	15,39	15,39	27,54	29,37	29,37	35,6728	3,84	11,53	4,23	12,69	24,23	30,28
11.2.36	SINAPI C	89782	TE, PVC, SERIE NORMAL, ESGOTO PREDIAL, DN 40 X 40 MM, JUNTA SOLDÁVEL, FORNECIDO E INSTALADO EM RAMAL DE DESCARGA OU RAMAL DE ESGOTO SANITÁRIO. AF_08/2022	UN	4,00	7,44	8,58	8,58	29,76	34,32	34,32	7,47	7,45	7,45	29,88	29,8	29,8	59,64	64,12	64,12	77,8802	7,08	28,31	6,15	24,58	52,89	66,11
11.2.37	SINAPI C	89825	TE, PVC, SERIE NORMAL, ESGOTO PREDIAL, DN 50 X 50 MM, JUNTA ELÁSTICA, FORNECIDO E INSTALADO EM PRUMADA DE ESGOTO SANITÁRIO OU VENTILAÇÃO. AF_08/2022	UN	1,00	1,99	2,29	2,29	1,99	2,29	2,29	13,96	13,96	13,96	13,96	13,96	13,96	15,95	16,25	16,25	19,7373	1,89	1,89	11,52	11,52	13,40	16,75
11.2.38	SINAPI C	89829	TE, PVC, SERIE NORMAL, ESGOTO PREDIAL, DN 75 X 75 MM, JUNTA ELÁSTICA, FORNECIDO E INSTALADO EM PRUMADA DE ESGOTO SANITÁRIO OU VENTILAÇÃO. AF_08/2022	UN	2,00	7,35	8,47	8,47	14,7	16,94	16,94	26,32	26,31	26,31	52,64	52,62	52,62	67,34	69,56	69,56	84,4876	6,99	13,97	21,70	43,40	57,38	71,72
11.2.39	SINAPI C	89711	TUBO PVC, SERIE NORMAL, ESGOTO PREDIAL, DN 40 MM, FORNECIDO E INSTALADO EM RAMAL DE DESCARGA OU RAMAL DE ESGOTO SANITÁRIO. AF_08/2022	M	8,24	12,87	14,82	14,82	106,05	122,12	122,12	8,23	8,23	8,23	67,82	67,82	67,82	173,86	189,93	189,93	230,6914	12,22	100,73	6,79	55,94	156,67	195,83
11.2.40	SINAPI C	89798	TUBO PVC, SERIE NORMAL, ESGOTO PREDIAL, DN 50 MM, FORNECIDO E INSTALADO EM PRUMADA DE ESGOTO SANITÁRIO OU VENTILAÇÃO. AF_08/2022	M	0,74	1,8	2,08	2,08	1,33	1,54	1,54	10,59	10,58	10,58	7,84	7,83	7,83	9,17	9,37	9,37	11,3789	1,72	1,27	8,73	6,46	7,73	9,66
11.2.41	SINAPI C	104348	TERMINAL DE VENTILAÇÃO, PVC, SÉRIE NORMAL, ESGOTO PREDIAL, DN 50 MM, JUNTA SOLDÁVEL, FORNECIDO E INSTALADO EM PRUMADA DE ESGOTO SANITÁRIO OU VENTILAÇÃO. AF_08/2022	UN	3,00	0,48	0,55	0,55	1,44	1,65	1,65	9,8	9,81	9,81	29,4	29,43	29,43	30,84	31,08	31,08	37,7498	0,45	1,36	8,09	24,28	25,64	32,05
11.2.42	SINAPI C	90467	CHUMBAMENTO LINEAR EM ALVENARIA PARA RAMAIS/DISTRIBUIÇÃO DE INSTALAÇÕES HIDRÁULICAS COM DIÂMETROS MAIORES QUE 40 MM E MENORES OU IGUAIS A 75 MM.	m	174,44	17,26	19,88	19,88	3010,8	3467,83	3467,83	6,61	6,6	6,6	1153,04	1151,29	1151,29	4163,84	4619,12	4619,12	5610,381	16,40	2.860,47	5,44	949,65	3.810,12	4.762,65
Total da subetapa 11.2					11065,74	12741,6	12741,6				10393,35	10390,54	10390,54	21459,09	23132,14	23132,14	28096,2992		10.510,05		8.570,77	19.080,76	23.850,95
11.3	Instalações pluviais
11.3.1	SINAPI C	99258	CAIXA ENTERRADA HIDRÁULICA RETANGULAR, EM ALVENARIA COM BLOCOS DE CONCRETO, DIMENSÕES INTERNAS: 0,4X0,4X0,4 M PARA REDE DE DRENAGEM.	unid.	8,00	116,89	134,61	134,61	935,12	1076,88	1076,88	132,39	132,34	132,34	1059,12	1058,72	1058,72	1994,24	2135,6	2135,6	2593,8998	111,03	888,27	109,16	873,29	1.761,57	2.201,96
11.3.2	SINAPI C	100323	LASTRO COM MATERIAL GRANULAR (AREIA MÉDIA), APLICADO SOBRE SOLO, ESPESSURA DE *10 CM*.	m³	3,27	49,57	57,1	57,1	161,92	186,52	186,52	175,94	175,93	175,93	574,72	574,68	574,68	736,64	761,2	761,2	924,5586	47,05	153,85	144,96	474,03	627,89	784,86
11.3.3	SINAPI C	95694	CURVA 90 GRAUS, PVC, SERIE R, ÁGUA PLUVIAL, DN 100 MM, JUNTA ELÁSTICA, FORNECIDO E INSTALADO EM RAMAL DE ENCAMINHAMENTO.	unid.	18,00	5,64	6,49	6,49	101,52	116,82	116,82	42,78	42,79	42,79	770,04	770,22	770,22	871,56	887,04	887,04	1077,3988	5,35	96,36	35,30	635,32	731,68	914,60
11.3.4	SINAPI C	89584	JOELHO 90 GRAUS, PVC, SERIE R, ÁGUA PLUVIAL, DN 100 MM, JUNTA ELÁSTICA, FORNECIDO E INSTALADO EM CONDUTORES VERTICAIS DE ÁGUAS PLUVIAIS.	unid.	36,00	11,99	13,8	13,8	431,64	496,8	496,8	29,25	29,25	29,25	1053	1053	1053	1484,64	1549,8	1549,8	1882,3871	11,38	409,79	24,13	868,58	1.278,37	1.597,96
11.3.5	SINAPI C	89554	LUVA SIMPLES, PVC, SERIE R, ÁGUA PLUVIAL, DN 100 MM, JUNTA ELÁSTICA, FORNECIDO E INSTALADO EM RAMAL DE ENCAMINHAMENTO. AF_06/2022	UN	29,00	3,75	4,32	4,32	108,75	125,28	125,28	23,06	23,06	23,06	668,74	668,74	668,74	777,49	794,02	794,02	964,4167	3,56	103,34	19,02	551,62	654,95	818,69
11.3.6	SINAPI C	89578	TUBO PVC, SÉRIE R, ÁGUA PLUVIAL, DN 100 MM, FORNECIDO E INSTALADO EM CONDUTORES VERTICAIS DE ÁGUAS PLUVIAIS.	m	63,00	3,3	3,82	3,82	207,9	240,66	240,66	26,87	26,86	26,86	1692,81	1692,18	1692,18	1900,71	1932,84	1932,84	2347,6275	3,15	198,51	22,16	1.395,81	1.594,32	1.992,90
11.3.7	SINAPI C	89512	TUBO PVC, SÉRIE R, ÁGUA PLUVIAL, DN 100 MM, FORNECIDO E INSTALADO EM RAMAL DE ENCAMINHAMENTO.	m	217,77	17,68	20,35	20,35	3850,17	4431,62	4431,62	29,02	29,02	29,02	6319,69	6319,69	6319,69	10169,86	10751,3	10751,3	13058,5349	16,79	3.655,46	23,94	5.212,86	8.868,31	11.085,39
11.3.8	Próprio	CP063	RALO SEMIESFERICO, (ABACAXI) PARA CALHAS - FORNECIMENTO E INSTALAÇÃO	unid.	18,00	7,24	8,35	8,35	130,32	150,3	150,3	38,17	38,17	38,17	687,06	687,06	687,06	817,38	837,36	837,36	1017,0575	6,89	123,98	31,49	566,73	690,70	863,38
Total da subetapa 11.3					5927,35	6824,88	6824,88				12825,17	12824,29	12824,29	18752,52	19649,17	19649,17	23865,8807		5.629,56		10.578,24	16.207,80	20.259,75
11.4	Louças e metais
11.4.1	SINAPI C	86877	VÁLVULA EM METAL CROMADO 1.1/2" X 1.1/2" PARA TANQUE OU LAVATÓRIO, COM OU SEM LADRÃO - FORNECIMENTO E INSTALAÇÃO	unid	24,00	5,32	6,13	6,13	127,68	147,12	147,12	60,79	60,79	60,79	1458,96	1458,96	1458,96	1586,64	1606,08	1606,08	1950,7448	5,06	121,35	50,14	1.203,44	1.324,79	1.655,99
11.4.2	SINAPI C	86883	SIFÃO DO TIPO FLEXÍVEL EM PVC 1 X 1.1/2 - FORNECIMENTO E INSTALAÇÃO. AF_01/2020	UN	24,00	2,59	2,98	2,98	62,16	71,52	71,52	8,56	8,56	8,56	205,44	205,44	205,44	267,6	276,96	276,96	336,3956	2,46	58,99	7,06	169,46	228,45	285,57
11.4.3	SINAPI C	86885	ENGATE FLEXÍVEL EM PLÁSTICO BRANCO, 1/2 X 40CM - FORNECIMENTO E INSTALAÇÃO. AF_01/2020	unid	35,00	4,68	5,39	5,39	163,8	188,65	188,65	6,92	6,92	6,92	242,2	242,2	242,2	406	430,85	430,85	523,3104	4,45	155,61	5,71	199,78	355,39	444,24
11.4.4	SINAPI C	86915	TORNEIRA CROMADA DE MESA, 1/2 OU 3/4, PARA LAVATÓRIO, PADRÃO MÉDIO - FORNECIMENTO E INSTALAÇÃO. AF_01/2020	unid	22,00	2,92	3,37	3,37	64,24	74,14	74,14	202,87	202,87	202,87	4463,14	4463,14	4463,14	4527,38	4537,28	4537,28	5510,9803	2,78	61,16	167,34	3.681,46	3.742,62	4.678,27
11.4.5	SINAPI C	86914	TORNEIRA CROMADA 1/2" OU 3/4" DE PAREDE, PADRÃO MÉDIO - FORNECIMENTO E INSTALAÇÃO	unid	2,00	4,66	5,37	5,37	9,32	10,74	10,74	135,62	135,62	135,62	271,24	271,24	271,24	280,56	281,98	281,98	342,4929	4,43	8,86	111,87	223,73	232,59	290,74
11.4.6	SINAPI C	86931	VASO SANITÁRIO SIFONADO COM CAIXA ACOPLADA LOUÇA BRANCA, INCLUSO ENGATE FLEXÍVEL EM PLÁSTICO BRANCO, 1/2 X 40CM - FORNECIMENTO E INSTALAÇÃO.	unid	13,00	31,83	36,65	36,65	413,79	476,45	476,45	453,07	453,07	453,07	5889,91	5889,91	5889,91	6303,7	6366,36	6366,36	7732,5809	30,23	393,00	373,72	4.858,35	5.251,35	6.564,19
11.4.7	SINAPI C	100858	MICTÓRIO SIFONADO LOUÇA BRANCA  PADRÃO MÉDIO  FORNECIMENTO E INSTALAÇÃO.	unid	3,00	30,93	35,6	35,6	92,79	106,8	106,8	603,16	603,17	603,17	1809,48	1809,51	1809,51	1902,27	1916,31	1916,31	2327,5501	29,36	88,09	497,53	1.492,59	1.580,69	1.975,86
11.4.8	SINAPI C	86943	LAVATÓRIO LOUÇA BRANCA SUSPENSO, 29,5 X 39CM OU EQUIVALENTE, PADRÃO POPULAR, INCLUSO SIFÃO FLEXÍVEL EM PVC, VÁLVULA E ENGATE FLEXÍVEL 30CM EM PLÁSTICO E TORNEIRA CROMADA DE MESA, PADRÃO POPULAR - FORNECIMENTO E INSTALAÇÃO.	unid	2,00	26,93	31,01	31,01	53,86	62,02	62,02	261,07	261,07	261,07	522,14	522,14	522,14	576	584,16	584,16	709,5207	25,58	51,16	215,35	430,69	481,85	602,31
11.4.9	Próprio	CP023	DUCHA HIGIENICA PLASTICA COM REGISTRO METALICO 1/2 " - FORNECIMENTO E INSTALAÇÃO	unid	2,00	13,7	15,76	15,76	27,4	31,52	31,52	102,53	102,53	102,53	205,06	205,06	205,06	232,46	236,58	236,58	287,3501	13,00	26,00	84,58	169,15	195,15	243,93
11.4.10	Mercado	MER121	Chuveiro com lava olhos	unid	1,00	0	0	0	0	0	0	1241,94	1241,94	1241,94	1241,94	1241,94	1241,94	1241,94	1241,94	1508,4603	0,00	0,00	1.024,43	1.024,43	1.024,43	1.280,53
11.4.11	SINAPI C	100860	CHUVEIRO ELÉTRICO COMUM CORPO PLÁSTICO, TIPO DUCHA - FORNECIMENTO E INSTALAÇÃO. AF_01/2020	UN	2,00	13,69	15,76	15,76	27,38	31,52	31,52	75,89	75,89	75,89	151,78	151,78	151,78	179,16	183,3	183,3	222,6362	13,00	26,00	62,60	125,20	151,20	189,00
11.4.12	SINAPI C	86903	LAVATÓRIO LOUÇA BRANCA COM COLUNA, 45 X 55CM OU EQUIVALENTE, PADRÃO MÉDIO - FORNECIMENTO E INSTALAÇÃO. AF_01/2020	UN	2,00	48,21	55,49	55,49	96,42	110,98	110,98	322,63	322,64	322,64	645,26	645,28	645,28	741,68	756,26	756,26	918,5534	45,77	91,54	266,14	532,27	623,81	779,76
11.4.13	SINAPI C	86874	TANQUE DE LOUÇA BRANCA SUSPENSO, 18L OU EQUIVALENTE - FORNECIMENTO E INSTALAÇÃO. AF_01/2020	UN	2,00	26,67	30,69	30,69	53,34	61,38	61,38	468,67	468,67	468,67	937,34	937,34	937,34	990,68	998,72	998,72	1213,0453	25,32	50,63	386,59	773,17	823,80	1.029,75
11.4.14	Próprio	CP018	"LAVATÓRIO ESCULPIDO EM GRANITO CINZA POLIDO 55CM PARA SANITÁRIO - FORNECIMENTO E INSTALAÇÃO.	m	9,20	34,20	39,36	39,36	314,64	362,11	362,11	918,09	918,09	918,09	8446,43	8446,43	8446,43	8761,07	8808,54	8808,54	10698,8527	32,47	298,69	757,30	6.967,12	7.265,80	9.082,26
11.4.15	SINAPI C	102253	SUPORTE EM GRANITO CINZA POLIDO PARA LAVATÓRIO ESCULPIDO, ESP = 3CM, ASSENTADO COM ARGAMASSA COLANTE AC III-E.	m²	1,00	71,22	81,99	81,99	71,22	81,99	81,99	828,29	828,28	828,28	828,29	828,28	828,28	899,51	910,27	910,27	1105,6139	67,63	67,63	683,21	683,21	750,84	938,56
Total da subetapa 11.4					1578,04	1816,94	1816,94				27318,61	27318,65	27318,65	28896,65	29135,59	29135,59	35388,0876		1.498,71		22.534,05	24.032,76	30.040,95
Total da etapa 11					25644,14	29526,58	29526,58				57160,61	57153,55	57153,55	82804,75	86680,13	86680,13	105281,6823		24.355,28		47.143,69	71.498,90	89.373,62
12	IMPERMEABILIZAÇÃO E ISOLAÇÃO TÉRMICA E ACÚSTICA
12.1	Estruturas
12.1.1	SINAPI C	97087	CAMADA SEPARADORA PARA EXECUÇÃO DE PISO DE CONCRETO, EM LONA PLÁSTICA.	m²	709,76	0,41	0,47	0,47	291	333,59	333,59	3	3	3	2129,28	2129,28	2129,28	2420,28	2462,87	2462,87	2991,3985	0,39	275,16	2,47	1.756,35	2.031,52	2.539,40
12.1.2	SINAPI C	98557	IMPERMEABILIZAÇÃO DE SUPERFÍCIE COM EMULSÃO ASFÁLTICA, 2 DEMÃOS.	m²	351,05	12,29	14,17	14,17	4314,38	4974,35	4974,35	38,73	38,72	38,72	13596,09	13592,58	13592,58	17910,47	18566,93	18566,93	22551,3916	11,69	4.103,14	31,94	11.211,96	15.315,10	19.143,88
Total da subetapa 12.1					4605,38	5307,94	5307,94				15725,37	15721,86	15721,86	20330,75	21029,8	21029,8	25542,7901		4.378,30		12.968,31	17.346,62	21.683,27
12.2	Superfícies
12.2.1	SINAPI C	98555	IMPERMEABILIZAÇÃO DE SUPERFÍCIE COM ARGAMASSA POLIMÉRICA / MEMBRANA ACRÍLICA, 3 DEMÃOS	m²	228,60	17,31	19,93	19,93	3957,07	4556	4556	13,61	13,6	13,6	3111,25	3108,96	3108,96	7068,31	7664,96	7664,96	9309,858	16,44	3.758,06	11,22	2.564,45	6.322,51	7.903,14
Total da subetapa 12.2					3957,07	4556	4556				3111,25	3108,96	3108,96	7068,31	7664,96	7664,96	9309,858		3.758,06		2.564,45	6.322,51	7.903,14
Total da etapa 12					8562,45	9863,94	9863,94				18836,62	18830,82	18830,82	27399,06	28694,75	28694,75	34852,6481		8.136,36		15.532,76	23.669,13	29.586,41
13	INSTALAÇÕES DE COMBATE A INCÊNDIO
13.1	Extintores
13.1.1	SINAPI C	101908	EXTINTOR DE INCÊNDIO PORTÁTIL COM CARGA DE PQS DE 4 KG, CLASSE ABC - FORNECIMENTO E INSTALAÇÃO.	unid.	2,00	20,06	23,09	23,09	40,12	46,18	46,18	207,51	207,51	207,51	415,02	415,02	415,02	455,14	461,2	461,2	560,1735	19,05	38,09	171,17	342,33	380,43	475,53
13.1.2	SINAPI C	101906	EXTINTOR DE INCÊNDIO PORTÁTIL COM CARGA DE CO2 DE 4 KG, CLASSE BC - FORNECIMENTO E INSTALAÇÃO.	unid.	2,00	20,06	23,09	23,09	40,12	46,18	46,18	668,09	668,09	668,09	1336,18	1336,18	1336,18	1376,3	1382,36	1382,36	1679,0145	19,05	38,09	551,08	1.102,16	1.140,25	1.425,32
13.1.3	Próprio	CP067	PLACA DE SINALIZACAO DE SEGURANCA CONTRA INCENDIO, FOTOLUMINESCENTE, QUADRADA, *20 X 20* CM, EM PVC *2* MM ANTI-CHAMAS (SIMBOLOS, CORES E PICTOGRAMAS CONFORME NBR 16820) - FORNECIMENTO E INSTALAÇÃO.	unid.	2,00	2,14	2,47	2,47	4,28	4,94	4,94	25,14	25,14	25,14	50,28	50,28	50,28	54,56	55,22	55,22	67,0702	2,04	4,07	20,74	41,47	45,55	56,94
13.1.4	Próprio	CP066	PLACA DE SINALIZACAO DE SEGURANCA CONTRA INCENDIO, FOTOLUMINESCENTE, RETANGULAR, *40 X 40* CM, EM PVC *2* MM ANTI-CHAMAS (SIMBOLOS, CORES E PICTOGRAMAS CONFORME NBR 16820) - FORNECIMENTO E INSTALAÇÃO.	unid.	2,00	7,18	8,25	8,25	14,36	16,5	16,5	82,38	82,38	82,38	164,76	164,76	164,76	179,12	181,26	181,26	220,1584	6,81	13,61	67,95	135,90	149,51	186,89
Total da subetapa 13.1					98,88	113,8	113,8				1966,24	1966,24	1966,24	2065,12	2080,04	2080,04	2526,4166		93,86		1.621,86	1.715,74	2.144,68
13.3	GLP
13.3.1	SINAPI C	100323	LASTRO GRANULAR (AREAI MÉDIA) H=15 PARA BERÇO DE TUBO DE GÁS	m³	0,60	49,57	57,1	57,1	29,74	34,26	34,26	175,94	175,93	175,93	105,56	105,56	105,56	135,31	139,82	139,82	169,8229	47,10	28,26	145,12	87,07	115,33	144,16
13.3.2	SINAPI C	97335	TUBO EM COBRE RÍGIDO, DN 3/4", CLASSE A, SEM ISOLAMENTO, INSTALADO EM PRUMADA DE GÁS COMBUSTÍVEL - FORNECIMENTO E INSTALAÇÃO.	m	40,00	1,91	2,2	2,2	76,4	88	88	79,51	79,51	79,51	3180,4	3180,4	3180,4	3256,8	3268,4	3268,4	3969,7986	1,81	72,59	65,58	2.623,38	2.695,97	3.369,96
13.3.3	SINAPI C	103802	TUBO EM COBRE RÍGIDO, DN 1/2", CLASSE E, SEM ISOLAMENTO, INSTALADO EM RAMAL E SUB-RAMAL DE GÁS COMBUSTÍVEL - FORNECIMENTO E INSTALAÇÃO.	m	10,00	7,91	9,1	9,1	79,1	91	91	32,84	32,85	32,85	328,4	328,5	328,5	407,5	419,5	419,5	509,5247	7,51	75,06	27,10	270,97	346,03	432,54
13.3.4	SINAPI C	103833	TE EM COBRE, DN 3/4", SEM ANEL DE SOLDA, INSTALADO EM RAMAL E SUB-RAMAL DE GÁS COMBUSTÍVEL - FORNECIMENTO E INSTALAÇÃO.	unid.	5,00	24,39	28,08	28,08	121,95	140,4	140,4	21,51	21,51	21,51	107,55	107,55	107,55	229,5	247,95	247,95	301,1601	23,16	115,81	17,74	88,71	204,52	255,65
13.3.5	SINAPI C	103832	TÊ EM COBRE, DN 1/2", SEM ANEL DE SOLDA, INSTALADO EM RAMAL E SUB-RAMAL DE GÁS COMBUSTÍVEL - FORNECIMENTO E INSTALAÇÃO.	unid.	5,00	14,22	16,38	16,38	71,1	81,9	81,9	10,83	10,82	10,82	54,15	54,1	54,1	125,25	136	136	165,1856	13,51	67,56	8,92	44,62	112,18	140,23
13.3.6	SINAPI C	103823	BUCHA DE REDUÇÃO EM COBRE, DN 3/4" X 1/2", SEM ANEL DE SOLDA, PONTA X BOLSA, INSTALADO EM RAMAL E SUB-RAMAL DE GÁS COMBUSTÍVEL - FORNECIMENTO E INSTALAÇÃO.	unid.	5,00	9,67	11,12	11,12	48,35	55,6	55,6	8,86	8,87	8,87	44,3	44,35	44,35	92,65	99,95	99,95	121,3993	9,17	45,86	7,32	36,58	82,44	103,06
13.3.7	SINAPI C	103808	COTOVELO EM COBRE, DN 3/4", 90 GRAUS, SEM ANEL DE SOLDA, INSTALADO EM RAMAL E SUB-RAMAL DE GÁS COMBUSTÍVEL - FORNECIMENTO E INSTALAÇÃO.	unid.	2,00	18,31	21,07	21,07	36,62	42,14	42,14	16,33	16,33	16,33	32,66	32,66	32,66	69,28	74,8	74,8	90,8521	17,38	34,76	13,47	26,94	61,70	77,12
13.3.8	SINAPI C	103805	COTOVELO EM COBRE, DN 1/2", 90 GRAUS, SEM ANEL DE SOLDA, INSTALADO EM RAMAL E SUB-RAMAL DE GÁS COMBUSTÍVEL - FORNECIMENTO E INSTALAÇÃO.	unid.	1,00	10,7	12,31	12,31	10,7	12,31	12,31	7,84	7,84	7,84	7,84	7,84	7,84	18,54	20,15	20,15	24,4742	10,15	10,15	6,47	6,47	16,62	20,78
13.3.9	SINAPI C	103029	REGISTRO OU REGULADOR DE GÁS DE COZINHA - FORNECIMENTO E INSTALAÇÃO.	unid.	5,00	4,83	5,55	5,55	24,15	27,75	27,75	40,08	40,09	40,09	200,4	200,45	200,45	224,55	228,2	228,2	277,1717	4,58	22,89	33,07	165,34	188,23	235,29
13.3.10	SINAPI C	95249	VÁLVULA DE ESFERA BRUTA, BRONZE, ROSCÁVEL, 3/4'' - FORNECIMENTO E INSTALAÇÃO.	unid.	1,00	4,83	5,55	5,55	4,83	5,55	5,55	56,04	56,05	56,05	56,04	56,05	56,05	60,87	61,6	61,6	74,8194	4,58	4,58	46,23	46,23	50,81	63,51
13.3.12	SINAPI C	96620	ENVELOPAMENTO CONCRETO SIMPLES	m³	1,60	246,32	283,62	283,62	394,11	453,79	453,79	528,67	528,67	528,67	845,87	845,87	845,87	1239,98	1299,66	1299,66	1578,5719	233,94	374,31	436,08	697,73	1.072,04	1.340,05
13.3.13	Próprio	CP029	FITA SUBTERRÂNEA ALERTA/ADVERTÊNCIA TUBULAÇÃO DE GÁS ABAIXO 7,6CM - FORNECIMENTO E INSTALAÇÃO	m	40,00	1,04	1,19	1,19	41,6	47,6	47,6	1,34	1,34	1,34	53,6	53,6	53,6	95,2	101,2	101,2	122,9175	0,98	39,26	1,11	44,21	83,48	104,34
13.3.14	SINAPI C	91341	VENTILAÇÃO PERMANENTE EM ALUMÍNIO TIPO VENEZIANA FIXAÇÃO COM PARAFUSOS 20X20 - FORNECIMENTO E INSTALAÇÃO	m²	0,16	12,64	14,54	14,54	2,02	2,33	2,33	936,35	936,37	936,37	149,82	149,82	149,82	151,84	152,15	152,15	184,796	12,00	1,92	772,38	123,58	125,50	156,87
13.3.15	SINAPI C	103324	ALVENARIA DE VEDAÇÃO DE BLOCOS CERÂMICOS FURADOS NA VERTICAL DE 14X19X39 CM (ESPESSURA 14 CM) E ARGAMASSA DE ASSENTAMENTO COM PREPARO EM BETONEIRA. AF_12/2021	M2	5,40	29,64	34,12	34,12	160,06	184,25	184,25	55,6	55,61	55,61	300,24	300,29	300,29	460,3	484,54	484,54	588,5247	28,14	151,98	45,87	247,70	399,68	499,60
13.3.16	SINAPI C	91341	PORTA EM ALUMÍNIO DE ABRIR TIPO VENEZIANA COM GUARNIÇÃO, FIXAÇÃO COM PARAFUSOS - FORNECIMENTO E INSTALAÇÃO. AF_12/2019	M2	2,70	12,64	14,54	14,54	34,13	39,26	39,26	936,35	936,37	936,37	2528,15	2528,2	2528,2	2562,27	2567,46	2567,46	3118,4333	11,99	32,38	772,37	2.085,41	2.117,79	2.647,24
13.3.17	SINAPI C	101747	PISO EM CONCRETO 20 MPA PREPARO MECÂNICO, ESPESSURA 7CM. AF_09/2020	M2	1,60	3,52	4,06	4,06	5,63	6,5	6,5	77,58	77,58	77,58	124,13	124,13	124,13	129,76	130,62	130,62	158,6559	3,35	5,36	63,99	102,39	107,75	134,68
13.3.18	SINAPI C	103832	PLUG EM COBRE, DN 1/2" TESTE DA REDE - FORNECIMENTO E INSTALAÇÃO	unid.	1,00	14,22	16,38	16,38	14,22	16,38	16,38	10,83	10,82	10,82	10,83	10,82	10,82	25,05	27,2	27,2	33,0371	13,51	13,51	8,92	8,92	22,44	28,05
13.3.19	SINAPI C	99627	VÁLVULA DE RETENÇÃO VERTICAL, DE BRONZE, ROSCÁVEL, 1/2" - FORNECIMENTO E INSTALAÇÃO.	unid.	2,00	3,14	3,63	3,63	6,28	7,26	7,26	70,92	70,9	70,9	141,84	141,8	141,8	148,12	149,06	149,06	181,0483	3,00	5,99	58,49	116,97	122,95	153,69
13.3.20	Próprio	CP031	MANGOTE PIG TAIL GÁS GLP 1M COM CONEXÕES - FORNECIMENTO E INSTALAÇÃO	unid.	2,00	4,83	5,56	5,56	9,66	11,12	11,12	39,99	39,99	39,99	79,98	79,98	79,98	89,64	91,1	91,1	110,6501	4,59	9,17	32,99	65,97	75,14	93,93
13.3.21	Próprio	CP066	PLACA DE AVISO 30X40	unid.	1,00	7,18	8,25	8,25	7,18	8,25	8,25	82,38	82,38	82,38	82,38	82,38	82,38	89,56	90,63	90,63	110,0792	6,81	6,81	67,95	67,95	74,76	93,45
Total da subetapa 13.3					1177,83	1355,64	1355,64				8434,14	8434,35	8434,35	9611,97	9789,99	9789,99	11890,9226		1.118,21		6.957,14	8.075,36	10.094,20
13.4	Iluminação e sinalização de abandono de loca
13.4.1	SINAPI C	97599	LUMINÁRIA DE EMERGÊNCIA, COM 30 LÂMPADAS LED DE 2 W, SEM REATOR - FORNECIMENTO E INSTALAÇÃO. AF_02/2020	UN	28,00	6,55	7,55	7,55	183,4	211,4	211,4	13,26	13,25	13,25	371,28	371	371	554,68	582,4	582,4	707,383	6,23	174,38	10,93	306,02	480,40	600,50
13.4.2	SINAPI C	91870	ELETRODUTO RÍGIDO ROSCÁVEL, PVC, DN 20 MM (1/2"), PARA CIRCUITOS TERMINAIS, INSTALADO EM PAREDE - FORNECIMENTO E INSTALAÇÃO. AF_03/2023	M	280,00	8,22	9,47	9,47	2301,6	2651,6	2651,6	5,17	5,16	5,16	1447,6	1444,8	1444,8	3749,2	4096,4	4096,4	4975,4874	7,81	2.187,20	4,26	1.191,76	3.378,95	4.223,69
13.4.3	SINAPI C	104395	CONDULETE DE PVC, TIPO E, PARA ELETRODUTO DE PVC SOLDÁVEL DN 20 MM (1/2''), APARENTE - FORNECIMENTO E INSTALAÇÃO. AF_10/2022	UN	28,00	10,81	12,44	12,44	302,68	348,32	348,32	12,68	12,68	12,68	355,04	355,04	355,04	657,72	703,36	703,36	854,3011	10,26	287,31	10,46	292,86	580,17	725,22
13.4.4	SINAPI C	91992	TOMADA ALTA DE EMBUTIR (1 MÓDULO), 2P+T 10 A, INCLUINDO SUPORTE E PLACA - FORNECIMENTO E INSTALAÇÃO. AF_03/2023	UN	28,00	32,13	36,99	36,99	899,64	1035,72	1035,72	17,88	17,89	17,89	500,64	500,92	500,92	1400,28	1536,64	1536,64	1866,4029	30,51	854,32	14,76	413,19	1.267,51	1.584,39
13.4.5	SINAPI C	91926	CABO DE COBRE FLEXÍVEL ISOLADO, 2,5 MM², ANTI-CHAMA 450/750 V, PARA CIRCUITOS TERMINAIS - FORNECIMENTO E INSTALAÇÃO. AF_03/2023	M	840,00	1,45	1,67	1,67	1218	1402,8	1402,8	3,36	3,36	3,36	2822,4	2822,4	2822,4	4040,4	4225,2	4225,2	5131,9279	1,38	1.157,11	2,77	2.328,08	3.485,19	4.356,49
13.4.6	SINAPI C	93653	DISJUNTOR MONOPOLAR TIPO DIN, CORRENTE NOMINAL DE 10A - FORNECIMENTO E INSTALAÇÃO. AF_10/2020	UN	1,00	1,75	2,02	2,02	1,75	2,02	2,02	9,55	9,54	9,54	9,55	9,54	9,54	11,3	11,56	11,56	14,0408	1,67	1,67	7,87	7,87	9,54	11,92
Total da subetapa 13.4					4907,07	5651,86	5651,86				5506,51	5503,7	5503,7	10413,58	11155,56	11155,56	13549,5432		4.661,99		4.539,78	9.201,77	11.502,21
13.5	Detecção e alarme de incêndio
13.5.1	Mercado	MER111	ACIONADOR ALARME ENDEREÇÁVEL	unid.	2,00	0	0	0	0	0	0	79	79	79	158	158	158	158	158	158	191,9068	0,00	0,00	65,17	130,33	130,33	162,91
13.5.2	Mercado	MER112	DETECTOR ALARME ENDEREÇÁVEL	unid.	2,00	0	0	0	0	0	0	155,08	155,08	155,08	310,16	310,16	310,16	310,16	310,16	310,16	376,7203	0,00	0,00	127,92	255,84	255,84	319,80
13.5.3	SINAPI C	98299	CABO ELETRÔNICO CATEGORIA 6A, INSTALADO EM EDIFICAÇÃO INSTITUCIONAL - FORNECIMENTO E INSTALAÇÃO. AF_11/2019	M	250,00	0,26	0,29	0,29	65	72,5	72,5	26,23	26,25	26,25	6557,5	6562,5	6562,5	6622,5	6635	6635	8058,871	0,24	59,80	21,65	5.413,14	5.472,94	6.841,18
Total da subetapa 13.5					65	72,5	72,5				7025,66	7030,66	7030,66	7090,66	7103,16	7103,16	8627,4981		59,80		5.799,31	5.859,11	7.323,88
Total da etapa 13					6248,78	7193,8	7193,8				22932,55	22934,95	22934,95	29181,33	30128,75	30128,75	36594,3805		5.933,86		18.918,09	24.851,98	31.064,97
14	REVESTIMENTOS
14.1	Paredes
14.1.1	SINAPI C	87879	CHAPISCO APLICADO EM ALVENARIAS E ESTRUTURAS DE CONCRETO INTERNAS, COM COLHER DE PEDREIRO. ARGAMASSA TRAÇO 1:3 COM PREPARO EM BETONEIRA 400L	m²	1.435,16	2,48	2,86	2,86	3559,2	4104,56	4104,56	2,12	2,11	2,11	3042,54	3028,19	3028,19	6601,74	7132,75	7132,75	8663,4323	2,36	3.385,68	1,74	2.497,83	5.883,51	7.354,39
14.1.2	SINAPI C	87894	CHAPISCO APLICADO EM ALVENARIA (SEM PRESENÇA DE VÃOS) E ESTRUTURAS DE CONCRETO DE FACHADA, COM COLHER DE PEDREIRO. ARGAMASSA TRAÇO 1:3 COM PREPARO EM BETONEIRA 400L.	m²	715,40	4,6	5,29	5,29	3290,84	3784,47	3784,47	2,48	2,48	2,48	1774,19	1774,19	1774,19	5065,03	5558,66	5558,66	6751,546	4,36	3.121,65	2,05	1.463,46	4.585,11	5.731,39
14.1.3	SINAPI C	87905	CHAPISCO APLICADO EM ALVENARIA (COM PRESENÇA DE VÃOS) E ESTRUTURAS DE CONCRETO DE FACHADA, COM COLHER DE PEDREIRO. ARGAMASSA TRAÇO 1:3 COM PREPARO EM BETONEIRA 400L.	m²	892,74	5,6	6,45	6,45	4999,34	5758,17	5758,17	2,65	2,65	2,65	2365,76	2365,76	2365,76	7365,11	8123,93	8123,93	9867,3302	5,32	4.749,68	2,19	1.951,42	6.701,10	8.376,38
14.1.4	SINAPI C	87529	MASSA ÚNICA, PARA RECEBIMENTO DE PINTURA, EM ARGAMASSA TRAÇO 1:2:8, PREPARO MECÂNICO COM BETONEIRA 400L, APLICADA MANUALMENTE EM FACES INTERNAS DE PAREDES, ESPESSURA DE 20MM, COM EXECUÇÃO DE TALISCAS.	m²	949,40	18,7	21,53	21,53	17753,78	20440,58	20440,58	17,96	17,95	17,95	17051,22	17041,73	17041,73	34805	37482,31	37482,31	45526,0162	17,76	16.860,60	14,81	14.057,03	30.917,63	38.647,04
14.1.5	SINAPI C	87549	EMBOÇO, PARA RECEBIMENTO DE CERÂMICA, EM ARGAMASSA TRAÇO 1:2:8, PREPARO MECÂNICO COM BETONEIRA 400L, APLICADO MANUALMENTE EM FACES INTERNAS DE PAREDES, PARA AMBIENTE COM ÁREA ENTRE 5M2 E 10M2, ESPESSURA DE 10MM, COM EXECUÇÃO DE TALISCAS.	m²	485,76	13,44	15,47	15,47	6528,61	7514,71	7514,71	11,72	11,72	11,72	5693,11	5693,11	5693,11	12221,72	13207,81	13207,81	16042,2114	12,76	6.198,58	9,67	4.696,02	10.894,59	13.618,23
14.1.6	SINAPI C	87775	EMBOÇO OU MASSA ÚNICA EM ARGAMASSA TRAÇO 1:2:8, PREPARO MECÂNICO COM BETONEIRA 400 L, APLICADA MANUALMENTE EM PANOS DE FACHADA COM PRESENÇA DE VÃOS, ESPESSURA DE 25 MM	m²	892,74	31,44	36,19	36,19	28067,75	32308,26	32308,26	23,59	23,59	23,59	21059,74	21059,74	21059,74	49127,48	53368	53368	64820,7694	29,85	26.649,76	19,46	17.371,32	44.021,08	55.026,35
14.1.7	SINAPI C	87792	EMBOÇO OU MASSA ÚNICA EM ARGAMASSA TRAÇO 1:2:8, PREPARO MECÂNICO COM BETONEIRA 400 L, APLICADA MANUALMENTE EM PANOS CEGOS DE FACHADA (SEM PRESENÇA DE VÃOS), ESPESSURA DE 25 MM	m²	715,40	19,98	23,01	23,01	14293,69	16461,35	16461,35	20,73	20,72	20,72	14830,24	14823,09	14823,09	29123,93	31284,44	31284,44	37998,0833	18,98	13.578,30	17,09	12.226,96	25.805,26	32.256,57
14.1.8	SINAPI C	87273	REVESTIMENTO CERÂMICO PARA PAREDES INTERNAS COM PLACAS TIPO ESMALTADA EXTRA DE DIMENSÕES 30X60 CM ACABAMENTO ACETINADO BRANO, APLICADAS NA ALTURA INTEIRA DAS PAREDES.	m²	485,76	22,33	25,72	25,72	10847,02	12493,75	12493,75	39,56	39,55	39,55	19216,67	19211,81	19211,81	30063,69	31705,56	31705,56	38509,5673	21,22	10.305,58	32,62	15.847,03	26.152,62	32.690,77
14.1.9	SINAPI C	101965	PEITORIL LINEAR EM GRANITO E=2CM, COM PINGADEIRA, ASSENTADO COM ARGAMASSA 1:6 COM ADITIVO.	m	138,40	21,78	25,09	25,09	3014,35	3472,46	3472,46	141,4	141,38	141,38	19569,76	19566,99	19566,99	22584,11	23039,45	23039,45	27983,7135	20,70	2.864,29	116,62	16.140,01	19.004,30	23.755,37
Total da subetapa 14.1					92354,59	106338,3	106338,3				104603,23	104564,6	104564,6	196957,81	210902,91	210902,91	256162,6696		87.714,12		86.251,08	173.965,19	217.456,49
14.2	Piso
14.2.1	SINAPI C	87630	CONTRAPISO EM ARGAMASSA TRAÇO 1:4 (CIMENTO E AREIA), PREPARO MECÂNICO COM BETONEIRA 400 L, APLICADO EM ÁREAS SECAS SOBRE LAJE, ADERIDO, ACABAMENTO NÃO REFORÇADO, ESPESSURA 3CM.	m²	485,60	12,74	14,67	14,67	6186,54	7123,75	7123,75	30,2	30,21	30,21	14665,12	14669,98	14669,98	20851,66	21793,73	21793,73	26470,662	12,10	5.876,09	24,92	12.100,67	17.976,76	22.470,94
14.2.2	SINAPI C	87745	CONTRAPISO EM ARGAMASSA TRAÇO 1:4 (CIMENTO E AREIA), PREPARO MECÂNICO COM BETONEIRA 400 L, APLICADO EM ÁREAS MOLHADAS SOBRE LAJE, ADERIDO, ACABAMENTO NÃO REFORÇADO, ESPESSURA 3CM.	m²	224,16	23,19	26,69	26,69	5198,27	5982,83	5982,83	32,12	32,12	32,12	7200,02	7200,02	7200,02	12398,29	13182,85	13182,85	16011,8891	22,02	4.934,99	26,49	5.939,00	10.873,99	13.592,49
14.2.3	SINAPI C	87257	REVESTIMENTO CERÂMICO PARA PISO COM PLACAS TIPO ESMALTADA EXTRA DE DIMENSÕES 60X60 CM APLICADA EM AMBIENTES DE ÁREA MAIOR QUE 10 M2. AF_02/2023_PE	M2	709,76	9,35	10,78	10,78	6636,26	7651,21	7651,21	48,25	48,24	48,24	34245,92	34238,82	34238,82	40882,18	41890,04	41890,04	50879,6368	8,89	6.311,17	39,79	28.242,20	34.553,38	43.191,72
14.2.4	SINAPI C	98689	SOLEIRA EM GRANITO ESPESSURA 2,0 CM	m	20,80	14,55	16,74	16,74	302,64	348,19	348,19	100,92	100,92	100,92	2099,14	2099,14	2099,14	2401,78	2447,33	2447,33	2972,5246	13,81	287,21	83,24	1.731,49	2.018,70	2.523,38
Total da subetapa 14.2					18323,71	21105,99	21105,99				58210,2	58207,95	58207,95	76533,91	79313,94	79313,94	96334,7125		17.409,46		48.013,36	65.422,83	81.778,54
14.3	Teto
14.3.1	SINAPI C	87882	CHAPISCO APLICADO NO TETO, COM ROLO PARA TEXTURA ACRÍLICA. ARGAMASSA TRAÇO 1:4 E EMULSÃO POLIMÉRICA (ADESIVO) COM PREPARO EM BETONEIRA 400L	m²	483,32	1,35	1,55	1,55	652,48	749,15	749,15	6,32	6,32	6,32	3054,58	3054,58	3054,58	3707,06	3803,73	3803,73	4620,0085	1,28	617,94	5,21	2.519,60	3.137,54	3.921,93
14.3.2	SINAPI C	90408	MASSA ÚNICA, PARA RECEBIMENTO DE PINTURA, EM ARGAMASSA TRAÇO 1:2:8, PREPARO MECÂNICO COM BETONEIRA 400L, APLICADA MANUALMENTE EM TETO, ESPESSURA DE 10MM, COM EXECUÇÃO DE TALISCAS	m²	483,32	19,59	22,55	22,55	9468,24	10898,87	10898,87	12,85	12,84	12,84	6210,66	6205,83	6205,83	15678,9	17104,69	17104,69	20775,3623	18,60	8.990,04	10,59	5.118,94	14.108,96	17.636,21
14.3.3	Próprio	CP017	"TABICA FECHADA, LISA, FORMATO Z, EM ACO GALVANIZADO NATURAL, LARGURA TOTAL NA HORIZONTAL *40* MM, PARA ESTRUTURA FORRO DRYWALL. FORNECIMENTO E INSTALAÇÃO	m	340,80	11,35	13,06	13,06	3.868,08	4.450,85	4.450,85	7,73	7,73	7,73	2634,38	2634,38	2634,38	6502,46	7085,23	7085,23	8605,7228	10,77	3.671,33	6,38	2.172,99	5.844,32	7.305,40
14.3.4	SINAPI C	96113	FORRO EM PLACAS DE GESSO, PARA AMBIENTES COMERCIAIS. AF_08/2023_PS	M2	657,96	26,68	30,71	30,71	17.554,37	20.205,95	20.205,95	21,4	21,4	21,4	14080,34	14080,34	14080,34	31634,72	34286,3	34286,3	41644,1346	25,33	16.667,06	17,65	11.614,30	28.281,36	35.351,71
14.3.5	SINAPI C	88496	EMASSAMENTO COM MASSA LÁTEX, APLICAÇÃO EM TETO, DUAS DEMÃOS, LIXAMENTO MANUAL.	m²	657,96	22,24	25,6	25,6	14633,03	16843,78	16843,78	10,54	10,54	10,54	6934,9	6934,9	6934,9	21567,93	23778,67	23778,67	28881,5779	21,12	13.893,75	8,69	5.720,32	19.614,06	24.517,57
Total da subetapa 14.3					46176,2	53148,59	53148,59				32914,87	32910,04	32910,04	79091,07	86058,63	86058,63	104526,8062		43.840,12		27.146,15	70.986,24	88.732,81
Total da etapa 14					156854,5	180592,88	180592,88				195728,29	195682,59	195682,59	352582,79	376275,47	376275,47	457024,1883		148.963,70		161.410,59	310.374,27	387.967,83
16	PINTURA
16.1	Parede
16.1.1	SINAPI C	88485	FUNDO SELADOR ACRÍLICO, APLICAÇÃO MANUAL EM PAREDE, UMA DEMÃO.	m²	949,40	2	2,32	2,32	1898,8	2202,61	2202,61	1,69	1,68	1,68	1604,49	1594,99	1594,99	3503,29	3797,6	3797,6	4612,565	1,91	1.816,84	1,39	1.315,64	3.132,49	3.915,61
16.1.2	SINAPI C	88415	APLICAÇÃO MANUAL DE FUNDO SELADOR ACRÍLICO EM PAREDES EXTERNAS DE CASAS.	m²	1.608,14	1,52	1,76	1,76	2444,37	2830,33	2830,33	2,56	2,55	2,55	4116,84	4100,76	4100,76	6561,21	6931,08	6931,08	8418,4939	1,45	2.334,62	2,10	3.382,55	5.717,17	7.146,46
16.1.3	SINAPI C	88489	PINTURA LÁTEX ACRÍLICA PREMIUM, APLICAÇÃO MANUAL EM PAREDES, DUAS DEMÃOS.	m²	949,40	4,88	5,62	5,62	4633,07	5335,63	5335,63	7,16	7,15	7,15	6797,7	6788,21	6788,21	11430,78	12123,84	12123,84	14725,6136	4,64	4.401,14	5,90	5.599,32	10.000,46	12.500,57
16.1.4	SINAPI C	88423	APLICAÇÃO MANUAL DE PINTURA COM TINTA TEXTURIZADA ACRÍLICA EM PAREDES EXTERNAS DE CASAS, UMA COR.	m²	1.608,14	4,11	4,74	4,74	6609,46	7622,58	7622,58	15,17	15,16	15,16	24395,48	24379,4	24379,4	31004,94	32001,99	32001,99	38869,6122	3,91	6.287,55	12,50	20.109,57	26.397,13	32.996,41
Total da subetapa 16.1					15585,7	17991,15	17991,15				36914,51	36863,36	36863,36	52500,21	54854,51	54854,51	66626,2847		14.840,15		30.407,08	45.247,24	56.559,05
16.3	Teto
16.3.1	SINAPI C	88484	APLICAÇÃO DE FUNDO SELADOR ACRÍLICO EM TETO, UMA DEMÃO.	m²	1.141,28	2,79	3,2	3,2	3184,17	3652,1	3652,1	1,88	1,87	1,87	2145,61	2134,19	2134,19	5329,78	5786,29	5786,29	7028,0273	2,64	3.012,47	1,54	1.760,41	4.772,87	5.966,09
16.3.2	SINAPI C	88488	PINTURA LÁTEX ACRÍLICA PREMIUM, APLICAÇÃO MANUAL EM TETO, DUAS DEMÃOS.	m²	1.141,28	6,81	7,84	7,84	7772,12	8947,64	8947,64	7,59	7,58	7,58	8662,32	8650,9	8650,9	16434,43	17598,54	17598,54	21375,1838	6,47	7.380,54	6,25	7.135,77	14.516,31	18.145,39
Total da subetapa 16.3					10956,29	12599,73	12599,73				10807,92	10785,1	10785,1	21764,21	23384,83	23384,83	28403,2111		10.393,01		8.896,18	19.289,19	24.111,49
16.5	Madeira
16.5.1	SINAPI C	102197	PINTURA FUNDO NIVELADOR ALQUÍDICO BRANCO EM MADEIRA.	m²	126,00	6,8	7,82	7,82	856,8	985,32	985,32	21,85	21,86	21,86	2753,1	2754,36	2754,36	3609,9	3739,68	3739,68	4542,2153	6,45	812,75	18,03	2.271,96	3.084,71	3.855,89
16.5.2	SINAPI C	102219	PINTURA TINTA DE ACABAMENTO (PIGMENTADA) ESMALTE SINTÉTICO ACETINADO EM MADEIRA, 2 DEMÃOS.	m²	126,00	9,25	10,64	10,64	1165,5	1340,64	1340,64	7,93	7,93	7,93	999,18	999,18	999,18	2164,68	2339,82	2339,82	2841,9454	8,78	1.105,84	6,54	824,18	1.930,02	2.412,53
Total da subetapa 16.5					2022,3	2325,96	2325,96				3752,28	3753,54	3753,54	5774,58	6079,5	6079,5	7384,1607		1.918,59		3.096,14	5.014,73	6.268,41
Total da etapa 16					28564,29	32916,84	32916,84				51474,71	51402	51402	80039	84318,83	84318,83	102413,6565		27.151,75		42.399,40	69.551,16	86.938,95
17	INSTALAÇÕES ESPECIAIS
17.1	Climatização
17.1.1	SINAPI C	97328	TUBO EM COBRE FLEXÍVEL, DN 3/8", COM ISOLAMENTO, INSTALADO EM RAMAL DE ALIMENTAÇÃO DE AR CONDICIONADO COM CONDENSADORA INDIVIDUAL  FORNECIMENTO E INSTALAÇÃO.	m	105,00	2,49	2,86	2,86	261,45	300,3	300,3	40,42	40,43	40,43	4244,1	4245,15	4245,15	4505,55	4545,45	4545,45	5520,9036	2,36	247,71	33,35	3.501,65	3.749,36	4.686,70
17.1.2	SINAPI C	97330	TUBO EM COBRE FLEXÍVEL, DN 5/8", COM ISOLAMENTO, INSTALADO EM RAMAL DE ALIMENTAÇÃO DE AR CONDICIONADO COM CONDENSADORA INDIVIDUAL  FORNECIMENTO E INSTALAÇÃO.	m	105,00	2,79	3,21	3,21	292,95	337,05	337,05	64,48	64,5	64,5	6770,4	6772,5	6772,5	7063,35	7109,55	7109,55	8635,2594	2,65	278,02	53,20	5.586,36	5.864,38	7.330,47
Total da subetapa 17.1					554,4	637,35	637,35				11014,5	11017,65	11017,65	11568,9	11655	11655	14156,163		525,73		9.088,01	9.613,73	12.017,17
17.3	SPDA
17.3.1	SINAPI C	104746	MINI CAPTOR PARA SPDA - FORNECIMENTO E INSTALAÇÃO. AF_08/2023	UN	30,00	9,57	11,03	11,03	287,1	330,9	330,9	17,85	17,84	17,84	535,5	535,2	535,2	822,6	866,1	866,1	1051,9651	9,10	272,95	14,72	441,46	714,41	893,01
17.3.2	SINAPI C	96973	CORDOALHA DE COBRE NU 35 MM², NÃO ENTERRADA, COM ISOLADOR - FORNECIMENTO E INSTALAÇÃO.	m	414,60	22,88	26,34	26,34	9486,05	10920,56	10920,56	53,13	53,13	53,13	22027,7	22027,7	22027,7	31513,75	32948,26	32948,26	40018,959	21,73	9.007,92	43,82	18.169,75	27.177,68	33.972,09
17.3.3	SINAPI C	96977	CORDOALHA DE COBRE NU 50 MM², ENTERRADA - FORNECIMENTO E INSTALAÇÃO.	m	164,80	1,65	1,89	1,89	271,92	311,47	311,47	61,89	61,91	61,91	10199,47	10202,77	10202,77	10471,39	10514,24	10514,24	12770,5959	1,56	256,92	51,07	8.415,85	8.672,77	10.840,96
17.3.4	SINAPI C	104750	TERMINAL TIPO OLHAL METÁLICO, PARA CABOS DE 35 MM2 - FORNECIMENTO E INSTALAÇÃO.	unid.	12,00	9,38	10,8	10,8	112,56	129,6	129,6	7,6	7,6	7,6	91,2	91,2	91,2	203,76	220,8	220,8	268,1837	8,91	106,90	6,27	75,23	182,13	227,66
17.3.5	Próprio	CP085	EQUIPOTENCIALIZAÇÃO DE ELEMENTOS METÁLICOS COM FITA METÁLICA PERFURADA 18MM	m	10,00	23,52	27,08	27,08	235,2	270,8	270,8	16,3	16,3	16,3	163	163	163	398,2	433,8	433,8	526,8935	22,34	223,37	13,45	134,45	357,82	447,28
17.3.4	SINAPI C	104751	CONECTOR GRAMPO PARALELO METÁLICO, PARA SPDA, PARA CABOS DE 6 A 50 MM2 - FORNECIMENTO E INSTALAÇÃO. AF_08/2023	UN	30,00	9,36	10,78	10,78	280,8	323,4	323,4	14,05	14,05	14,05	421,5	421,5	421,5	702,3	744,9	744,9	904,7555	8,89	266,76	11,59	347,68	614,44	768,05
17.3.4	SINAPI C	96985	HASTE DE ATERRAMENTO, DIÂMETRO 5/8", COM 3 METROS - FORNECIMENTO E INSTALAÇÃO. AF_08/2023	UN	12,00	12,46	14,35	14,35	149,52	172,2	172,2	66,48	66,48	66,48	797,76	797,76	797,76	947,28	969,96	969,96	1178,1134	11,84	142,04	54,84	658,04	800,08	1.000,10
17.3.4	SINAPI C	98111	CAIXA DE INSPEÇÃO PARA ATERRAMENTO, CIRCULAR, EM POLIETILENO, DIÂMETRO INTERNO = 0,3 M. AF_12/2020	UN	12,00	6,7	7,71	7,71	80,4	92,52	92,52	45,47	45,48	45,48	545,64	545,76	545,76	626,04	638,28	638,28	775,2549	6,36	76,32	37,52	450,18	526,49	658,11
17.3.6	Próprio	CP083	INSPEÇÃO DO SISTEMA DE PROTEÇÃO CONTRA DESCARGAS ATMOSFÉRICAS - INCLUINDO EMISSÃO DO LAUDO	unid.	1,00	2409,12	2773,44	2773,44	2409,12	2773,44	2773,44	116,73	116,73	116,73	116,73	116,73	116,73	2525,85	2890,17	2890,17	3510,4005	2.287,70	2.287,70	96,29	96,29	2.383,98	2.979,98
Total da subetapa 17.3					13312,67	15324,9	15324,9				34898,5	34901,62	34901,62	48211,17	50226,51	50226,51	61005,1215		12.640,88		28.788,93	41.429,80	51.787,25
17.4	Sanitários
17.4.1	Próprio	CP026	ALARME SANITÁRIO PCD - FORNECIMENTO E INSTALAÇÃO	unid.	2,00	29,78	34,29	34,29	59,56	68,58	68,58	244,84	244,84	244,84	489,68	489,68	489,68	549,24	558,26	558,26	678,0626	28,29	56,57	201,96	403,92	460,49	575,61
Total da subetapa 17.4					59,56	68,58	68,58				489,68	489,68	489,68	549,24	558,26	558,26	678,0626		56,57		403,92	460,49	575,61
Total da etapa 17					13926,63	16030,83	16030,83				46402,68	46408,95	46408,95	60329,31	62439,77	62439,77	75839,3471		13.223,18		38.280,86	51.504,02	64.380,02
19	EQUIPAMENTOS *
19.1	Climatização
19.1.1	SINAPI C	103260	AR CONDICIONADO SPLIT INVERTER, PISO TETO, 24000 BTU/H, QUENTE/FRIO - FORNECIMENTO E INSTALAÇÃO. AF_11/2021_PSE	UN	13,00	194,17	223,54	223,54	2524,21	2906,02	2906,02	6645,86	6645,84	6645,84	86396,18	86395,92	86395,92	88920,39	89301,94	89301,94	102250,7213	186,55	2.425,19	5.546,23	72.100,98	74.526,18	86.800,64
19.1.2	SINAPI C	103247	AR CONDICIONADO SPLIT INVERTER, HI-WALL (PAREDE), 12000 BTU/H, CICLO FRIO - FORNECIMENTO E INSTALAÇÃO. AF_11/2021_PE	UN	8,00	114,03	131,28	131,28	912,24	1050,24	1050,24	2881,42	2881,41	2881,41	23051,36	23051,28	23051,28	23963,6	24101,52	24101,52	27596,2404	109,56	876,47	2.404,66	19.237,25	20.113,72	23.426,45
19.1.3	SINAPI C	100862	SUPORTE MÃO FRANCESA EM ACO, ABAS IGUAIS 40 CM, CAPACIDADE MINIMA 70 KG, BRANCO - FORNECIMENTO E INSTALAÇÃO.	unid.	84,00	14,55	16,74	16,74	1222,2	1406,16	1406,16	24,12	24,12	24,12	2026,08	2026,08	2026,08	3248,28	3432,24	3432,24	3929,9148	13,97	1.173,50	20,13	1.690,85	2.864,35	3.336,10
Total da subetapa 19.1					4658,65	5362,42	5362,42				111473,62	111473,28	111473,28	116132,27	116835,7	116835,7	133776,8765		4.475,16		93.029,08	97.504,24	113.563,19
19.4	Sanitários
19.4.1	Próprio	CP052	ESPELHO CRISTAL E = 4 MM - FORNECIMENTO E INSTALAÇÃO	m²	8,64	13,78	15,87	15,87	119,06	137,12	137,12	384,64	384,64	384,64	3323,29	3323,29	3323,29	3442,35	3460,41	3460,41	3962,1653	13,24	114,43	321,00	2.773,42	2.887,85	3.363,48
19.4.2	Próprio	CP021	BARRA RETA DE APOIO LATERAL EM AÇO INOX POLIDO 40CM, FIXADA NA PAREDE - FORNECIMENTO E INSTALAÇÃO	unid	4,00	29,08	33,48	33,48	116,32	133,92	133,92	285,39	285,39	285,39	1141,56	1141,56	1141,56	1257,88	1275,48	1275,48	1460,4246	27,94	111,76	238,17	952,68	1.064,44	1.239,75
19.4.3	SINAPI C	100867	BARRA DE APOIO RETA, EM ACO INOX POLIDO, COMPRIMENTO 70 CM, FIXADA NA PAREDE - FORNECIMENTO E INSTALAÇÃO.	unid	5,00	29,07	33,47	33,47	145,35	167,35	167,35	290,7	290,69	290,69	1453,5	1453,45	1453,45	1598,85	1620,8	1620,8	1855,816	27,93	139,66	242,59	1.212,96	1.352,62	1.575,40
19.4.4	SINAPI C	100868	BARRA DE APOIO RETA, EM ACO INOX POLIDO, COMPRIMENTO 80 CM, FIXADA NA PAREDE - FORNECIMENTO E INSTALAÇÃO.	unid	8,00	29,07	33,47	33,47	232,56	267,76	267,76	300,76	300,75	300,75	2406,08	2406	2406	2638,64	2673,76	2673,76	3061,4552	27,93	223,46	250,99	2.007,91	2.231,36	2.598,87
19.4.5	Próprio	CP058	PAPELEIRA PLASTICA TIPO DISPENSER PARA PAPEL HIGIENICO ROLAO, INCLUSO FIXAÇÃO	unid	11,00	9,68	11,15	11,15	106,48	122,65	122,65	54,13	54,13	54,13	595,43	595,43	595,43	701,91	718,08	718,08	822,2016	9,31	102,36	45,17	496,91	599,27	697,97
19.4.6	SINAPI C	95547	SABONETEIRA PLASTICA TIPO DISPENSER PARA SABONETE LIQUIDO COM RESERVATORIO 800 A 1500 ML, INCLUSO FIXAÇÃO	unid	10,00	9,67	11,15	11,15	96,7	111,5	111,5	51,39	51,38	51,38	513,9	513,8	513,8	610,6	625,3	625,3	715,9685	9,31	93,05	42,88	428,79	521,84	607,79
19.4.7	Próprio	CP059	TOALHEIRO PLASTICO TIPO DISPENSER PARA PAPEL TOALHA INTERFOLHADO, INCLUSO FIXAÇÃO	unid	10,00	9,68	11,15	11,15	96,8	111,5	111,5	54,13	54,13	54,13	541,3	541,3	541,3	638,1	652,8	652,8	747,456	9,31	93,05	45,17	451,74	544,79	634,52
19.4.8	SINAPI C	100849	ASSENTO SANITÁRIO CONVENCIONAL - FORNECIMENTO E INSTALACAO.	unid.	13,00	4,68	5,41	5,41	60,84	70,33	70,33	40,53	40,52	40,52	526,89	526,76	526,76	587,73	597,09	597,09	683,6681	4,51	58,69	33,82	439,60	498,30	580,37
Total da subetapa 19.4					974,11	1122,13	1122,13				10501,95	10501,59	10501,59	11476,06	11623,72	11623,72	13309,1553		936,46		8.764,01	9.700,47	11.298,14
Total da etapa 19					5632,76	6484,55	6484,55				121975,57	121974,87	121974,87	127608,33	128459,42	128459,42	147086,0318		5.411,62		101.793,09	107.204,72	124.861,33
20	SERVIÇOS COMPLEMENTARES
20.1	SINAPI C	100576	REGULARIZAÇÃO E COMPACTAÇÃO DE SUBLEITO DE SOLO PREDOMINANTEMENTE ARGILOSO. AF_11/2019	M2	130,56	0,63	0,74	0,74	82,25	96,61	96,61	1,43	1,42	1,42	186,7	185,4	185,4	268,95	282,01	282,01	342,5289	0,61	79,69	1,17	152,93	232,62	290,77
20.2	SINAPI C	96397	EXECUÇÃO E COMPACTAÇÃO DE BASE E OU SUB BASE PARA PAVIMENTAÇÃO DE BRITA GRADUADA SIMPLES TRATADA COM CIMENTO - EXCLUSIVE CARGA E TRANSPORTE. AF_11/2019	M3	13,06	6,19	7,17	7,17	80,82	93,61	93,61	250,59	250,57	250,57	3271,7	3271,44	3271,44	3352,52	3365,05	3365,05	4087,1939	5,91	77,22	206,62	2.698,48	2.775,70	3.469,62
20.3	SINAPI C	92397	EXECUÇÃO DE PAVIMENTO EM PISO INTERTRAVADO, COM BLOCO RETANGULAR COR NATURAL DE 20 X 10 CM, ESPESSURA 6 CM. AF_10/2022	M2	130,56	8,32	9,59	9,59	1086,26	1252,07	1252,07	55,15	55,15	55,15	7200,38	7200,38	7200,38	8286,64	8452,45	8452,45	10266,3511	7,91	1.032,78	45,49	5.939,30	6.972,08	8.715,11
20.4	SINAPI C	98504	PLANTIO DE GRAMA BATATAIS EM PLACAS. AF_05/2018	M2	58,62	12,57	14,47	14,47	71,8	82,65	82,65	3,28	3,28	3,28	18,74	18,74	18,74	90,54	101,39	101,39	124,8999	1,18	69,14	0,27	15,68	84,82	106,03
20.5	Próprio	CP061	MAPA TÁTIL EM AÇO INOX E PINTURA AUTOMOTIVA - FORNECIMENTO E INSTALAÇÃO	m²	0,70	10,03	11,54	11,54	7,02	8,08	8,08	942,09	942,09	942,09	659,46	659,46	659,46	666,48	667,54	667,54	810,7953	9,51	6,66	777,09	543,96	550,63	688,28
20.6	Próprio	CP027	SUPORTE DE PISO PARA MAPA TÁTIL INCLUINDO BASE/SÓCULO	unid.	1,00	67,35	77,55	77,55	67,35	77,55	77,55	265,46	265,45	265,45	265,46	265,45	265,45	332,81	343	343	416,6078	63,97	63,97	218,96	218,96	282,93	353,66
20.7	Próprio	CP051	PLACA DE IDENTIFICAÇÃO DOS AMBIENTES EM AÇO INOX E PINTURA AUTOMOTIVA - FORNECIMENTO E INSTALAÇÃO	unid.	25,00	3,58	4,12	4,12	89,5	103	103	135,9	135,9	135,9	3397,5	3397,5	3397,5	3487	3500,5	3500,5	4251,7073	3,40	84,96	112,10	2.802,46	2.887,42	3.609,27
20.8	SINAPI C	99804	LIMPEZA DE PISO CERÂMICO OU PORCELANATO UTILIZANDO DETERGENTE NEUTRO E ESCOVAÇÃO MANUAL.	m²	709,76	4,25	4,89	4,89	3016,48	3470,73	3470,73	1,04	1,04	1,04	738,15	738,15	738,15	3754,63	4208,88	4208,88	5112,1018	4,03	2.862,86	0,86	608,87	3.471,73	4.339,66
20.9	SINAPI C	99810	LIMPEZA DE SOLEIRA/PEITORIL EM GRANITO UTILIZANDO DETERGENTE NEUTRO E ESCOVAÇÃO MANUAL.	m²	31,84	5,82	6,7	6,7	185,31	213,33	213,33	1,41	1,41	1,41	44,89	44,89	44,89	230,2	258,22	258,22	313,6369	5,53	175,97	1,16	37,03	213,00	266,25
20.10	SINAPI C	99807	LIMPEZA DE REVESTIMENTO CERÂMICO EM PAREDE UTILIZANDO DETERGENTE NEUTRO E ESCOVAÇÃO MANUAL.	m²	485,76	1,27	1,46	1,46	616,92	709,21	709,21	0,34	0,34	0,34	165,16	165,16	165,16	782,07	874,37	874,37	1062,0074	1,20	585,00	0,28	136,23	721,23	901,54
20.11	SINAPI C	99818	LIMPEZA DE BACIA SANITÁRIA, BIDÊ OU MICTÓRIO EM LOUÇA, INCLUSIVE METAIS CORRESPONDENTES.	unid.	16,00	2,11	2,43	2,43	33,76	38,88	38,88	3,56	3,56	3,56	56,96	56,96	56,96	90,72	95,84	95,84	116,4073	2,00	32,07	2,94	46,98	79,05	98,82
20.12	SINAPI C	99819	LIMPEZA DE BANCADA DE PEDRA (MÁRMORE OU GRANITO).	m²	9,38	13,27	15,28	15,28	124,53	143,39	143,39	3,28	3,28	3,28	30,78	30,78	30,78	155,31	174,17	174,17	211,5433	12,61	118,27	2,71	25,39	143,66	179,58
20.13	SINAPI C	99821	LIMPEZA DE JANELA DE VIDRO COM CAIXILHO EM AÇO/ALUMÍNIO/PVC.	m²	355,44	1,58	1,82	1,82	561,6	646,9	646,9	1,52	1,52	1,52	540,27	540,27	540,27	1101,86	1187,17	1187,17	1441,9362	1,50	533,60	1,25	445,65	979,25	1.224,06
20.14	SINAPI C	99822	LIMPEZA DE PORTA DE MADEIRA.	m²	84,00	0,81	0,94	0,94	68,04	78,96	78,96	0,17	0,17	0,17	14,28	14,28	14,28	82,32	93,24	93,24	113,2493	0,78	65,13	0,14	11,78	76,91	96,14
20.15	SINAPI C	99824	LIMPEZA DE PORTA EM AÇO/ALUMÍNIO.	m²	16,38	1,59	1,84	1,84	26,04	30,14	30,14	0,94	0,93	0,93	15,4	15,23	15,23	41,44	45,37	45,37	55,1096	1,52	24,86	0,77	12,56	37,43	46,78
20.16	Próprio	CP010	MANUAL DE USO E CONSERVAÇÃO	unid.	1,00	133,16	153,29	153,29	133,16	153,29	153,29	67,55	67,55	67,55	67,55	67,55	67,55	200,71	220,84	220,84	268,2323	126,44	126,44	55,72	55,72	182,16	227,70
20.17	Mercado	MER135	FISCALIZAÇÃO E EMISSÃO DE HABITE-SE - PREFEITURA DE CAMPOS NOVOS - LEI 01/2002 ART 392	m²	1.215,64	0	0	0	0	0	0	3	3	3	3646,92	3646,92	3646,92	3646,92	3646,92	3646,92	4429,549	0,00	0,00	2,47	3.008,20	3.008,20	3.760,24
20.18	Mercado	MER067	VISTORIA E EMISSÃO DE HABITE-SE DE CONSTRUÇÃO - CORPO DE BOMBEIROS MILITARES DE SANTA CATARINA - LEI 7.541/1988 TABELA VII CÓDIGO 2 - DECRETO 420/2023	m²	1.215,64	0	0	0	0	0	0	0,86	0,86	0,86	1045,45	1045,45	1045,45	1045,45	1045,45	1045,45	1269,8041	0,00	0,00	0,71	862,35	862,35	1.077,94
20.19	Próprio	CP055	PLACA DE INAUGURACAO METALICA, *40* CM X *60* CM - FORNECIMENTO E INSTALAÇÃO	unid.	1,00	10,77	12,4	12,4	10,77	12,4	12,4	1212,73	1212,73	1212,73	1212,73	1212,73	1212,73	1223,5	1225,13	1225,13	1488,0429	10,23	10,23	1.000,33	1.000,33	1.010,56	1.263,20
Total da etapa 20					6261,6	7210,8	7210,8				22578,49	22576,74	22576,74	28840,08	29787,54	29787,54	36181,7041		5.948,85		18.622,86	24.571,72	30.714,65
TOTAL GERAL					549401,55	632753,82	632753,82				1702710,9	1702602,62	1702602,62	2252112,45	2335356,45	2335356,45	2827584,9168		521.996,59		1.405.588,67	1.927.585,12	2.400.336,84

## BIBLIOTECA
ORÇAMENTO

Concorrência Eletrônica nº 90003/2025
Processo nº 23348.001399/2025-87

				OBRA:	Estágio 1 de implantação do Campus Campos Novos do IFC					LICITANTE:	CONSTRUTORA ECASA ENGENHARIA LTDA
				BLOCO:	Biblioteca					CNPJ:	00.707.897/0001-98
				LDI Obra:	25,00%					LDI Dif.:	16,47%	TELEFONE:	(41) 3209-0220
				ÁREA:	519,52m²					E-MAIL:	henrique@ecasa.eng.br
				LOCAL:	Avenida Nelson Luiz Parizotto, s/n, Boa Vista, Campos Novos, SC					RESP. TEC.:	ANTONIO CARLOS ALVES SAMPAIO
				DATA:	14/07/2025
					DESCONTO:	15,1100%

ETAPA	REFERÊNCIA		DESCRIÇÃO	UNID.	QUANTIDADE	MÃO DE OBRA					MATERIAL					TOTAL				MÃO DE OBRA		MATERIAL		TOTAL
	BANCO	CÓDIGO				CUSTO UNIT. DESONERADO	CUSTO UNIT. NÃO DESONERADO	CUSTO UNIT.	CUSTO TOTAL DESONERADO	CUSTO TOTAL NÃO DESONERADO	CUSTO TOTAL	CUSTO UNIT. DESONERADO	CUSTO UNIT. NÃO DESONERADO	CUSTO UNIT.	CUSTO TOTAL DESONERADO	CUSTO TOTAL NÃO DESONERADO	CUSTO TOTAL	S/LDI DESONERADO	S/LDI NÃO DESONERADO	S/LDI	C/LDI	CUSTO UNIT.	CUSTO TOTAL	CUSTO UNIT.	CUSTO TOTAL	S/LDI	C/LDI
3	MOVIMENTAÇÃO DE TERRA
3.1	Escavações
3.1.1	SINAPI C	96521	ESCAVAÇÃO MECANIZADA PARA BLOCO DE COROAMENTO OU SAPATA COM RETROESCAVADEIRA (INCLUINDO ESCAVAÇÃO PARA COLOCAÇÃO DE FÔRMAS). AF_01/2024	M3	172,30	12,35	14,23	14,23	2127,91	2451,83	2451,83	28,18	28,17	28,17	4855,41	4853,69	4853,69	6983,32	7305,52	7305,52	8873,2846	11,74	2.022,41	23,24	4.003,61	6.026,03	7.532,53
3.1.2	SINAPI C	90091	ESCAVAÇÃO MECANIZADA DE VALAS PARA VIGAS BALDRAME.	M3	163,21	1,36	1,57	1,57	221,97	256,24	256,24	4,74	4,74	4,74	773,62	773,62	773,62	995,58	1029,86	1029,86	1250,862	1,30	211,36	3,91	638,12	849,49	1.061,86
3.1.3	SINAPI C	90091	ESCAVAÇÃO MECANIZADA DE VALAS PARA REDE HIDRÁULICA E HIDRANTE.	M3	2,50	1,36	1,57	1,57	3,4	3,93	3,93	4,74	4,74	4,74	11,85	11,85	11,85	15,25	15,78	15,78	19,1603	1,30	3,24	3,91	9,77	13,01	16,27
3.1.4	SINAPI C	90091	ESCAVAÇÃO MECANIZADA DE VALAS PARA REDE SANITÁRIA E DRENAGEM.	M3	51,10	1,36	1,57	1,57	69,5	80,23	80,23	4,74	4,74	4,74	242,21	242,21	242,21	311,71	322,44	322,44	391,6368	1,30	66,18	3,91	199,79	265,97	332,46
3.1.5	SINAPI C	90091	ESCAVAÇÃO MECANIZADA DE VALAS PARA REDE ELÉTRICA E LÓGICA.	M3	17,50	1,36	1,57	1,57	23,8	27,48	27,48	4,74	4,74	4,74	82,95	82,95	82,95	106,75	110,43	110,43	134,1222	1,30	22,67	3,91	68,42	91,09	113,86
3.1.6	SINAPI C	100576	REGULARIZAÇÃO E COMPACTAÇÃO DE SUBLEITO DE SOLO PREDOMINANTEMENTE ARGILOSO, PARA OBRAS DE CONSTRUÇÃO DE PAVIMENTOS. AF_09/2024	M2	178,45	0,63	0,74	0,74	112,42	132,05	132,05	1,43	1,42	1,42	255,18	253,4	253,4	367,61	385,45	385,45	468,17	0,61	108,92	1,17	209,02	317,94	397,43
Total da subetapa 3.1					2558,99	2951,75	2951,75				6221,23	6217,72	6217,72	8780,22	9169,47	9169,47	11137,236		2.434,78		5.128,73	7.563,52	9.454,40
3.2	Aterros e reaterros
3.2.1	SINAPI C	104740	REATERRO MECANIZADO DE VALA COM MINICARREGADEIRA, COM COMPACTADOR DE SOLOS DE PERCUSSÃO PARA BLOCOS DE COROAMENTO OU SAPATAS.	M3	149,51	11,25	12,94	12,94	1681,99	1934,66	1934,66	16,62	16,62	16,62	2484,86	2484,86	2484,86	4166,84	4419,52	4419,52	5367,9436	10,67	1.595,82	13,71	2.049,66	3.645,48	4.556,85
3.2.2	SINAPI C	104740	REATERRO MECANIZADO DE VALA COM MINICARREGADEIRA, COM COMPACTADOR DE SOLOS DE PERCUSSÃO PARA VIGAS BALDRAME.	M3	114,25	11,25	12,94	12,94	1285,31	1478,4	1478,4	16,62	16,62	16,62	1898,84	1898,84	1898,84	3184,15	3377,23	3377,23	4101,9836	10,67	1.219,47	13,71	1.566,28	2.785,74	3.482,17
3.2.3	SINAPI C	104740	REATERRO MECANIZADO DE VALA COM MINICARREGADEIRA, COM COMPACTADOR DE SOLOS DE PERCUSSÃO PARA REDE HIDRÁULICA E HIDRANTE.	M3	2,00	11,25	12,94	12,94	22,5	25,88	25,88	16,62	16,62	16,62	33,24	33,24	33,24	55,74	59,12	59,12	71,8072	10,68	21,35	13,71	27,42	48,77	60,96
3.2.4	SINAPI C	104740	REATERRO MECANIZADO DE VALA COM MINICARREGADEIRA, COM COMPACTADOR DE SOLOS DE PERCUSSÃO PARA REDE SANITÁRIA E DRENAGEM.	M3	43,80	11,25	12,94	12,94	492,75	566,77	566,77	16,62	16,62	16,62	727,96	727,96	727,96	1220,71	1294,73	1294,73	1572,5766	10,67	467,50	13,71	600,46	1.067,97	1.334,96
3.2.5	SINAPI C	104740	REATERRO MECANIZADO DE VALA COM MINICARREGADEIRA, COM COMPACTADOR DE SOLOS DE PERCUSSÃO PARA REDE ELÉTRICA E LÓGICA.	M3	12,50	11,25	12,94	12,94	140,63	161,75	161,75	16,62	16,62	16,62	207,75	207,75	207,75	348,38	369,5	369,5	448,7947	10,67	133,42	13,71	171,36	304,79	380,98
Total da subetapa 3.2					3623,18	4167,46	4167,46				5352,64	5352,64	5352,64	8975,81	9520,09	9520,09	11563,1057		3.437,56		4.415,18	7.852,74	9.815,92
Total da etapa 3					6182,17	7119,21	7119,21				11573,86	11570,36	11570,36	17756,03	18689,56	18689,56	22700,3416		5.872,34		9.543,91	15.416,26	19.270,32
4	INFRA-ESTRUTURA E FUNDAÇÕES
4.1	Estacas e blocos
4.1.1	SINAPI C	100324	LASTRO COM MATERIAL GRANULAR (PEDRA BRITADA N.1 E PEDRA BRITADA N.2), APLICADO SOBRE SOLO, ESPESSURA DE 5 CM.	m³	8,20	49,58	57,1	57,1	406,56	468,22	468,22	142,84	142,84	142,84	1171,29	1171,29	1171,29	1577,84	1639,51	1639,51	1991,3464	47,10	386,22	117,82	966,15	1.352,36	1.690,45
4.1.2	SINAPI C	96532	FABRICAÇÃO, MONTAGEM E DESMONTAGEM DE FÔRMA PARA SAPATA, EM MADEIRA SERRADA, E=25 MM, 2 UTILIZAÇÕES. AF_01/2024	M2	65,92	103,2	118,77	118,77	6802,94	7829,32	7829,32	68,01	68,01	68,01	4483,22	4483,22	4483,22	11286,16	12312,54	12312,54	14954,8082	97,97	6.458,09	56,10	3.698,02	10.156,11	12.695,14
4.1.3	SINAPI C	104918	ARMAÇÃO DE SAPATA UTILIZANDO AÇO CA-50 DE 8 MM - MONTAGEM.	kg	255,32	3,61	4,17	4,17	921,71	1064,68	1064,68	11,16	11,15	11,15	2849,37	2846,82	2846,82	3771,08	3911,5	3911,5	4750,9108	3,44	878,21	9,20	2.348,23	3.226,44	4.033,05
4.1.4	SINAPI C	104919	ARMAÇÃO DE SAPATA UTILIZANDO AÇO CA-50 DE 10 MM - MONTAGEM.	kg	72,95	2,76	3,17	3,17	201,34	231,25	231,25	10,42	10,43	10,43	760,14	760,87	760,87	961,48	992,12	992,12	1205,029	2,61	190,75	8,60	627,61	818,36	1.022,95
4.1.5	SINAPI C	104920	ARMAÇÃO DE SAPATA UTILIZANDO AÇO CA-50 DE 12,5 MM - MONTAGEM.	kg	364,75	2,12	2,45	2,45	773,27	893,64	893,64	9,05	9,06	9,06	3300,99	3304,64	3304,64	4074,26	4198,27	4198,27	5099,2218	2,02	737,13	7,47	2.725,86	3.462,98	4.328,73
4.1.6	SINAPI C	104921	ARMAÇÃO DE SAPATA UTILIZANDO AÇO CA-50 DE 16 MM - MONTAGEM.	kg	36,47	1,57	1,82	1,82	57,26	66,38	66,38	8,95	8,95	8,95	326,41	326,41	326,41	383,66	392,78	392,78	477,0729	1,50	54,75	7,38	269,24	323,99	404,99
4.1.7	SINAPI C	96558	CONCRETAGEM DE SAPATA, FCK 30 MPA, COM USO DE BOMBA - LANÇAMENTO, ADENSAMENTO E ACABAMENTO. AF_01/2024	M3	14,59	29,43	33,88	33,88	429,38	494,31	494,31	784,82	784,83	784,83	11450,52	11450,67	11450,67	11879,91	11944,98	11944,98	14508,3714	27,95	407,74	647,37	9.445,19	9.852,93	12.316,16
Total da subetapa 4.1					9592,46	11047,8	11047,8				24341,94	24343,9	24343,9	33934,39	35391,7	35391,7	42986,7604		9.112,89		20.080,30	29.193,17	36.491,46
4.2	Arranques e vigas baldrame e pisos
4.2.1	SINAPI C	100324	LASTRO COM MATERIAL GRANULAR (PEDRA BRITADA N.1 E PEDRA BRITADA N.2), APLICADO EM PISOS OU LAJES SOBRE SOLO, ESPESSURA DE *10 CM*. AF_01/2024	M3	27,20	49,58	57,1	57,1	1348,58	1553,12	1553,12	142,84	142,84	142,84	3885,25	3885,25	3885,25	5233,82	5438,37	5438,37	6605,4418	47,10	1.281,10	117,82	3.204,78	4.485,89	5.607,36
4.2.2	SINAPI C	96533	FABRICAÇÃO, MONTAGEM E DESMONTAGEM DE FÔRMA PARA VIGA BALDRAME, EM MADEIRA SERRADA, E=25 MM, 2 UTILIZAÇÕES. AF_01/2024	M2	217,62	41,98	48,32	48,32	9135,69	10515,4	10515,4	48,46	48,45	48,45	10545,87	10543,69	10543,69	19681,55	21059,09	21059,09	25578,3676	39,86	8.673,72	39,96	8.697,06	17.370,78	21.713,48
4.2.3	SINAPI C	104916	ARMAÇÃO DE SAPATA ISOLADA, VIGA BALDRAME E SAPATA CORRIDA UTILIZANDO AÇO CA-60 DE 5 MM - MONTAGEM. AF_01/2024	KG	544,05	6,8	7,84	7,84	3699,54	4265,35	4265,35	10,4	10,4	10,4	5658,12	5658,12	5658,12	9357,66	9923,47	9923,47	12053,0491	6,47	3.518,31	8,58	4.667,15	8.185,47	10.231,83
4.2.4	SINAPI C	104917	ARMAÇÃO DE SAPATA ISOLADA, VIGA BALDRAME E SAPATA CORRIDA UTILIZANDO AÇO CA-50 DE 6,3 MM - MONTAGEM. AF_01/2024	KG	217,62	4,95	5,69	5,69	1077,22	1238,26	1238,26	10,99	11	11	2391,64	2393,82	2393,82	3468,86	3632,08	3632,08	4411,5217	4,69	1.021,39	9,07	1.974,56	2.995,95	3.744,94
4.2.5	SINAPI C	104918	ARMAÇÃO DE SAPATA ISOLADA, VIGA BALDRAME E SAPATA CORRIDA UTILIZANDO AÇO CA-50 DE 8 MM - MONTAGEM. AF_01/2024	KG	652,86	3,61	4,17	4,17	2356,82	2722,43	2722,43	11,16	11,15	11,15	7285,92	7279,39	7279,39	9642,74	10001,82	10001,82	12148,2047	3,44	2.245,62	9,20	6.004,47	8.250,09	10.312,61
4.2.6	SINAPI C	104919	ARMAÇÃO DE SAPATA ISOLADA, VIGA BALDRAME E SAPATA CORRIDA UTILIZANDO AÇO CA-50 DE 10 MM - MONTAGEM. AF_01/2024	KG	652,86	2,76	3,17	3,17	1801,89	2069,57	2069,57	10,42	10,43	10,43	6802,8	6809,33	6809,33	8604,69	8878,9	8878,9	10784,3071	2,61	1.707,10	8,60	5.616,74	7.323,84	9.154,80
4.2.7	SINAPI C	104920	ARMAÇÃO DE BLOCO, SAPATA ISOLADA, VIGA BALDRAME E SAPATA CORRIDA UTILIZANDO AÇO CA-50 DE 12,5 MM - MONTAGEM. AF_01/2024	KG	108,81	2,12	2,45	2,45	230,68	266,58	266,58	9,05	9,06	9,06	984,73	985,82	985,82	1215,41	1252,4	1252,4	1521,1688	2,02	219,89	7,47	813,16	1.033,06	1.291,32
4.2.8	SINAPI C	96557	CONCRETAGEM DE BLOCO DE COROAMENTO OU VIGA BALDRAME, FCK 30 MPA, COM USO DE BOMBA - LANÇAMENTO, ADENSAMENTO E ACABAMENTO. AF_01/2024	M3	21,76	16,73	19,26	19,26	364,04	419,1	419,1	763,62	763,63	763,63	16616,37	16616,59	16616,59	16980,42	17035,69	17035,69	20691,5447	15,89	345,70	629,89	13.706,34	14.052,04	17.565,05
4.2.9	SINAPI C	92269	FABRICAÇÃO DE FÔRMA PARA PILARES E ESTRUTURAS SIMILARES, EM MADEIRA SERRADA, E=25 MM. AF_09/2020	M2	67,20	23,87	27,49	27,49	1604,06	1847,33	1847,33	99,79	99,77	99,77	6705,89	6704,54	6704,54	8309,95	8551,87	8551,87	10387,1037	22,68	1.523,79	82,30	5.530,30	7.054,09	8.817,61
4.2.10	SINAPI C	92759	ARMAÇÃO DE PILAR OU VIGA DE ESTRUTURA CONVENCIONAL DE CONCRETO ARMADO UTILIZANDO AÇO CA-60 DE 5,0 MM - MONTAGEM. AF_06/2022	KG	84,00	4,5	5,18	5,18	378	435,12	435,12	10,06	10,07	10,07	845,04	845,88	845,88	1223,04	1281	1281	1555,9026	4,27	358,91	8,31	697,73	1.056,64	1.320,81
4.2.11	SINAPI C	92760	ARMAÇÃO DE PILAR OU VIGA DE ESTRUTURA CONVENCIONAL DE CONCRETO ARMADO UTILIZANDO AÇO CA-50 DE 6,3 MM - MONTAGEM. AF_06/2022	KG	16,80	2,99	3,45	3,45	50,23	57,96	57,96	10,73	10,72	10,72	180,26	180,1	180,1	230,5	238,06	238,06	289,1428	2,85	47,81	8,84	148,55	196,36	245,45
4.2.12	SINAPI C	92762	ARMAÇÃO DE PILAR OU VIGA DE ESTRUTURA CONVENCIONAL DE CONCRETO ARMADO UTILIZANDO AÇO CA-50 DE 10,0 MM - MONTAGEM. AF_06/2022	KG	201,60	1,28	1,49	1,49	258,05	300,38	300,38	10,2	10,19	10,19	2056,32	2054,3	2054,3	2314,37	2354,69	2354,69	2860,004	1,23	247,77	8,41	1.694,51	1.942,29	2.427,86
4.2.13	SINAPI C	92763	ARMAÇÃO DE PILAR OU VIGA DE ESTRUTURA CONVENCIONAL DE CONCRETO ARMADO UTILIZANDO AÇO CA-50 DE 12,5 MM - MONTAGEM. AF_06/2022	KG	16,80	0,8	0,92	0,92	13,44	15,46	15,46	8,82	8,84	8,84	148,18	148,51	148,51	161,62	163,97	163,97	199,1555	0,76	12,75	7,29	122,50	135,25	169,06
4.2.14	SINAPI C	92764	ARMAÇÃO DE PILAR OU VIGA DE ESTRUTURA CONVENCIONAL DE CONCRETO ARMADO UTILIZANDO AÇO CA-50 DE 16,0 MM - MONTAGEM. AF_06/2022	KG	16,80	0,56	0,65	0,65	9,41	10,92	10,92	8,77	8,77	8,77	147,34	147,34	147,34	156,74	158,26	158,26	192,2177	0,54	9,01	7,23	121,53	130,54	163,17
4.2.15	SINAPI C	103672	CONCRETAGEM DE PILARES, FCK = 25 MPA, COM USO DE BOMBA - LANÇAMENTO, ADENSAMENTO E ACABAMENTO. AF_02/2022_PS	M3	3,36	34,01	39,18	39,18	114,27	131,64	131,64	668,64	668,63	668,63	2246,63	2246,6	2246,6	2360,9	2378,24	2378,24	2888,6122	32,32	108,58	551,53	1.853,13	1.961,71	2.452,14
4.2.16	SINAPI C	96622	LASTRO COM MATERIAL GRANULAR, APLICADO EM PISOS OU LAJES SOBRE SOLO, ESPESSURA DE *5 CM*. AF_01/2024	M3	17,86	60,72	69,93	69,93	1084,46	1248,95	1248,95	166,6	166,59	166,59	2975,48	2975,3	2975,3	4059,94	4224,25	4224,25	5130,7706	57,68	1.030,21	137,41	2.454,20	3.484,41	4.355,51
4.2.17	Próprio	CP050	LAJE PRÉ-MOLDADA UNIDIRECIONAL, BIAPOIADA, PARA PISO, ENCHIMENTO EM CERÂMICA, VIGOTA TRELIÇADA, ALTURA TOTAL DA LAJE (ENCHIMENTO+CAPA) = (8+4). INCLUINDO LAJOTAS, VIGOTAS, TÁBUAS NÃO APARELHADAS, PREGOS DE AÇO, ESCORAS TIPO PONTALETE EM MADEIRA, ARMAÇÃO EM AÇO CA-60 DE 5,0MM E CONCRETAGEM COM O USO DE BOMBA, FCK=25 MPA.	M²	119,08	28,63	32,98	32,98	3409,26	3927,26	3927,26	160,86	160,86	160,86	19155,21	19155,21	19155,21	22564,47	23082,47	23082,47	28035,9647	27,20	3.239,44	132,69	15.800,35	19.039,78	23.799,73
4.2.18	SINAPI C	92768	ARMAÇÃO DE LAJE DE ESTRUTURA CONVENCIONAL DE CONCRETO ARMADO UTILIZANDO AÇO CA-60 DE 5,0 MM - MONTAGEM. AF_06/2022	KG	178,62	3,86	4,45	4,45	689,47	794,86	794,86	10,17	10,18	10,18	1816,57	1818,35	1818,35	2506,04	2613,21	2613,21	3174,0056	3,67	655,65	8,40	1.499,88	2.155,53	2.694,41
4.2.19	SINAPI C	92769	ARMAÇÃO DE LAJE DE ESTRUTURA CONVENCIONAL DE CONCRETO ARMADO UTILIZANDO AÇO CA-50 DE 6,3 MM - MONTAGEM. AF_06/2022	KG	1.714,56	2,46	2,84	2,84	4217,82	4869,35	4869,35	10,72	10,71	10,71	18380,08	18362,94	18362,94	22597,9	23232,29	23232,29	28217,937	2,34	4.016,53	8,83	15.146,84	19.163,37	23.954,21
4.2.20	SINAPI C	103675	CONCRETAGEM DE LAJE MACIÇA, FCK=25 MPA, COM USO DE BOMBA - LANÇAMENTO, ADENSAMENTO E ACABAMENTO.	M3	28,57	35,69	41,08	41,08	1019,66	1173,66	1173,66	668,36	668,38	668,38	19095,05	19095,62	19095,62	20114,71	20269,27	20269,27	24619,058	33,89	968,10	551,32	15.751,20	16.719,29	20.899,12
Total da subetapa 4.2					32862,6	37862,69	37862,69				127922,73	127906,68	127906,68	160785,33	165769,37	165769,37	201343,4801		31.231,38		105.504,98	136.736,38	170.920,48
Total da etapa 4					42455,06	48910,49	48910,49				152264,67	152250,59	152250,59	194719,73	201161,07	201161,07	244330,2405		40.344,27		125.585,28	165.929,55	207.411,94
5	SUPERESTRUTURA
5.1	Concreto
5.1.1	SINAPI C	92423	MONTAGEM E DESMONTAGEM DE FÔRMA DE PILARES RETANGULARES E ESTRUTURAS SIMILARES, PÉ-DIREITO SIMPLES, EM CHAPA DE MADEIRA COMPENSADA RESINADA, 6 UTILIZAÇÕES. AF_09/2020	M2	108,36	29,27	33,72	33,72	3171,7	3653,9	3653,9	56,95	56,93	56,93	6171,1	6168,93	6168,93	9342,8	9822,83	9822,83	11930,8142	27,81	3.013,95	46,96	5.088,50	8.102,45	10.128,07
5.1.2	SINAPI C	92759	ARMAÇÃO DE PILAR DE ESTRUTURA CONVENCIONAL DE CONCRETO ARMADO UTILIZANDO AÇO CA-60 DE 5,0 MM - MONTAGEM.	KG	135,45	4,5	5,18	5,18	609,53	701,63	701,63	10,06	10,07	10,07	1362,63	1363,98	1363,98	1972,15	2065,61	2065,61	2508,8929	4,27	578,75	8,31	1.125,09	1.703,84	2.129,80
5.1.3	SINAPI C	92760	ARMAÇÃO DE PILAR DE ESTRUTURA CONVENCIONAL DE CONCRETO ARMADO UTILIZANDO AÇO CA-50 DE 6,3 MM - MONTAGEM.	KG	27,09	2,99	3,45	3,45	81	93,46	93,46	10,73	10,72	10,72	290,68	290,4	290,4	371,67	383,87	383,87	466,2428	2,85	77,09	8,84	239,54	316,63	395,79
5.1.4	SINAPI C	92762	ARMAÇÃO DE PILAR DE ESTRUTURA CONVENCIONAL DE CONCRETO ARMADO UTILIZANDO AÇO CA-50 DE 10,0 MM - MONTAGEM.	KG	325,08	1,28	1,49	1,49	416,1	484,37	484,37	10,2	10,19	10,19	3315,82	3312,57	3312,57	3731,92	3796,93	3796,93	4611,7565	1,23	399,54	8,41	2.732,41	3.131,94	3.914,92
5.1.5	SINAPI C	92763	ARMAÇÃO DE PILAR DE ESTRUTURA CONVENCIONAL DE CONCRETO ARMADO UTILIZANDO AÇO CA-50 DE 12,5 MM - MONTAGEM.	KG	27,09	0,8	0,92	0,92	21,67	24,92	24,92	8,82	8,84	8,84	238,93	239,48	239,48	260,61	264,4	264,4	321,1383	0,76	20,56	7,29	197,54	218,09	272,61
5.1.6	SINAPI C	92764	ARMAÇÃO DE PILAR DE ESTRUTURA CONVENCIONAL DE CONCRETO ARMADO UTILIZANDO AÇO CA-50 DE 16,0 MM - MONTAGEM.	KG	27,09	0,56	0,65	0,65	15,17	17,61	17,61	8,77	8,77	8,77	237,58	237,58	237,58	252,75	255,19	255,19	309,9511	0,54	14,53	7,23	195,97	210,49	263,12
5.1.7	SINAPI C	103672	CONCRETAGEM DE PILARES, FCK = 25 MPA, COM USO DE BOMBA - LANÇAMENTO, ADENSAMENTO E ACABAMENTO. AF_02/2022_PS	M3	5,41	34,01	39,18	39,18	183,99	211,96	211,96	668,64	668,63	668,63	3617,34	3617,29	3617,29	3801,34	3829,25	3829,25	4651,0096	32,32	174,84	551,53	2.983,76	3.158,59	3.948,24
5.1.8	SINAPI C	92460	MONTAGEM E DESMONTAGEM DE FÔRMA DE VIGA, ESCORAMENTO METÁLICO, PÉ-DIREITO SIMPLES, EM CHAPA DE MADEIRA RESINADA, 6 UTILIZAÇÕES. AF_09/2020	M2	175,23	52,92	60,9	60,9	9273,17	10671,51	10671,51	104,23	104,26	104,26	18264,22	18269,48	18269,48	27537,39	28940,99	28940,99	35151,7226	50,23	8.802,49	86,00	15.069,75	23.872,24	29.840,30
5.1.9	SINAPI C	92759	ARMAÇÃO DE VIGA DE ESTRUTURA CONVENCIONAL DE CONCRETO ARMADO UTILIZANDO AÇO CA-60 DE 5,0 MM - MONTAGEM.	KG	348,37	4,5	5,18	5,18	1567,67	1804,56	1804,56	10,06	10,07	10,07	3504,6	3508,09	3508,09	5072,27	5312,64	5312,64	6452,7356	4,27	1.488,51	8,31	2.893,68	4.382,18	5.477,73
5.1.10	SINAPI C	92760	ARMAÇÃO DE VIGA DE ESTRUTURA CONVENCIONAL DE CONCRETO ARMADO UTILIZANDO AÇO CA-50 DE 6,3 MM - MONTAGEM.	KG	139,35	2,99	3,45	3,45	416,66	480,76	480,76	10,73	10,72	10,72	1495,23	1493,83	1493,83	1911,88	1974,59	1974,59	2398,3364	2,85	396,56	8,84	1.232,20	1.628,76	2.035,95
5.1.11	SINAPI C	92761	ARMAÇÃO DE VIGA DE ESTRUTURA CONVENCIONAL DE CONCRETO ARMADO UTILIZANDO AÇO CA-50 DE 8,0 MM - MONTAGEM	KG	696,75	1,94	2,25	2,25	1351,7	1567,69	1567,69	10,9	10,89	10,89	7594,58	7587,61	7587,61	8946,27	9155,3	9155,3	11120,0213	1,86	1.293,12	8,98	6.258,71	7.551,83	9.439,79
5.1.12	SINAPI C	92762	ARMAÇÃO DE VIGA DE ESTRUTURA CONVENCIONAL DE CONCRETO ARMADO UTILIZANDO AÇO CA-50 DE 10,0 MM - MONTAGEM.	KG	69,67	1,28	1,49	1,49	89,18	103,81	103,81	10,2	10,19	10,19	710,63	709,94	709,94	799,81	813,75	813,75	988,3754	1,23	85,63	8,41	585,60	671,23	839,03
5.1.13	SINAPI C	92763	ARMAÇÃO DE VIGA DE ESTRUTURA CONVENCIONAL DE CONCRETO ARMADO UTILIZANDO AÇO CA-50 DE 12,5 MM - MONTAGEM.	KG	139,35	0,8	0,92	0,92	111,48	128,2	128,2	8,82	8,84	8,84	1229,07	1231,85	1231,85	1340,55	1360,06	1360,06	1651,924	0,76	105,75	7,29	1.016,10	1.121,85	1.402,32
5.1.14	SINAPI C	103675	CONCRETAGEM DE VIGAS, FCK=25 MPA, COM USO DE BOMBA - LANÇAMENTO, ADENSAMENTO E ACABAMENTO.	M3	13,93	35,69	41,08	41,08	497,16	572,24	572,24	668,36	668,38	668,38	9310,25	9310,53	9310,53	9807,42	9882,78	9882,78	12003,6219	33,89	472,02	551,32	7.679,87	8.151,90	10.189,87
5.1.15	SINAPI C	101964	LAJE PRÉ-MOLDADA UNIDIRECIONAL, BIAPOIADA, PARA FORRO, ENCHIMENTO EM CERÂMICA, VIGOTA TRELIÇADA, ALTURA TOTAL DA LAJE (ENCHIMENTO+CAPA) = (8+4). INCLUINDO LAJOTAS, VIGOTAS, TÁBUAS NÃO APARELHADAS, PREGOS DE AÇO, ESCORAS TIPO PONTALETE EM MADEIRA, ARMAÇÃO EM AÇO CA-60 DE 5,0MM E CONCRETAGEM COM O USO DE BOMBA, FCK=25 MPA.	M2	18,92	29,6	34,12	34,12	560,03	645,55	645,55	183,61	183,61	183,61	3473,9	3473,9	3473,9	4033,93	4119,45	4119,45	5003,4859	28,14	532,49	151,45	2.865,48	3.397,97	4.247,46
5.1.16	SINAPI C	92768	ARMAÇÃO DE LAJE DE ESTRUTURA CONVENCIONAL DE CONCRETO ARMADO UTILIZANDO AÇO CA-60 DE 5,0 MM - MONTAGEM. AF_06/2022	KG	28,38	3,86	4,45	4,45	109,55	126,29	126,29	10,17	10,18	10,18	288,62	288,91	288,91	398,17	415,2	415,2	504,3012	3,67	104,17	8,40	238,31	342,48	428,10
5.1.17	SINAPI C	103762	MONTAGEM E DESMONTAGEM DE FÔRMA DE LAJE MACIÇA, PÉ-DIREITO SIMPLES, EM CHAPA DE MADEIRA COMPENSADA RESINADA E CIMBRAMENTO DE MADEIRA, 6 UTILIZAÇÕES. AF_03/2022	M2	18,92	27,52	31,7	31,7	520,68	599,76	599,76	57,32	57,32	57,32	1084,49	1084,49	1084,49	1605,17	1684,26	1684,26	2045,7003	26,15	494,72	47,28	894,55	1.389,28	1.736,59
5.1.18	SINAPI C	92769	ARMAÇÃO DE LAJE DE ESTRUTURA CONVENCIONAL DE CONCRETO ARMADO UTILIZANDO AÇO CA-50 DE 6,3 MM - MONTAGEM. AF_06/2022	KG	181,65	2,46	2,84	2,84	446,86	515,89	515,89	10,72	10,71	10,71	1947,29	1945,47	1945,47	2394,15	2461,36	2461,36	2989,5648	2,34	425,54	8,83	1.604,74	2.030,27	2.537,84
5.1.19	SINAPI C	103675	CONCRETAGEM DE LAJE MACIÇA, FCK=25 MPA, COM USO DE BOMBA - LANÇAMENTO, ADENSAMENTO E ACABAMENTO.	M3	2,27	35,69	41,08	41,08	81,02	93,25	93,25	668,36	668,38	668,38	1517,18	1517,22	1517,22	1598,19	1610,47	1610,47	1956,082	33,89	76,92	551,32	1.251,50	1.328,41	1.660,52
Total da subetapa 5.1					19524,3	22497,36	22497,36				65654,14	65651,56	65651,56	85178,44	88148,92	88148,92	107065,6768		18.557,18		54.153,30	72.710,44	90.888,05
5.2	Metálica
5.2.1	Próprio	CP003	TRELIÇA ESPACIAL DE AÇO COMPOSTA POR TUBOS PARA TELHADOS DE TELHAS ONDULADAS METÁLICAS OU TERMOACÚSTICAS, INCLUSO TRANSPORTE VERTICAL.	M²	501,16	21,45	24,68	24,68	10749,88	12368,63	12368,63	279,6	279,6	279,6	140124,34	140124,34	140124,34	150874,22	152492,96	152492,96	185217,955	20,36	10.202,38	230,63	115.582,85	125.785,22	157.231,52
5.2.2	SINAPI C	92580	TRAMA DE AÇO COMPOSTA POR TERÇAS PARA TELHADOS DE ATÉ 2 ÁGUAS PARA TELHA ONDULADA DE FIBROCIMENTO, METÁLICA, PLÁSTICA OU TERMOACÚSTICA, INCLUSO TRANSPORTE VERTICAL. AF_07/2019	M2	501,16	6,44	7,41	7,41	3227,47	3713,6	3713,6	40,36	40,37	40,37	20226,82	20231,83	20231,83	23454,29	23945,42	23945,42	29084,113	6,11	3.063,20	33,30	16.688,41	19.751,60	24.689,50
Total da subetapa 5.2					13977,35	16082,22	16082,22				160351,15	160356,17	160356,17	174328,51	176438,39	176438,39	214302,068		13.265,58		132.271,26	145.536,82	181.921,03
Total da etapa 5					33501,65	38579,59	38579,59				226005,3	226007,72	226007,72	259506,95	264587,31	264587,31	321367,7448		31.822,76		186.424,56	218.247,26	272.809,08
6	ALVENARIAS, VEDAÇÕES E DIVISÓRIAS
6.1	Alvenarias
6.1.1	SINAPI C	103326	ALVENARIA DE VEDAÇÃO DE BLOCOS CERÂMICOS FURADOS NA VERTICAL DE 19X19X39 CM (ESPESSURA 19 CM) E ARGAMASSA DE ASSENTAMENTO COM PREPARO EM BETONEIRA. AF_12/2021	M2	60,54	34,13	39,3	39,3	2066,23	2379,22	2379,22	66,36	66,36	66,36	4017,43	4017,43	4017,43	6083,66	6396,66	6396,66	7769,3789	32,42	1.962,52	54,74	3.313,81	5.276,34	6.595,43
6.1.2	SINAPI C	103324	ALVENARIA DE VEDAÇÃO DE BLOCOS CERÂMICOS FURADOS NA VERTICAL DE 14X19X39 CM (ESPESSURA 14 CM) E ARGAMASSA DE ASSENTAMENTO COM PREPARO EM BETONEIRA. AF_12/2021	M2	287,95	29,64	34,12	34,12	8534,84	9824,85	9824,85	55,6	55,61	55,61	16010,02	16012,9	16012,9	24544,86	25837,75	25837,75	31382,5354	28,14	8.104,12	45,87	13.208,39	21.312,51	26.640,63
6.1.3	SINAPI C	103322	ALVENARIA DE VEDAÇÃO DE BLOCOS CERÂMICOS FURADOS NA VERTICAL DE 9X19X39 CM (ESPESSURA 9 CM) E ARGAMASSA DE ASSENTAMENTO COM PREPARO EM BETONEIRA. AF_12/2021	M2	12,91	20,55	23,66	23,66	265,3	305,45	305,45	43,62	43,62	43,62	563,13	563,13	563,13	828,43	868,58	868,58	1054,9831	19,52	251,95	35,98	464,51	716,46	895,58
6.1.4	SINAPI C	93187	VERGA MOLDADA IN LOCO EM CONCRETO, ESPESSURA DE *20* CM. AF_03/2024	M	13,40	27,38	31,52	31,52	366,89	422,37	422,37	64,87	64,9	64,9	869,26	869,66	869,66	1236,15	1292,03	1292,03	1569,2972	26,00	348,40	53,53	717,35	1.065,74	1.332,18
6.1.5	SINAPI C	93197	CONTRAVERGA MOLDADA IN LOCO EM CONCRETO, ESPESSURA DE *20* CM. AF_03/2024	M	69,60	17,07	19,66	19,66	1188,07	1368,34	1368,34	51,12	51,13	51,13	3557,95	3558,65	3558,65	4746,02	4926,98	4926,98	5984,3148	16,22	1.128,69	42,18	2.935,39	4.064,07	5.080,08
6.1.6	SINAPI C	93205	CINTA DE AMARRAÇÃO DE ALVENARIA MOLDADA IN LOCO COM UTILIZAÇÃO DE BLOCOS CANALETA, ESPESSURA DE *20* CM. AF_03/2024	M	97,95	19,68	22,66	22,66	1927,66	2219,55	2219,55	51,78	51,77	51,77	5071,85	5070,87	5070,87	6999,51	7290,42	7290,42	8854,9423	18,69	1.830,82	42,70	4.182,75	6.013,57	7.516,96
6.1.7	SINAPI C	93202	FIXAÇÃO (ENCUNHAMENTO) DE ALVENARIA DE VEDAÇÃO COM TIJOLO MACIÇO. AF_03/2024	M	71,30	16,08	18,52	18,52	1146,5	1320,48	1320,48	13,04	13,04	13,04	929,75	929,75	929,75	2076,26	2250,23	2250,23	2733,1269	15,28	1.089,21	10,76	766,91	1.856,12	2.320,15
6.1.8	SINAPI C	101162	ALVENARIA DE VEDAÇÃO COM ELEMENTO VAZADO DE CERÂMICA (COBOGÓ) DE 7X20X20CM E ARGAMASSA DE ASSENTAMENTO COM PREPARO EM BETONEIRA. AF_05/2020	M2	155,00	75	86,36	86,36	11625	13385,8	13385,8	90,6	90,59	90,59	14043	14041,45	14041,45	25668	27427,25	27427,25	33313,1379	71,23	11.041,40	74,72	11.582,22	22.623,62	28.279,52
Total da subetapa 6.1					27120,49	31226,05	31226,05				45062,4	45063,85	45063,85	72182,89	76289,9	76289,9	92661,7164		25.757,11		37.171,33	62.928,42	78.660,53
6.2	Divisórias
6.2.1	Próprio	CP004	DIVISORIA CEGA (N1) - PAINEL MSO/COMEIA E=35MM - PERFIS SIMPLES ACO GALVANIZADO PINTADO.	M²	56,82	42,8	49,26	49,26	2431,9	2798,95	2798,95	85,61	85,61	85,61	4864,36	4864,36	4864,36	7296,26	7663,31	7663,31	9307,8605	40,63	2.308,74	70,62	4.012,41	6.321,15	7.901,44
6.2.2	Próprio	CP008	DIVISORIA (N3) - PAINEL/VIDRO/PAINEL MSO/COMEIA E=35MM - PERFIS SIMPLES ACO GALVANIZADO PINTADO.	M²	25,20	44,21	50,88	50,88	1114,09	1282,18	1282,18	97,61	97,61	97,61	2459,77	2459,77	2459,77	3573,86	3741,95	3741,95	4544,97	41,97	1.057,62	80,51	2.028,96	3.086,58	3.858,23
6.2.3	Próprio	CP011	PORTA/PAINEL CEGO PARA DIVISÓRIA (N1) - PAINEL CEGO MSO/COMEIA E=35MM, S/ BONECA, INCLUSO BATENTE, TESTEIRO, DOBRADIÇAS E FECHADURA.	M²	6,72	89,91	103,5	103,5	604,2	695,52	695,52	99,93	99,93	99,93	671,53	671,53	671,53	1275,72	1367,05	1367,05	1660,4184	85,37	573,71	82,43	553,92	1.127,62	1.409,53
Total da subetapa 6.2					4150,18	4776,65	4776,65				7995,66	7995,66	7995,66	12145,85	12772,31	12772,31	15513,2489		3.940,07		6.595,29	10.535,36	13.169,20
Total da etapa 6					31270,68	36002,7	36002,7				53058,06	53059,51	53059,51	84328,74	89062,21	89062,21	108174,9654		29.697,18		43.766,62	73.463,78	91.829,73
7	ESQUADRIAS
7.1	Madeira
7.1.1	SINAPI C	90843	KIT DE PORTA DE MADEIRA PARA PINTURA, SEMI-OCA (LEVE OU MÉDIA), PADRÃO MÉDIO, 80X210CM, ESPESSURA DE 3,5CM, ITENS INCLUSOS: DOBRADIÇAS, MONTAGEM E INSTALAÇÃO DO BATENTE, FECHADURA COM EXECUÇÃO DO FURO - FORNECIMENTO E INSTALAÇÃO.	unid.	7,00	257,87	296,97	296,97	1805,09	2078,79	2078,79	861,98	861,93	861,93	6033,86	6033,51	6033,51	7838,95	8112,3	8112,3	9853,1996	244,96	1.714,71	710,97	4.976,80	6.691,50	8.364,38
7.1.2	SINAPI C	100874	PUXADOR PARA PCD, FIXADO NA PORTA - FORNECIMENTO E INSTALAÇÃO.	unid.	2,00	29,07	33,47	33,47	58,14	66,94	66,94	275,58	275,57	275,57	551,16	551,14	551,14	609,3	618,08	618,08	750,72	27,61	55,22	227,31	454,61	509,83	637,29
7.1.3	Próprio	CP062	MOLA HIDRAULICA AEREA, PARA PORTAS DE ATE 850 MM E PESO DE ATE 50 KG, COM CORPO EM ALUMINIO E BRACO EM ACO, SEM BRACO DE PARADA - FORNECIMENTO E INSTALAÇÃO	unid.	2,00	74,77	86,09	86,09	149,54	172,18	172,18	153,93	153,93	153,93	307,86	307,86	307,86	457,4	480,04	480,04	583,0566	71,01	142,02	126,97	253,94	395,97	494,96
7.1.4	Próprio	CP053	CHAPA ACO INOX AISI 304 NUMERO 14 (E = 1,9 MM), ACABAMENTO NUMERO 1 (LAMINADO A QUENTE, FOSCO) - FIXADO EM PORTA DE MADEIRA	m²	0,96	10,69	12,31	12,31	10,26	11,82	11,82	885,42	885,42	885,42	850	850	850	860,27	861,82	861,82	1046,7675	10,16	9,75	730,34	701,13	710,88	888,60
Total da subetapa 7.1					2023,03	2329,73	2329,73				7742,88	7742,51	7742,51	9765,92	10072,24	10072,24	12233,7437		1.921,70		6.386,48	8.308,18	10.385,23
7.2	Metálicas
7.2.1	SINAPI C	94589	CONTRAMARCO DE ALUMÍNIO PARA JANELAS, FIXAÇÃO COM ARGAMASSA - FORNECIMENTO E INSTALAÇÃO.	m	174,80	10,19	11,76	11,76	1781,21	2055,65	2055,65	10,31	10,29	10,29	1802,19	1798,69	1798,69	3583,4	3854,34	3854,34	4681,4814	9,70	1.695,62	8,49	1.483,67	3.179,29	3.974,11
7.2.2	Próprio	CP005	JANELA DE ALUMÍNIO TIPO BASCULANTE, COM VIDROS, BATENTE E FERRAGENS, ACABAMENTO BRANCO. EXCLUSIVE ALIZAR E CONTRAMARCO. FORNECIMENTO E INSTALAÇÃO	m²	14,40	56,45	65	65	812,88	936	936	456,53	456,53	456,53	6574,03	6574,03	6574,03	7386,91	7510,03	7510,03	9121,6849	53,62	772,07	376,57	5.422,65	6.194,72	7.743,40
7.2.3	SINAPI C	94569	JANELA DE ALUMÍNIO TIPO MAXIM-AR, COM VIDROS, BATENTE E FERRAGENS, EXCLUSIVE ALIZAR, ACABAMENTO E CONTRAMARCO, FIXAÇÃO COM PARAFUSO. FORNECIMENTO E INSTALAÇÃO. AF_11/2024	m²	98,04	33,4	38,46	38,46	3274,54	3770,62	3770,62	626,94	626,95	626,95	61465,2	61466,18	61466,18	64739,73	65236,8	65236,8	79236,6129	31,72	3.110,23	517,15	50.700,94	53.811,17	67.263,96
7.2.4	SINAPI C	91341	PORTA EM ALUMÍNIO BRANCO DE ABRIR TIPO VENEZIANA COM GUARNIÇÃO, FIXAÇÃO COM PARAFUSOS - FORNECIMENTO E INSTALAÇÃO.	m²	10,08	12,64	14,54	14,54	127,41	146,56	146,56	936,35	936,37	936,37	9438,41	9438,61	9438,61	9565,82	9585,17	9585,17	11642,1509	11,99	120,89	772,37	7.785,53	7.906,42	9.883,02
7.2.5	SINAPI C	100705	TARJETA TIPO LIVRE/OCUPADO PARA PORTA DE BANHEIRO.	unid.	3,00	29,43	33,87	33,87	88,29	101,61	101,61	57,14	57,14	57,14	171,42	171,42	171,42	259,71	273,03	273,03	331,6222	27,94	83,81	47,13	141,40	225,21	281,51
Total da subetapa 7.2					6084,33	7010,44	7010,44				79451,25	79448,93	79448,93	85535,57	86459,37	86459,37	105013,5523		5.782,62		65.534,19	71.316,80	89.146,00
7.3	Vidros
7.3.1	SINAPI C	102185	PORTA DE ABRIR COM MOLA HIDRÁULICA, EM VIDRO TEMPERADO, 2 FOLHAS DE 90X210 CM, ESPESSURA DD 10MM, INCLUSIVE ACESSÓRIOS. AF_01/2021	UN	1,00	236,85	272,74	272,74	236,85	272,74	272,74	3619,67	3619,66	3619,66	3619,67	3619,66	3619,66	3856,52	3892,4	3892,4	4727,709	224,97	224,97	2.985,71	2.985,71	3.210,68	4.013,35
7.3.2	SINAPI C	100874	PUXADOR PARA PCD, FIXADO NA PORTA - FORNECIMENTO E INSTALAÇÃO. AF_01/2020	UN	4,00	29,07	33,47	33,47	116,28	133,88	133,88	275,58	275,57	275,57	1102,32	1102,28	1102,28	1218,6	1236,16	1236,16	1501,4399	27,61	110,43	227,31	909,23	1.019,66	1.274,57
7.3.3	SINAPI C	102181	INSTALAÇÃO DE VIDRO TEMPERADO, E = 10 MM, ENCAIXADO EM PERFIL U. AF_01/2021_PS	M2	4,27	49,67	57,2	57,2	211,84	243,96	243,96	408,06	408,05	408,05	1740,38	1740,33	1740,33	1952,22	1984,29	1984,29	2410,1202	47,13	201,23	336,19	1.435,53	1.636,76	2.045,95
Total da subetapa 7.3					564,97	650,58	650,58				6462,37	6462,27	6462,27	7027,34	7112,85	7112,85	8639,2691		536,63		5.330,47	5.867,10	7.333,88
Total da etapa 7					8672,33	9990,75	9990,75				93656,49	93653,72	93653,72	102328,83	103644,46	103644,46	125886,5651		8.240,95		77.251,14	85.492,08	106.865,11
8	COBERTURA
8.1	SINAPI C	94216	TELHAMENTO COM TELHA METÁLICA TERMOACÚSTICA E = 30 MM, COM ATÉ 2 ÁGUAS, INCLUSO IÇAMENTO. AF_07/2019	M2	482,00	2,46	2,84	2,84	1185,72	1368,88	1368,88	200,64	200,63	200,63	96708,48	96703,66	96703,66	97894,2	98072,54	98072,54	119118,9071	2,34	1.129,13	165,49	79.766,90	80.896,03	101.120,04
8.2	Próprio	CP012	CUMEEIRA PARA TELHA DE AÇO GALVALUME TRAPEZOIDAL, INCLUSO ACESSÓRIOS DE FIXAÇÃO E IÇAMENTO	m	22,30	2,82	3,25	3,25	62,89	72,48	72,48	73,39	73,39	73,39	1636,6	1636,6	1636,6	1699,48	1709,07	1709,07	2075,8389	2,68	59,79	60,54	1.349,97	1.409,74	1.762,18
8.3	SINAPI C	100327	RUFO EXTERNO/INTERNO EM CHAPA DE AÇO GALVANIZADO NÚMERO 26, CORTE DE 33 CM, INCLUSO IÇAMENTO.	m	49,90	8,4	9,68	9,68	419,16	483,03	483,03	46,63	46,62	46,62	2326,84	2326,34	2326,34	2746	2809,37	2809,37	3412,2608	7,98	398,43	38,45	1.918,90	2.317,33	2.896,67
8.4	SINAPI C	101979	CHAPIM (RUFO CAPA) EM AÇO GALVANIZADO, CORTE 33.	m	92,60	5,91	6,82	6,82	547,27	631,53	631,53	36,55	36,54	36,54	3384,53	3383,6	3383,6	3931,8	4015,14	4015,14	4876,7842	5,63	520,92	30,14	2.790,99	3.311,92	4.139,90
8.5	SINAPI C	94228	CALHA EM CHAPA DE AÇO GALVANIZADO NÚMERO 24, DESENVOLVIMENTO DE 50 CM, INCLUSO TRANSPORTE VERTICAL.	m	45,90	13,92	16,04	16,04	638,93	736,24	736,24	68,11	68,1	68,1	3126,25	3125,79	3125,79	3765,18	3862,03	3862,03	4690,8168	13,23	607,29	56,17	2.578,33	3.185,63	3.982,03
Total da etapa 8					2853,96	3292,16	3292,16				107182,69	107175,99	107175,99	110036,65	110468,14	110468,14	134174,6077		2.715,56		88.405,09	91.120,66	113.900,82
9	INSTALAÇÕES ELÉTRICAS
9.1	Alimentador de energia
9.1.1	SINAPI C	101894	DISJUNTOR TRIPOLAR TIPO NEMA, CORRENTE NOMINAL DE 60 ATÉ 100A - FORNECIMENTO E INSTALAÇÃO. AF_10/2020	UN	1,00	39,34	45,29	45,29	39,34	45,29	45,29	115,75	115,75	115,75	115,75	115,75	115,75	155,09	161,04	161,04	195,5992	37,36	37,36	95,48	95,48	132,84	166,04
9.1.2	SINAPI C	97668	ELETRODUTO FLEXÍVEL CORRUGADO, PEAD, DN 63 (2"), PARA REDE ENTERRADA DE DISTRIBUIÇÃO DE ENERGIA ELÉTRICA - FORNECIMENTO E INSTALAÇÃO. AF_12/2021	M	72,40	4,74	5,46	5,46	343,18	395,3	395,3	6,82	6,82	6,82	493,77	493,77	493,77	836,94	889,07	889,07	1079,8669	4,50	326,07	5,63	407,29	733,36	916,70
9.1.3	SINAPI C	97883	CAIXA ENTERRADA ELÉTRICA RETANGULAR, EM CONCRETO PRÉ-MOLDADO, FUNDO COM BRITA, DIMENSÕES INTERNAS: 0,6X0,6X0,5 M. AF_12/2020	UN	2,00	56,8	65,39	65,39	113,6	130,78	130,78	374,99	375,01	375,01	749,98	750,02	750,02	863,58	880,8	880,8	1069,8197	53,94	107,88	309,33	618,66	726,54	908,17
9.1.4	SINAPI C	92341	TUBO DE AÇO GALVANIZADO COM COSTURA, CLASSE MÉDIA, DN 50 (2"), CONEXÃO ROSQUEADA, INSTALADO EM PRUMADAS - FORNECIMENTO E INSTALAÇÃO. AF_10/2020	M	6,00	20,98	24,16	24,16	125,88	144,96	144,96	73,19	73,17	73,17	439,14	439,02	439,02	565,02	583,98	583,98	709,3021	19,93	119,57	60,36	362,13	481,70	602,13
9.1.5	SINAPI C	91174	FIXAÇÃO DE TUBOS VERTICAIS DE PVC ÁGUA, PVC ESGOTO, PVC ÁGUA PLUVIAL, CPVC, PPR, COBRE OU AÇO, DIÂMETROS MAIORES QUE 40 MM E MENORES OU IGUAIS A 75 MM, COM ABRAÇADEIRA METÁLICA RÍGIDA TIPO U PERFIL 2 1/2", FIXADA EM PERFILADO EM PAREDE. AF_09/2023_PS	M	3,00	3,74	4,3	4,3	11,22	12,9	12,9	1,91	1,91	1,91	5,73	5,73	5,73	16,95	18,63	18,63	22,628	3,55	10,64	1,58	4,73	15,37	19,21
9.1.6	SINAPI C	92982	CABO DE COBRE FLEXÍVEL ISOLADO, 16 MM², ANTI-CHAMA 0,6/1,0 KV, PARA DISTRIBUIÇÃO - FORNECIMENTO E INSTALAÇÃO. AF_10/2020	M	200,80	0,63	0,73	0,73	126,5	146,58	146,58	17,84	17,84	17,84	3582,27	3582,27	3582,27	3708,78	3728,86	3728,86	4529,0685	0,60	120,91	14,72	2.954,87	3.075,78	3.844,73
9.1.7	SINAPI C	96620	ENVELOPAMENTO CONCRETO SIMPLES	M3	1,45	246,32	283,62	283,62	356,67	410,68	410,68	528,67	528,67	528,67	765,51	765,51	765,51	1122,19	1176,2	1176,2	1428,6076	233,62	338,75	435,48	631,44	970,20	1.212,74
9.1.8	Próprio	CP037	FITA SUBTERRÂNEA ALERTA/ADVERTÊNCIA REDE ELÉTRICA ABAIXO 7,6CM - FORNECIMENTO E INSTALAÇÃO	M	36,20	1,28	1,48	1,48	46,34	53,58	53,58	1,36	1,36	1,36	49,23	49,23	49,23	95,57	102,81	102,81	124,8706	1,22	44,20	1,12	40,61	84,80	106,00
9.1.9	Próprio	CP088	MEDIDOR DE ENERGIA TRIFÁSICO 380V 150A	UNID.	1,00	66,47	76,53	76,53	66,47	76,53	76,53	433,13	433,13	433,13	433,13	433,13	433,13	499,6	509,66	509,66	619,033	63,13	63,13	357,27	357,27	420,40	525,50
9.1.10	SINAPI C	101946	QUADRO DE MEDIÇÃO GERAL DE ENERGIA PARA 1 MEDIDOR DE SOBREPOR - FORNECIMENTO E INSTALAÇÃO. AF_10/2020	UN	1,00	76,52	88,11	88,11	76,52	88,11	88,11	120,22	120,21	120,21	120,22	120,21	120,21	196,74	208,32	208,32	253,0255	72,68	72,68	99,16	99,16	171,83	214,79
Total da subetapa 9.1					1305,72	1504,72	1504,72				6754,74	6754,65	6754,65	8060,45	8259,36	8259,36	10031,821		1.241,19		5.571,64	6.812,81	8.516,01
9.2	Instalações elétricas de baixa tensão
9.2.1	SINAPI C	90458	QUEBRA EM ALVENARIA PARA INSTALAÇÃO DE QUADRO DISTRIBUIÇÃO GRANDE (76X40 CM). AF_09/2023	UN	1,00	37,03	42,63	42,63	37,03	42,63	42,63	5,27	5,27	5,27	5,27	5,27	5,27	42,3	47,9	47,9	58,1793	35,16	35,16	4,35	4,35	39,51	49,39
9.2.2	SINAPI C	101880	QUADRO DE DISTRIBUIÇÃO DE ENERGIA EM CHAPA DE AÇO GALVANIZADO, DE EMBUTIR, COM BARRAMENTO TRIFÁSICO, PARA 30 DISJUNTORES DIN 150A - FORNECIMENTO E INSTALAÇÃO. AF_10/2020	UN	1,00	35,49	40,86	40,86	35,49	40,86	40,86	604,02	604,03	604,03	604,02	604,03	604,03	639,51	644,89	644,89	783,2834	33,70	33,70	498,24	498,24	531,94	664,93
9.2.3	SINAPI C	97881	CAIXA ENTERRADA ELÉTRICA RETANGULAR, EM CONCRETO PRÉ-MOLDADO, FUNDO COM BRITA, DIMENSÕES INTERNAS: 0,3X0,3X0,3 M. AF_12/2020	UN	1,00	23,02	26,53	26,53	23,02	26,53	26,53	118,2	118,19	118,19	118,2	118,19	118,19	141,22	144,72	144,72	175,7769	21,88	21,88	97,49	97,49	119,37	149,22
9.2.4	SINAPI C	96986	HASTE DE ATERRAMENTO, DIÂMETRO 3/4", COM 3 METROS - FORNECIMENTO E INSTALAÇÃO. AF_08/2023	UN	1,00	19,49	22,44	22,44	19,49	22,44	22,44	98,53	98,53	98,53	98,53	98,53	98,53	118,02	120,97	120,97	146,9302	18,51	18,51	81,27	81,27	99,78	124,73
9.2.5	SINAPI C	104749	CONECTOR GRAMPO METÁLICO TIPO OLHAL, PARA SPDA, PARA HASTE DE ATERRAMENTO DE 3/4'' E CABOS DE 10 A 50 MM2 - FORNECIMENTO E INSTALAÇÃO. AF_08/2023	UN	1,00	9,36	10,78	10,78	9,36	10,78	10,78	11,37	11,37	11,37	11,37	11,37	11,37	20,73	22,15	22,15	26,9034	8,89	8,89	9,38	9,38	18,27	22,84
9.2.6	SINAPI C	90456	QUEBRA EM ALVENARIA PARA INSTALAÇÃO DE CAIXA DE TOMADA (4X4 OU 4X2). AF_09/2023	UN	77,00	5,74	6,59	6,59	441,98	507,43	507,43	0,76	0,76	0,76	58,52	58,52	58,52	500,5	565,95	565,95	687,4029	5,44	418,56	0,63	48,27	466,83	583,54
9.2.7	SINAPI C	91941	CAIXA RETANGULAR 4" X 2" BAIXA (0,30 M DO PISO), PVC, INSTALADA EM PAREDE - FORNECIMENTO E INSTALAÇÃO. AF_03/2023	UN	65,00	8,42	9,69	9,69	547,3	629,85	629,85	4,42	4,42	4,42	287,3	287,3	287,3	834,6	917,15	917,15	1113,9704	7,99	519,54	3,65	236,98	756,52	945,65
9.2.8	SINAPI C	91940	CAIXA RETANGULAR 4" X 2" MÉDIA (1,30 M DO PISO), PVC, INSTALADA EM PAREDE - FORNECIMENTO E INSTALAÇÃO. AF_03/2023	UN	12,00	14,81	17,05	17,05	177,72	204,6	204,6	5,45	5,44	5,44	65,4	65,28	65,28	243,12	269,88	269,88	327,7962	14,06	168,77	4,49	53,85	222,61	278,27
9.2.9	SINAPI C	91937	CAIXA OCTOGONAL 3" X 3", PVC, INSTALADA EM LAJE - FORNECIMENTO E INSTALAÇÃO. AF_03/2023	UN	123,00	11,2	12,88	12,88	1377,6	1584,24	1584,24	6,48	6,49	6,49	797,04	798,27	798,27	2174,64	2382,51	2382,51	2893,7966	10,62	1.306,77	5,35	658,46	1.965,24	2.456,54
9.2.10	SINAPI C	104780	RASGO LINEAR MECANIZADO EM ALVENARIA, PARA ELETRODUTOS, DIÂMETROS MENORES OU IGUAIS A 40 MM. AF_09/2023	M	236,80	5,01	5,77	5,77	1186,37	1366,34	1366,34	0,7	0,69	0,69	165,76	163,39	163,39	1352,13	1529,73	1529,73	1858,0076	4,76	1.127,04	0,57	134,77	1.261,81	1.577,26
9.2.11	SINAPI C	91834	ELETRODUTO FLEXÍVEL CORRUGADO, PVC, DN 25 MM (3/4"), PARA CIRCUITOS TERMINAIS, INSTALADO EM FORRO - FORNECIMENTO E INSTALAÇÃO. AF_03/2023_PA	M	715,10	10,86	12,51	12,51	7765,99	8945,9	8945,9	6,18	6,17	6,17	4419,32	4412,17	4412,17	12185,3	13358,07	13358,07	16224,7094	10,32	7.379,11	5,09	3.639,42	11.018,52	13.773,16
9.2.12	SINAPI C	104766	CHUMBAMENTO LINEAR EM ALVENARIA PARA ELETRODUTOS COM DIÂMETROS MENORES OU IGUAIS A 40 MM. AF_09/2023	M	236,80	13,77	15,85	15,85	3260,74	3753,28	3753,28	4,6	4,59	4,59	1089,28	1086,91	1086,91	4350,02	4840,19	4840,19	5878,8972	13,07	3.095,93	3,79	896,55	3.992,48	4.990,60
9.2.13	SINAPI C	104401	CONDULETE DE PVC, TIPO C, PARA ELETRODUTO DE PVC SOLDÁVEL DN 20 MM (1/2''), APARENTE - FORNECIMENTO E INSTALAÇÃO. AF_10/2022	UN	4,00	12,17	14,01	14,01	48,68	56,04	56,04	14,53	14,54	14,54	58,12	58,16	58,16	106,8	114,2	114,2	138,7073	11,56	46,23	11,99	47,97	94,20	117,75
9.2.14	SINAPI C	95726	ELETRODUTO RÍGIDO SOLDÁVEL, PVC, DN 20 MM (1/2"), APARENTE - FORNECIMENTO E INSTALAÇÃO. AF_10/2022_PA	M	15,40	9,48	10,93	10,93	145,99	168,32	168,32	5,55	5,55	5,55	85,47	85,47	85,47	231,46	253,79	253,79	308,2558	9,02	138,84	4,58	70,50	209,34	261,68
9.2.15	SINAPI C	91887	CURVA 90 GRAUS PARA ELETRODUTO, PVC, ROSCÁVEL, DN 20 MM (1/2"), PARA CIRCUITOS TERMINAIS, INSTALADA EM FORRO - FORNECIMENTO E INSTALAÇÃO. AF_03/2023	UN	4,00	9,18	10,57	10,57	36,72	42,28	42,28	4,46	4,46	4,46	17,84	17,84	17,84	54,56	60,12	60,12	73,0218	8,72	34,88	3,68	14,72	49,59	61,99
9.2.16	SINAPI C	91924	CABO DE COBRE FLEXÍVEL ISOLADO, 1,5 MM², ANTI-CHAMA 450/750 V, PARA CIRCUITOS TERMINAIS - FORNECIMENTO E INSTALAÇÃO. AF_03/2023	M	473,40	1,14	1,33	1,33	539,68	629,62	629,62	2,18	2,16	2,16	1032,01	1022,54	1022,54	1571,69	1652,17	1652,17	2006,7208	1,10	519,35	1,78	843,45	1.362,80	1.703,51
9.2.17	SINAPI C	91926	CABO DE COBRE FLEXÍVEL ISOLADO, 2,5 MM², ANTI-CHAMA 450/750 V, PARA CIRCUITOS TERMINAIS - FORNECIMENTO E INSTALAÇÃO. AF_03/2023	M	1.524,20	1,45	1,67	1,67	2210,09	2545,41	2545,41	3,36	3,36	3,36	5121,31	5121,31	5121,31	7331,4	7666,73	7666,73	9312,0054	1,38	2.099,60	2,77	4.224,36	6.323,97	7.904,96
9.2.18	SINAPI C	91929	CABO DE COBRE FLEXÍVEL ISOLADO, 4 MM², ANTI-CHAMA 0,6/1,0 KV, PARA CIRCUITOS TERMINAIS - FORNECIMENTO E INSTALAÇÃO. AF_03/2023	M	165,40	1,95	2,24	2,24	322,53	370,5	370,5	5,99	6	6	990,75	992,4	992,4	1313,28	1362,9	1362,9	1655,3735	1,85	305,61	4,95	818,59	1.124,20	1.405,25
9.2.19	SINAPI C	91931	CABO DE COBRE FLEXÍVEL ISOLADO, 6 MM², ANTI-CHAMA 0,6/1,0 KV, PARA CIRCUITOS TERMINAIS - FORNECIMENTO E INSTALAÇÃO. AF_03/2023	M	209,70	2,55	2,94	2,94	534,74	616,52	616,52	8,65	8,65	8,65	1813,91	1813,91	1813,91	2348,64	2430,42	2430,42	2951,9918	2,43	508,54	7,14	1.496,22	2.004,76	2.505,95
9.2.20	SINAPI C	91953	INTERRUPTOR SIMPLES (1 MÓDULO), 10A/250V, INCLUINDO SUPORTE E PLACA - FORNECIMENTO E INSTALAÇÃO. AF_03/2023	UN	11,00	18,12	20,86	20,86	199,32	229,46	229,46	14,6	14,61	14,61	160,6	160,71	160,71	359,92	390,17	390,17	473,9005	17,21	189,27	12,05	132,56	321,84	402,29
9.2.21	SINAPI C	91955	INTERRUPTOR PARALELO (1 MÓDULO), 10A/250V, INCLUINDO SUPORTE E PLACA - FORNECIMENTO E INSTALAÇÃO. AF_03/2023	UN	1,00	22,38	25,77	25,77	22,38	25,77	25,77	17,47	17,47	17,47	17,47	17,47	17,47	39,85	43,24	43,24	52,5193	21,26	21,26	14,41	14,41	35,67	44,58
9.2.22	SINAPI C	91957	INTERRUPTOR SIMPLES (1 MÓDULO) COM INTERRUPTOR PARALELO (1 MÓDULO), 10A/250V, INCLUINDO SUPORTE E PLACA - FORNECIMENTO E INSTALAÇÃO. AF_03/2023	UN	1,00	30,87	35,54	35,54	30,87	35,54	35,54	25,98	25,98	25,98	25,98	25,98	25,98	56,85	61,52	61,52	74,7222	29,32	29,32	21,43	21,43	50,75	63,43
9.2.23	SINAPI C	91967	INTERRUPTOR SIMPLES (3 MÓDULOS), 10A/250V, INCLUINDO SUPORTE E PLACA - FORNECIMENTO E INSTALAÇÃO. AF_03/2023	UN	1,00	35,19	40,52	40,52	35,19	40,52	40,52	31,66	31,66	31,66	31,66	31,66	31,66	66,85	72,18	72,18	87,6698	33,42	33,42	26,12	26,12	59,54	74,42
9.2.24	SINAPI C	92000	TOMADA BAIXA DE EMBUTIR (1 MÓDULO), 2P+T 10 A, INCLUINDO SUPORTE E PLACA - FORNECIMENTO E INSTALAÇÃO. AF_03/2023	UN	40,00	18,62	21,43	21,43	744,8	857,2	857,2	15,68	15,69	15,69	627,2	627,6	627,6	1372	1484,8	1484,8	1803,4381	17,68	707,07	12,94	517,68	1.224,75	1.530,94
9.2.25	SINAPI C	91997	TOMADA MÉDIA DE EMBUTIR (1 MÓDULO), 2P+T 20 A, INCLUINDO SUPORTE E PLACA - FORNECIMENTO E INSTALAÇÃO. AF_03/2023	UN	8,00	22,38	25,77	25,77	179,04	206,16	206,16	18,56	18,56	18,56	148,48	148,48	148,48	327,52	354,64	354,64	430,7457	21,26	170,05	15,31	122,48	292,53	365,66
9.2.26	SINAPI C	92000	TOMADA PISO DE EMBUTIR (1 MÓDULO), 2P+T 10 A, INCLUINDO SUPORTE E PLACA - FORNECIMENTO E INSTALAÇÃO.	UN	12,00	18,62	21,43	21,43	223,44	257,16	257,16	15,68	15,69	15,69	188,16	188,28	188,28	411,6	445,44	445,44	541,0314	17,68	212,12	12,94	155,30	367,43	459,28
9.2.27	SINAPI C	97596	SENSOR DE PRESENÇA SEM FOTOCÉLULA, FIXAÇÃO EM PAREDE - FORNECIMENTO E INSTALAÇÃO. AF_09/2024	UN	7,00	23,34	26,86	26,86	163,38	188,02	188,02	51,8	51,81	51,81	362,6	362,67	362,67	525,98	550,69	550,69	668,8681	22,16	155,09	42,74	299,15	454,24	567,80
9.2.28	SINAPI C	101632	RELÉ FOTOELÉTRICO PARA COMANDO DE ILUMINAÇÃO EXTERNA 1000 W - FORNECIMENTO E INSTALAÇÃO. AF_08/2020	UN	1,00	0,83	0,95	0,95	0,83	0,95	0,95	35,68	35,69	35,69	35,68	35,69	35,69	36,51	36,64	36,64	44,5029	0,78	0,78	29,44	29,44	30,22	37,78
9.2.29	SINAPI C	93653	DISJUNTOR MONOPOLAR TIPO DIN, CORRENTE NOMINAL DE 10A - FORNECIMENTO E INSTALAÇÃO. AF_10/2020	UN	11,00	1,75	2,02	2,02	19,25	22,22	22,22	9,55	9,54	9,54	105,05	104,94	104,94	124,3	127,16	127,16	154,4485	1,67	18,33	7,87	86,56	104,89	131,11
9.2.30	SINAPI C	93654	DISJUNTOR MONOPOLAR TIPO DIN, CORRENTE NOMINAL DE 13A - FORNECIMENTO E INSTALAÇÃO. AF_10/2020	UN	3,00	2,37	2,74	2,74	7,11	8,22	8,22	9,66	9,64	9,64	28,98	28,92	28,92	36,09	37,14	37,14	45,1102	2,26	6,78	7,95	23,85	30,64	38,29
9.2.31	SINAPI C	93654	DISJUNTOR MONOPOLAR TIPO DIN, CORRENTE NOMINAL DE 16A - FORNECIMENTO E INSTALAÇÃO. AF_10/2020	UN	3,00	2,37	2,74	2,74	7,11	8,22	8,22	9,66	9,64	9,64	28,98	28,92	28,92	36,09	37,14	37,14	45,1102	2,26	6,78	7,95	23,85	30,64	38,29
9.2.32	SINAPI C	93655	DISJUNTOR MONOPOLAR TIPO DIN, CORRENTE NOMINAL DE 20A - FORNECIMENTO E INSTALAÇÃO. AF_10/2020	UN	4,00	3,32	3,83	3,83	13,28	15,32	15,32	10,1	10,09	10,09	40,4	40,36	40,36	53,68	55,68	55,68	67,6289	3,16	12,64	8,32	33,29	45,93	57,41
9.2.33	Próprio	CP056	DISPOSITIVO DR, 2 POLOS, SENSIBILIDADE DE 30 MA, CORRENTE DE 63 A, TIPO AC - FORNEICMENTO E INSTALAÇÃO	UNID.	4,00	9,14	10,53	10,53	36,56	42,12	42,12	142,99	142,99	142,99	571,96	571,96	571,96	608,52	614,08	614,08	745,8616	8,69	34,74	117,95	471,79	506,53	633,16
9.2.34	Próprio	CP014	DISPOSITIVO DPS CLASSE II, 1 POLO, TENSAO MAXIMA DE 275 V, CORRENTE MAXIMA DE *45* KA (TIPO AC) - FORNEICMENTO E INSTALAÇÃO	UNID.	1,00	18,3	21,07	21,07	18,3	21,07	21,07	104,21	104,21	104,21	104,21	104,21	104,21	122,51	125,28	125,28	152,1651	17,38	17,38	85,96	85,96	103,34	129,17
Total da subetapa 9.2					20421,36	23521,52	23521,52				19316,82	19298,71	19298,71	39738,19	42820,23	42820,23	52009,4526		19.401,94		15.918,71	35.320,66	44.150,82
9.3	Acessórios elétricos
9.3.1	Próprio	CP015	LUMINÁRIA TIPO CALHA, DE EMBUTIR, LED DE 36 W - FORNECIMENTO E INSTALAÇÃO.	UNID.	120,00	23,27	26,79	26,79	2792,4	3214,8	3214,8	201,89	201,89	201,89	24226,8	24226,8	24226,8	27019,2	27441,6	27441,6	33330,5674	22,10	2.651,76	166,53	19.983,70	22.635,45	28.294,32
9.3.2	Próprio	CP016	LUMINARIA LED REFLETOR RETANGULAR BIVOLT, LUZ BRANCA, 50 W - FORNECIMENTO E INSTALAÇÃO.	UNID.	3,00	19,34	22,25	22,25	58,02	66,75	66,75	89,74	89,74	89,74	269,22	269,22	269,22	327,24	335,97	335,97	408,0692	18,35	55,06	74,02	222,07	277,13	346,41
9.3.3	SINAPI C	97599	LUMINÁRIA DE EMERGÊNCIA, COM 30 LÂMPADAS LED DE 2 W, SEM REATOR - FORNECIMENTO E INSTALAÇÃO. AF_09/2024	UN	19,00	6,55	7,55	7,55	124,45	143,45	143,45	13,26	13,25	13,25	251,94	251,75	251,75	376,39	395,2	395,2	480,0099	6,23	118,33	10,93	207,66	325,98	407,48
9.3.4	Próprio	CP019	PLACA DE SAÍDA DE EMERGÊNCIA EM LED DUPLA FACE - FORNECIMENTO E INSTALAÇÃO.	UNID.	9,00	6,54	7,54	7,54	58,86	67,86	67,86	55,24	55,24	55,24	497,16	497,16	497,16	556,02	565,02	565,02	686,2733	6,22	55,97	45,57	410,09	466,06	582,58
Total da subetapa 9.3					3033,73	3492,86	3492,86				25245,12	25244,93	25244,93	28278,85	28737,79	28737,79	34904,9197		2.881,12		20.823,52	23.704,63	29.630,79
Total da etapa 9					24760,81	28519,09	28519,09				51316,68	51298,29	51298,29	76077,49	79817,38	79817,38	96946,1933		23.524,25		42.313,87	65.838,10	82.297,62
10	INSTALAÇÕES DE REDE LÓGICA E TELEFONIA
10.1	Interligação
10.1.1	SINAPI C	101795	CAIXA ENTERRADA PARA INSTALAÇÕES TELEFÔNICAS TIPO R1, EM ALVENARIA COM BLOCOS DE CONCRETO, DIMENSÕES INTERNAS: 0,35X0,60X0,60 M, EXCLUINDO TAMPÃO. AF_12/2020	UN	8,00	235,16	270,82	270,82	1881,28	2166,56	2166,56	382,31	382,25	382,25	3058,48	3058	3058	4939,76	5224,56	5224,56	6345,7506	223,39	1.787,11	315,30	2.522,42	4.309,53	5.386,91
10.1.2	SINAPI C	97668	ELETRODUTO FLEXÍVEL CORRUGADO, PEAD, DN 63 (2"), PARA REDE ENTERRADA DE DISTRIBUIÇÃO DE ENERGIA ELÉTRICA - FORNECIMENTO E INSTALAÇÃO. AF_12/2021	M	361,14	4,74	5,46	5,46	1711,8	1971,82	1971,82	6,82	6,82	6,82	2462,97	2462,97	2462,97	4174,78	4434,8	4434,8	5386,5071	4,50	1.626,47	5,63	2.031,60	3.658,08	4.572,61
10.1.3	SINAPI C	96620	LASTRO DE CONCRETO MAGRO, APLICADO EM PISOS, LAJES SOBRE SOLO OU RADIERS. AF_01/2024	M3	1,00	246,32	283,62	283,62	246,32	283,62	283,62	528,67	528,67	528,67	528,67	528,67	528,67	774,99	812,29	812,29	986,6074	233,95	233,95	436,08	436,08	670,02	837,53
10.1.4	Próprio	CP037	FITA SUBTERRÂNEA ALERTA/ADVERTÊNCIA REDE ELÉTRICA ABAIXO 7,6CM - FORNECIMENTO E INSTALAÇÃO	M	180,57	1,28	1,48	1,48	231,13	267,24	267,24	1,36	1,36	1,36	245,58	245,58	245,58	476,7	512,82	512,82	622,8697	1,22	220,43	1,12	202,57	423,00	528,75
10.1.5	SINAPI C	92341	TUBO DE AÇO GALVANIZADO COM COSTURA, CLASSE MÉDIA, DN 50 (2"), CONEXÃO ROSQUEADA, INSTALADO EM PRUMADAS - FORNECIMENTO E INSTALAÇÃO. AF_10/2020	M	3,00	20,98	24,16	24,16	62,94	72,48	72,48	73,19	73,17	73,17	219,57	219,51	219,51	282,51	291,99	291,99	354,6511	19,93	59,79	60,35	181,06	240,85	301,06
10.1.6	SINAPI C	91174	FIXAÇÃO DE TUBOS VERTICAIS DE PVC ÁGUA, PVC ESGOTO, PVC ÁGUA PLUVIAL, CPVC, PPR, COBRE OU AÇO, DIÂMETROS MAIORES QUE 40 MM E MENORES OU IGUAIS A 75 MM, COM ABRAÇADEIRA METÁLICA RÍGIDA TIPO U PERFIL 2 1/2", FIXADA EM PERFILADO EM PAREDE. AF_09/2023_PS	M	3,00	3,74	4,3	4,3	11,22	12,9	12,9	1,91	1,91	1,91	5,73	5,73	5,73	16,95	18,63	18,63	22,628	3,55	10,64	1,58	4,73	15,37	19,21
Total da subetapa 10.1					4144,69	4774,63	4774,63				6521	6520,46	6520,46	10665,69	11295,09	11295,09	13719,0139		3.938,39		5.378,46	9.316,86	11.646,07
10.2	Infraestrutura
10.2.1	SINAPI C	90456	QUEBRA EM ALVENARIA PARA INSTALAÇÃO DE CAIXA DE TOMADA (4X4 OU 4X2). AF_09/2023	UN	13,00	5,74	6,59	6,59	74,62	85,67	85,67	0,76	0,76	0,76	9,88	9,88	9,88	84,5	95,55	95,55	116,055	5,44	70,67	0,63	8,15	78,82	98,52
10.2.2	SINAPI C	91941	CAIXA RETANGULAR 4" X 2" BAIXA (0,30 M DO PISO), PVC, INSTALADA EM PAREDE - FORNECIMENTO E INSTALAÇÃO. AF_03/2023	UN	13,00	8,42	9,69	9,69	109,46	125,97	125,97	4,42	4,42	4,42	57,46	57,46	57,46	166,92	183,43	183,43	222,7941	7,99	103,91	3,65	47,40	151,30	189,13
10.2.3	SINAPI C	104780	RASGO LINEAR MECANIZADO EM ALVENARIA, PARA ELETRODUTOS, DIÂMETROS MENORES OU IGUAIS A 40 MM. AF_09/2023	M	14,00	5,01	5,77	5,77	70,14	80,78	80,78	0,7	0,69	0,69	9,8	9,66	9,66	79,94	90,44	90,44	109,8484	4,76	66,63	0,57	7,97	74,60	93,25
10.2.4	SINAPI C	91834	ELETRODUTO FLEXÍVEL CORRUGADO, PVC, DN 25 MM (3/4"), PARA CIRCUITOS TERMINAIS, INSTALADO EM FORRO - FORNECIMENTO E INSTALAÇÃO. AF_03/2023_PA	M	61,00	10,86	12,51	12,51	662,46	763,11	763,11	6,18	6,17	6,17	376,98	376,37	376,37	1039,44	1139,48	1139,48	1384,0124	10,32	629,46	5,09	310,45	939,91	1.174,89
10.2.5	SINAPI C	104766	CHUMBAMENTO LINEAR EM ALVENARIA PARA ELETRODUTOS COM DIÂMETROS MENORES OU IGUAIS A 40 MM. AF_09/2023	M	14,00	13,77	15,85	15,85	192,78	221,9	221,9	4,6	4,59	4,59	64,4	64,26	64,26	257,18	286,16	286,16	347,5699	13,07	183,04	3,79	53,01	236,04	295,05
10.2.6	SINAPI C	98297	CABO ELETRÔNICO CATEGORIA 6, INSTALADO EM EDIFICAÇÃO INSTITUCIONAL - FORNECIMENTO E INSTALAÇÃO. AF_11/2019	M	223,50	0,21	0,24	0,24	46,94	53,64	53,64	9,98	9,99	9,99	2230,53	2232,77	2232,77	2277,47	2286,41	2286,41	2777,0675	0,20	44,25	8,24	1.841,72	1.885,96	2.357,45
10.2.7	SINAPI C	98307	TOMADA DE REDE RJ45 - FORNECIMENTO E INSTALAÇÃO. AF_11/2019	UN	13,00	10,36	11,92	11,92	134,68	154,96	154,96	38,78	38,8	38,8	504,14	504,4	504,4	638,82	659,36	659,36	800,8587	9,83	127,82	32,00	416,06	543,88	679,85
Total da subetapa 10.2					1291,08	1486,03	1486,03				3253,19	3254,8	3254,8	4544,27	4740,83	4740,83	5758,206		1.225,78		2.684,76	3.910,51	4.888,14
10.3	ATs
10.3.1	Próprio	CP042	RACK DE PAREDE 12U 19" - FORNECIMENTO E INSTALAÇÃO	unid.	1,00	18,51	21,32	21,32	18,51	21,32	21,32	623,75	623,75	623,75	623,75	623,75	623,75	642,26	645,07	645,07	783,502	17,59	17,59	514,51	514,51	532,09	665,11
10.3.2	SINAPI C	98302	SWITCH 24 PORTAS, CATEGORIA 6 - FORNECIMENTO E INSTALAÇÃO.	UN	1,00	311,51	358,64	358,64	311,51	358,64	358,64	917,57	917,56	917,56	917,57	917,56	917,56	1229,08	1276,2	1276,2	1550,0725	295,83	295,83	756,86	756,86	1.052,69	1.315,86
Total da subetapa 10.3					330,02	379,96	379,96				1541,32	1541,31	1541,31	1871,34	1921,27	1921,27	2333,5745		313,42		1.271,37	1.584,78	1.980,97
Total da etapa 10					5765,79	6640,62	6640,62				11315,51	11316,57	11316,57	17081,3	17957,18	17957,18	21810,7945		5.477,59		9.334,59	14.812,15	18.515,18
11	INSTALAÇÕES HIDRÁULICAS E SANITÁRIAS
11.1	Instalações hidráulicas
11.1.1	SINAPI C	100323	LASTRO COM MATERIAL GRANULAR (AREIA MÉDIA), APLICADO EM PISOS OU LAJES SOBRE SOLO, ESPESSURA DE *10 CM*. AF_01/2024	M3	1,50	49,57	57,1	57,1	74,36	85,65	85,65	175,94	175,93	175,93	263,91	263,9	263,9	338,27	349,55	349,55	424,5574	47,10	70,65	145,12	217,68	288,33	360,41
11.1.2	SINAPI C	103979	TUBO, PVC, SOLDÁVEL, DE 50MM, INSTALADO EM RAMAL DE DISTRIBUIÇÃO DE ÁGUA - FORNECIMENTO E INSTALAÇÃO. AF_06/2022	M	30,00	11,75	13,53	13,53	352,5	405,9	405,9	17,29	17,29	17,29	518,7	518,7	518,7	871,2	924,6	924,6	1123,0192	11,16	334,81	14,26	427,85	762,66	953,33
11.1.3	SINAPI C	94694	TÊ, PVC, SOLDÁVEL, DN 50 MM INSTALADO EM RESERVAÇÃO PREDIAL DE ÁGUA - FORNECIMENTO E INSTALAÇÃO. AF_04/2024	UN	1,00	8,19	9,44	9,44	8,19	9,44	9,44	15,11	15,09	15,09	15,11	15,09	15,09	23,3	24,53	24,53	29,7941	7,79	7,79	12,45	12,45	20,23	25,29
11.1.4	SINAPI C	105189	TE DE REDUÇÃO, PVC, SOLDÁVEL, 90 GRAUS, DN 50 MM X 25 MM, INSTALADO EM RESERVAÇÃO PREDIAL DE ÁGUA - FORNECIMENTO E INSTALAÇÃO. AF_04/2024	UN	2,00	6,58	7,58	7,58	13,16	15,16	15,16	14,41	14,4	14,4	28,82	28,8	28,8	41,98	43,96	43,96	53,3938	6,25	12,50	11,88	23,76	36,26	45,33
11.1.5	SINAPI C	89503	CURVA 90 GRAUS, PVC, SOLDÁVEL, DN 50MM, INSTALADO EM PRUMADA DE ÁGUA - FORNECIMENTO E INSTALAÇÃO. AF_06/2022	UN	2,00	5,57	6,42	6,42	11,14	12,84	12,84	16,39	16,38	16,38	32,78	32,76	32,76	43,92	45,6	45,6	55,3858	5,30	10,59	13,51	27,02	37,61	47,02
11.1.6	SINAPI C	95676	CAIXA EM CONCRETO PRÉ-MOLDADO PARA ABRIGO DE HIDRÔMETRO COM DN 20 MM - FORNECIMENTO E INSTALAÇÃO. AF_03/2024	UN	1,00	11,54	13,28	13,28	11,54	13,28	13,28	126,87	126,89	126,89	126,87	126,89	126,89	138,41	140,17	140,17	170,2505	10,95	10,95	104,67	104,67	115,62	144,53
11.1.7	SINAPI C	95639	KIT CAVALETE PARA MEDIÇÃO DE ÁGUA - ENTRADA PRINCIPAL, EM AÇO GALVANIZADO DN 50 MM (2") - FORNECIMENTO E INSTALAÇÃO (EXCLUSIVE HIDRÔMETRO). AF_03/2024	UN	1,00	262,98	302,75	302,75	262,98	302,75	302,75	649,42	649,41	649,41	649,42	649,41	649,41	912,4	952,16	952,16	1156,4935	249,73	249,73	535,67	535,67	785,40	981,75
11.1.8	SINAPI C	104992	HIDRÔMETRO DN 2" , 30 M³/H - FORNECIMENTO E INSTALAÇÃO. AF_03/2024	UN	1,00	37,47	43,14	43,14	37,47	43,14	43,14	1835,92	1835,92	1835,92	1835,92	1835,92	1835,92	1873,39	1879,06	1879,06	2282,3063	35,58	35,58	1.514,38	1.514,38	1.549,96	1.937,45
11.1.9	SINAPI C	104779	RASGO LINEAR MECANIZADO EM ALVENARIA, PARA RAMAIS/ DISTRIBUIÇÃO DE INSTALAÇÕES HIDRÁULICAS, DIÂMETROS MENORES OU IGUAIS A 40 MM. AF_09/2023	M	34,55	5	5,75	5,75	172,75	198,66	198,66	0,66	0,66	0,66	22,8	22,8	22,8	195,55	221,47	221,47	268,992	4,74	163,86	0,54	18,81	182,68	228,35
11.1.10	SINAPI C	89356	TUBO, PVC, SOLDÁVEL, DE 25MM, INSTALADO EM RAMAL OU SUB-RAMAL DE ÁGUA - FORNECIMENTO E INSTALAÇÃO. AF_06/2022	M	31,55	16,73	19,26	19,26	527,83	607,65	607,65	6,9	6,9	6,9	217,7	217,7	217,7	745,53	825,35	825,35	1002,4677	15,89	501,22	5,69	179,57	680,80	850,99
11.1.11	SINAPI C	89449	TUBO, PVC, SOLDÁVEL, DE 50MM, INSTALADO EM PRUMADA DE ÁGUA - FORNECIMENTO E INSTALAÇÃO. AF_06/2022	M	39,80	1,48	1,71	1,71	58,9	68,06	68,06	15,65	15,64	15,64	622,87	622,47	622,47	681,77	690,53	690,53	838,7177	1,41	56,14	12,90	513,45	569,59	711,99
11.1.12	SINAPI C	89383	ADAPTADOR CURTO COM BOLSA E ROSCA PARA REGISTRO, PVC, SOLDÁVEL, DN 25MM X 3/4 , INSTALADO EM RAMAL OU SUB-RAMAL DE ÁGUA - FORNECIMENTO E INSTALAÇÃO. AF_06/2022	UN	30,00	4,17	4,8	4,8	125,1	144	144	2,55	2,55	2,55	76,5	76,5	76,5	201,6	220,5	220,5	267,8193	3,96	118,78	2,10	63,10	181,88	227,35
11.1.13	SINAPI C	104001	ADAPTADOR CURTO COM BOLSA E ROSCA PARA REGISTRO, PVC, SOLDÁVEL, DN 50MM X 1.1/2", INSTALADO EM RAMAL DE DISTRIBUIÇÃO DE ÁGUA - FORNECIMENTO E INSTALAÇÃO. AF_06/2022	UN	2,00	5,9	6,79	6,79	11,8	13,58	13,58	7,81	7,81	7,81	15,62	15,62	15,62	27,42	29,2	29,2	35,4663	5,60	11,20	6,44	12,88	24,09	30,11
11.1.14	SINAPI C	89364	CURVA 90 GRAUS, PVC, SOLDÁVEL, DN 25MM, INSTALADO EM RAMAL OU SUB-RAMAL DE ÁGUA - FORNECIMENTO E INSTALAÇÃO. AF_06/2022	UN	11,00	6,69	7,71	7,71	73,59	84,81	84,81	5,12	5,11	5,11	56,32	56,21	56,21	129,91	141,02	141,02	171,2829	6,36	69,96	4,22	46,37	116,32	145,40
11.1.15	SINAPI C	103986	CURVA 90 GRAUS, PVC, SOLDÁVEL, DN 50MM, INSTALADO EM RAMAL DE DISTRIBUIÇÃO DE ÁGUA - FORNECIMENTO E INSTALAÇÃO. AF_06/2022	UN	7,00	10,07	11,6	11,6	70,49	81,2	81,2	17,16	17,16	17,16	120,12	120,12	120,12	190,61	201,32	201,32	244,5233	9,57	66,98	14,15	99,08	166,06	207,58
11.1.16	SINAPI C	90373	JOELHO 90 GRAUS COM BUCHA DE LATÃO, PVC, SOLDÁVEL, DN 25MM, X 1/2 INSTALADO EM RAMAL OU SUB-RAMAL DE ÁGUA - FORNECIMENTO E INSTALAÇÃO. AF_06/2022	UN	15,00	5,77	6,64	6,64	86,55	99,6	99,6	7,06	7,06	7,06	105,9	105,9	105,9	192,45	205,5	205,5	249,6003	5,48	82,16	5,82	87,35	169,51	211,89
11.1.17	SINAPI C	89395	TE, PVC, SOLDÁVEL, DN 25MM, INSTALADO EM RAMAL OU SUB-RAMAL DE ÁGUA - FORNECIMENTO E INSTALAÇÃO. AF_06/2022	UN	5,00	8,92	10,27	10,27	44,6	51,35	51,35	4,4	4,4	4,4	22	22	22	66,6	73,35	73,35	89,0909	8,47	42,36	3,63	18,15	60,50	75,63
11.1.18	SINAPI C	89442	TÊ DE REDUÇÃO, PVC, SOLDÁVEL, DN 25MM X 20MM, INSTALADO EM RAMAL DE DISTRIBUIÇÃO DE ÁGUA - FORNECIMENTO E INSTALAÇÃO. AF_06/2022	UN	6,00	7,44	8,57	8,57	44,64	51,42	51,42	6,39	6,39	6,39	38,34	38,34	38,34	82,98	89,76	89,76	109,0225	7,07	42,41	5,27	31,63	74,04	92,55
11.1.19	SINAPI C	104004	TE, PVC, SOLDÁVEL, DN 50MM, INSTALADO EM RAMAL DE DISTRIBUIÇÃO DE ÁGUA - FORNECIMENTO E INSTALAÇÃO. AF_06/2022	UN	5,00	13,45	15,48	15,48	67,25	77,4	77,4	16,03	16,04	16,04	80,15	80,2	80,2	147,4	157,6	157,6	191,421	12,77	63,84	13,23	66,15	130,00	162,50
11.1.20	SINAPI C	89987	REGISTRO DE GAVETA BRUTO, LATÃO, ROSCÁVEL, 3/4", COM ACABAMENTO E CANOPLA CROMADOS - FORNECIMENTO E INSTALAÇÃO. AF_08/2021	UN	15,00	9,7	11,17	11,17	145,5	167,55	167,55	83,66	83,65	83,65	1254,9	1254,75	1254,75	1400,4	1422,3	1422,3	1727,5256	9,21	138,21	69,00	1.034,99	1.173,20	1.466,50
11.1.21	SINAPI C	94498	REGISTRO DE GAVETA BRUTO, LATÃO, ROSCÁVEL, 2" - FORNECIMENTO E INSTALAÇÃO. AF_08/2021	UN	1,00	14,91	17,16	17,16	14,91	17,16	17,16	129,82	129,83	129,83	129,82	129,83	129,83	144,73	146,99	146,99	178,5341	14,15	14,15	107,09	107,09	121,25	151,56
11.1.22	SINAPI C	90466	CHUMBAMENTO LINEAR EM ALVENARIA PARA RAMAIS/DISTRIBUIÇÃO DE INSTALAÇÕES HIDRÁULICAS COM DIÂMETROS MENORES OU IGUAIS A 40 MM. AF_09/2023	M	34,55	11,58	13,34	13,34	400,09	460,9	460,9	4,29	4,28	4,28	148,22	147,87	147,87	548,31	608,77	608,77	739,4133	11,00	380,18	3,53	121,97	502,15	627,69
Total da subetapa 11.1					2615,34	3011,5	3011,5				6382,79	6381,78	6381,78	8998,13	9393,28	9393,28	11409,0773		2.484,05		5.264,07	7.748,13	9.685,17
11.2	Instalações sanitárias
11.2.1	SINAPI C	97907	CAIXA ENTERRADA HIDRÁULICA RETANGULAR, EM ALVENARIA COM BLOCOS DE CONCRETO, DIMENSÕES INTERNAS: 0,8X0,8X0,6 M PARA REDE DE ESGOTO. AF_12/2020	UN	6,00	300,18	345,67	345,67	1801,08	2074,02	2074,02	364,89	364,82	364,82	2189,34	2188,92	2188,92	3990,42	4262,94	4262,94	5177,7669	285,13	1.710,77	300,93	1.805,55	3.516,33	4.395,41
11.2.2	SINAPI C	98109	CAIXA DE GORDURA ESPECIAL (CAPACIDADE: 312 L - PARA ATÉ 146 PESSOAS SERVIDAS NO PICO), RETANGULAR, EM ALVENARIA COM BLOCOS DE CONCRETO, DIMENSÕES INTERNAS = 0,4X1,2 M, ALTURA INTERNA = 1 M. AF_12/2020	UN	1,00	392,45	451,91	451,91	392,45	451,91	451,91	436,11	436,06	436,06	436,11	436,06	436,06	828,56	887,97	887,97	1078,5284	372,76	372,76	359,69	359,69	732,45	915,56
11.2.3	SINAPI C	100323	LASTRO COM MATERIAL GRANULAR (AREIA MÉDIA), APLICADO EM PISOS OU LAJES SOBRE SOLO, ESPESSURA DE *10 CM*. AF_01/2024	M3	7,30	49,57	57,1	57,1	361,86	416,83	416,83	175,94	175,93	175,93	1284,36	1284,29	1284,29	1646,22	1701,12	1701,12	2066,1791	47,10	343,83	145,12	1.059,36	1.403,18	1.753,98
11.2.4	SINAPI C	104781	RASGO LINEAR MECANIZADO EM ALVENARIA, PARA RAMAIS/ DISTRIBUIÇÃO DE INSTALAÇÕES HIDRÁULICAS, DIÂMETROS MAIORES QUE 40 MM E MENORES OU IGUAIS A 75 MM. AF_09/2023	M	13,65	5,79	6,66	6,66	79,03	90,91	90,91	0,75	0,75	0,75	10,24	10,24	10,24	89,27	101,15	101,15	122,8525	5,49	74,99	0,62	8,45	83,43	104,29
11.2.5	SINAPI C	89711	TUBO PVC, SERIE NORMAL, ESGOTO PREDIAL, DN 40 MM, FORNECIDO E INSTALADO EM RAMAL DE DESCARGA OU RAMAL DE ESGOTO SANITÁRIO. AF_08/2022	M	4,65	12,87	14,82	14,82	59,85	68,91	68,91	8,23	8,23	8,23	38,27	38,27	38,27	98,12	107,18	107,18	130,1839	12,22	56,84	6,79	31,57	88,41	110,51
11.2.6	SINAPI C	89712	TUBO PVC, SERIE NORMAL, ESGOTO PREDIAL, DN 50 MM, FORNECIDO E INSTALADO EM RAMAL DE DESCARGA OU RAMAL DE ESGOTO SANITÁRIO. AF_08/2022	M	20,15	14	16,12	16,12	282,1	324,82	324,82	12,41	12,41	12,41	250,06	250,06	250,06	532,16	574,88	574,88	698,2486	13,30	267,93	10,24	206,26	474,19	592,74
11.2.7	SINAPI C	89714	TUBO PVC, SERIE NORMAL, ESGOTO PREDIAL, DN 100 MM, FORNECIDO E INSTALADO EM RAMAL DE DESCARGA OU RAMAL DE ESGOTO SANITÁRIO. AF_08/2022	M	90,00	19,55	22,5	22,5	1759,5	2025	2025	17,24	17,24	17,24	1551,6	1551,6	1551,6	3311,1	3576,6	3576,6	4344,1384	18,56	1.670,34	14,22	1.279,85	2.950,19	3.687,74
11.2.8	SINAPI C	89707	CAIXA SIFONADA, PVC, DN 100 X 100 X 50 MM, JUNTA ELÁSTICA, FORNECIDA E INSTALADA EM RAMAL DE DESCARGA OU EM RAMAL DE ESGOTO SANITÁRIO. AF_08/2022	UN	5,00	17,51	20,16	20,16	87,55	100,8	100,8	31,7	31,69	31,69	158,5	158,45	158,45	246,05	259,25	259,25	314,8851	16,63	83,15	26,14	130,70	213,84	267,31
11.2.9	SINAPI C	89728	CURVA CURTA 90 GRAUS, PVC, SERIE NORMAL, ESGOTO PREDIAL, DN 40 MM, JUNTA SOLDÁVEL, FORNECIDO E INSTALADO EM RAMAL DE DESCARGA OU RAMAL DE ESGOTO SANITÁRIO. AF_08/2022	UN	4,00	5,57	6,42	6,42	22,28	25,68	25,68	7,4	7,4	7,4	29,6	29,6	29,6	51,88	55,28	55,28	67,1431	5,30	21,18	6,11	24,42	45,60	57,00
11.2.10	SINAPI C	89733	CURVA CURTA 90 GRAUS, PVC, SERIE NORMAL, ESGOTO PREDIAL, DN 50 MM, JUNTA ELÁSTICA, FORNECIDO E INSTALADO EM RAMAL DE DESCARGA OU RAMAL DE ESGOTO SANITÁRIO. AF_08/2022	UN	1,00	6,05	6,97	6,97	6,05	6,97	6,97	15,89	15,89	15,89	15,89	15,89	15,89	21,94	22,86	22,86	27,7658	5,75	5,75	13,11	13,11	18,86	23,57
11.2.11	SINAPI C	89748	CURVA CURTA 90 GRAUS, PVC, SERIE NORMAL, ESGOTO PREDIAL, DN 100 MM, JUNTA ELÁSTICA, FORNECIDO E INSTALADO EM RAMAL DE DESCARGA OU RAMAL DE ESGOTO SANITÁRIO. AF_08/2022	UN	4,00	8,45	9,73	9,73	33,8	38,92	38,92	31,3	31,3	31,3	125,2	125,2	125,2	159	164,12	164,12	199,3402	8,03	32,10	25,82	103,27	135,38	169,22
11.2.12	SINAPI C	89726	JOELHO 45 GRAUS, PVC, SERIE NORMAL, ESGOTO PREDIAL, DN 40 MM, JUNTA SOLDÁVEL, FORNECIDO E INSTALADO EM RAMAL DE DESCARGA OU RAMAL DE ESGOTO SANITÁRIO. AF_08/2022	UN	2,00	5,59	6,44	6,44	11,18	12,88	12,88	4,95	4,95	4,95	9,9	9,9	9,9	21,08	22,78	22,78	27,6686	5,31	10,62	4,09	8,17	18,79	23,49
11.2.13	SINAPI C	89732	JOELHO 45 GRAUS, PVC, SERIE NORMAL, ESGOTO PREDIAL, DN 50 MM, JUNTA ELÁSTICA, FORNECIDO E INSTALADO EM RAMAL DE DESCARGA OU RAMAL DE ESGOTO SANITÁRIO. AF_08/2022	UN	5,00	6,06	6,98	6,98	30,3	34,9	34,9	8,91	8,91	8,91	44,55	44,55	44,55	74,85	79,45	79,45	96,5	5,76	28,79	7,35	36,75	65,54	81,92
11.2.14	SINAPI C	89746	JOELHO 45 GRAUS, PVC, SERIE NORMAL, ESGOTO PREDIAL, DN 100 MM, JUNTA ELÁSTICA, FORNECIDO E INSTALADO EM RAMAL DE DESCARGA OU RAMAL DE ESGOTO SANITÁRIO. AF_08/2022	UN	3,00	8,46	9,74	9,74	25,38	29,22	29,22	18,49	18,49	18,49	55,47	55,47	55,47	80,85	84,69	84,69	102,8645	8,03	24,10	15,25	45,75	69,86	87,32
11.2.15	SINAPI C	89724	JOELHO 90 GRAUS, PVC, SERIE NORMAL, ESGOTO PREDIAL, DN 40 MM, JUNTA SOLDÁVEL, FORNECIDO E INSTALADO EM RAMAL DE DESCARGA OU RAMAL DE ESGOTO SANITÁRIO. AF_08/2022	UN	6,00	5,59	6,44	6,44	33,54	38,64	38,64	4,75	4,75	4,75	28,5	28,5	28,5	62,04	67,14	67,14	81,5482	5,31	31,87	3,92	23,51	55,38	69,23
11.2.16	SINAPI C	89731	JOELHO 90 GRAUS, PVC, SERIE NORMAL, ESGOTO PREDIAL, DN 50 MM, JUNTA ELÁSTICA, FORNECIDO E INSTALADO EM RAMAL DE DESCARGA OU RAMAL DE ESGOTO SANITÁRIO. AF_08/2022	UN	6,00	6,06	6,98	6,98	36,36	41,88	41,88	8,25	8,25	8,25	49,5	49,5	49,5	85,86	91,38	91,38	110,9901	5,76	34,55	6,81	40,83	75,38	94,22
11.2.17	SINAPI C	89744	JOELHO 90 GRAUS, PVC, SERIE NORMAL, ESGOTO PREDIAL, DN 100 MM, JUNTA ELÁSTICA, FORNECIDO E INSTALADO EM RAMAL DE DESCARGA OU RAMAL DE ESGOTO SANITÁRIO. AF_08/2022	UN	5,00	8,46	9,74	9,74	42,3	48,7	48,7	17,73	17,73	17,73	88,65	88,65	88,65	130,95	137,35	137,35	166,8253	8,03	40,17	14,62	73,12	113,29	141,62
11.2.18	SINAPI C	89783	JUNÇÃO SIMPLES, PVC, SERIE NORMAL, ESGOTO PREDIAL, DN 40 MM, JUNTA SOLDÁVEL, FORNECIDO E INSTALADO EM RAMAL DE DESCARGA OU RAMAL DE ESGOTO SANITÁRIO. AF_08/2022	UN	2,00	7,44	8,58	8,58	14,88	17,16	17,16	7,56	7,54	7,54	15,12	15,08	15,08	30	32,24	32,24	39,1587	7,08	14,15	6,22	12,44	26,59	33,24
11.2.19	SINAPI C	89797	JUNÇÃO SIMPLES, PVC, SERIE NORMAL, ESGOTO PREDIAL, DN 100 X 100 MM, JUNTA ELÁSTICA, FORNECIDO E INSTALADO EM RAMAL DE DESCARGA OU RAMAL DE ESGOTO SANITÁRIO. AF_08/2022	UN	1,00	11,27	12,98	12,98	11,27	12,98	12,98	36,84	36,84	36,84	36,84	36,84	36,84	48,11	49,82	49,82	60,5114	10,71	10,71	30,39	30,39	41,09	51,37
11.2.20	SINAPI C	102711	JUNÇÃO DUPLA DE PVC, SÉRIE NORMAL, PARA ESGOTO PREDIAL, DN 100 X 100 X 100 MM, INSTALADA EM DRENO - FORNECIMENTO E INSTALAÇÃO. AF_07/2021	UN	1,00	28,95	33,33	33,33	28,95	33,33	33,33	43,95	43,95	43,95	43,95	43,95	43,95	72,9	77,28	77,28	93,8643	27,49	27,49	36,25	36,25	63,75	79,68
11.2.21	SINAPI C	104345	JUNÇÃO DE REDUÇÃO INVERTIDA, PVC, SÉRIE NORMAL, ESGOTO PREDIAL, DN 100 X 50 MM, JUNTA ELÁSTICA, FORNECIDO E INSTALADO EM RAMAL DE DESCARGA OU RAMAL DE ESGOTO SANITÁRIO. AF_08/2022	UN	4,00	10,2	11,74	11,74	40,8	46,96	46,96	30,04	30,04	30,04	120,16	120,16	120,16	160,96	167,12	167,12	202,984	9,69	38,74	24,78	99,12	137,85	172,31
11.2.22	SINAPI C	89825	TE, PVC, SERIE NORMAL, ESGOTO PREDIAL, DN 50 X 50 MM, JUNTA ELÁSTICA, FORNECIDO E INSTALADO EM PRUMADA DE ESGOTO SANITÁRIO OU VENTILAÇÃO. AF_08/2022	UN	5,00	1,99	2,29	2,29	9,95	11,45	11,45	13,96	13,96	13,96	69,8	69,8	69,8	79,75	81,25	81,25	98,6863	1,89	9,44	11,52	57,58	67,02	83,77
11.2.23	SINAPI C	104348	TERMINAL DE VENTILAÇÃO, PVC, SÉRIE NORMAL, ESGOTO PREDIAL, DN 50 MM, JUNTA SOLDÁVEL, FORNECIDO E INSTALADO EM PRUMADA DE ESGOTO SANITÁRIO OU VENTILAÇÃO. AF_08/2022	UN	3,00	0,48	0,55	0,55	1,44	1,65	1,65	9,8	9,81	9,81	29,4	29,43	29,43	30,84	31,08	31,08	37,7498	0,45	1,36	8,09	24,28	25,64	32,05
11.2.24	SINAPI C	90467	CHUMBAMENTO LINEAR EM ALVENARIA PARA RAMAIS/DISTRIBUIÇÃO DE INSTALAÇÕES HIDRÁULICAS COM DIÂMETROS MAIORES QUE 40 MM E MENORES OU IGUAIS A 75 MM. AF_09/2023	M	13,65	17,26	19,88	19,88	235,6	271,36	271,36	6,61	6,6	6,6	90,23	90,09	90,09	325,83	361,45	361,45	439,0196	16,40	223,84	5,44	74,31	298,15	372,68
11.2.25	SINAPI C	98056	TANQUE SÉPTICO CIRCULAR, EM CONCRETO PRÉ-MOLDADO, DIÂMETRO INTERNO = 2,38 M, ALTURA INTERNA = 3,0 M, VOLUME ÚTIL: 12234,2 L (PARA 86 CONTRIBUINTES). AF_12/2020_PA	UN	1,00	497,41	572,81	572,81	497,41	572,81	572,81	7091,43	7091,59	7091,59	7091,43	7091,59	7091,59	7588,84	7664,4	7664,4	9309,1802	472,49	472,49	5.849,56	5.849,56	6.322,05	7.902,56
11.2.26	SINAPI C	98061	FILTRO ANAERÓBIO CIRCULAR, EM CONCRETO PRÉ-MOLDADO, DIÂMETRO INTERNO = 2,88 M, ALTURA INTERNA = 1,50 M, VOLUME ÚTIL: 7817,3 L (PARA 75 CONTRIBUINTES). AF_12/2020_PA	UN	1,00	819,9	944,31	944,31	819,9	944,31	944,31	6851,23	6851,42	6851,42	6851,23	6851,42	6851,42	7671,13	7795,73	7795,73	9468,6937	778,92	778,92	5.651,46	5.651,46	6.430,38	8.037,97
Total da subetapa 11.2					6724,81	7743	7743				20713,9	20713,51	20713,51	27438,71	28456,51	28456,51	34563,2764		6.386,88		17.085,75	23.472,61	29.340,77
11.3	Instalações pluviais
11.3.1	SINAPI C	99258	CAIXA ENTERRADA HIDRÁULICA RETANGULAR, EM ALVENARIA COM BLOCOS DE CONCRETO, DIMENSÕES INTERNAS: 0,4X0,4X0,4 M PARA REDE DE DRENAGEM. AF_12/2020	UN	7,00	116,89	134,61	134,61	818,23	942,27	942,27	132,39	132,34	132,34	926,73	926,38	926,38	1744,96	1868,65	1868,65	2269,6623	111,03	777,24	109,16	764,13	1.541,37	1.926,72
11.3.2	SINAPI C	100323	LASTRO COM MATERIAL GRANULAR (AREIA MÉDIA), APLICADO EM PISOS OU LAJES SOBRE SOLO, ESPESSURA DE *10 CM*. AF_01/2024	M3	7,43	49,57	57,1	57,1	368,31	424,25	424,25	175,94	175,93	175,93	1307,23	1307,16	1307,16	1675,54	1731,41	1731,41	2102,9741	47,10	349,95	145,12	1.078,22	1.428,17	1.785,21
11.3.3	SINAPI C	89578	TUBO PVC, SÉRIE R, ÁGUA PLUVIAL, DN 100 MM, FORNECIDO E INSTALADO EM CONDUTORES VERTICAIS DE ÁGUAS PLUVIAIS. AF_06/2022	M	14,00	3,3	3,82	3,82	46,2	53,48	53,48	26,87	26,86	26,86	376,18	376,04	376,04	422,38	429,52	429,52	521,695	3,15	44,11	22,16	310,18	354,29	442,87
11.3.4	SINAPI C	95694	CURVA 90 GRAUS, PVC, SERIE R, ÁGUA PLUVIAL, DN 100 MM, JUNTA ELÁSTICA, FORNECIDO E INSTALADO EM RAMAL DE ENCAMINHAMENTO. AF_06/2022	UN	8,00	5,64	6,49	6,49	45,12	51,92	51,92	42,78	42,79	42,79	342,24	342,32	342,32	387,36	394,24	394,24	478,8439	5,35	42,83	35,30	282,37	325,19	406,49
11.3.5	SINAPI C	89512	TUBO PVC, SÉRIE R, ÁGUA PLUVIAL, DN 100 MM, FORNECIDO E INSTALADO EM RAMAL DE ENCAMINHAMENTO. AF_06/2022	M	148,60	17,68	20,35	20,35	2627,25	3024,01	3024,01	29,02	29,02	29,02	4312,37	4312,37	4312,37	6939,62	7336,38	7336,38	8910,7696	16,79	2.494,38	23,94	3.557,10	6.051,48	7.564,35
11.3.6	SINAPI C	89554	LUVA SIMPLES, PVC, SERIE R, ÁGUA PLUVIAL, DN 100 MM, JUNTA ELÁSTICA, FORNECIDO E INSTALADO EM RAMAL DE ENCAMINHAMENTO. AF_06/2022	UN	20,00	3,75	4,32	4,32	75	86,4	86,4	23,06	23,06	23,06	461,2	461,2	461,2	536,2	547,6	547,6	665,115	3,56	71,27	19,02	380,43	451,69	564,62
Total da subetapa 11.3					3980,1	4582,33	4582,33				7725,96	7725,47	7725,47	11706,06	12307,8	12307,8	14949,0598		3.779,78		6.372,43	10.152,21	12.690,26
11.4	Louças e metais
11.4.1	SINAPI C	86877	VÁLVULA EM METAL CROMADO 1.1/2" X 1.1/2" PARA TANQUE OU LAVATÓRIO, COM OU SEM LADRÃO - FORNECIMENTO E INSTALAÇÃO	unid	7,00	5,32	6,13	6,13	37,24	42,91	42,91	60,79	60,79	60,79	425,53	425,53	425,53	462,77	468,44	468,44	568,9672	5,06	35,39	50,14	351,00	386,40	483,00
11.4.2	SINAPI C	86883	SIFÃO DO TIPO FLEXÍVEL EM PVC 1 X 1.1/2 - FORNECIMENTO E INSTALAÇÃO. AF_01/2020	UN	7,00	2,59	2,98	2,98	18,13	20,86	20,86	8,56	8,56	8,56	59,92	59,92	59,92	78,05	80,78	80,78	98,1154	2,46	17,21	7,06	49,43	66,63	83,29
11.4.3	SINAPI C	86885	ENGATE FLEXÍVEL EM PLÁSTICO BRANCO, 1/2 X 40CM - FORNECIMENTO E INSTALAÇÃO. AF_01/2020	unid	11,00	4,68	5,39	5,39	51,48	59,29	59,29	6,92	6,92	6,92	76,12	76,12	76,12	127,6	135,41	135,41	164,469	4,45	48,91	5,71	62,79	111,69	139,62
11.4.4	SINAPI C	86915	TORNEIRA CROMADA DE MESA, 1/2 OU 3/4, PARA LAVATÓRIO, PADRÃO MÉDIO - FORNECIMENTO E INSTALAÇÃO. AF_01/2020	unid	6,00	2,92	3,37	3,37	17,52	20,22	20,22	202,87	202,87	202,87	1217,22	1217,22	1217,22	1234,74	1237,44	1237,44	1502,9946	2,78	16,68	167,34	1.004,04	1.020,71	1.275,89
11.4.5	SINAPI C	86914	TORNEIRA CROMADA 1/2" OU 3/4" DE PAREDE, PADRÃO MÉDIO - FORNECIMENTO E INSTALAÇÃO	unid	1,00	4,66	5,37	5,37	4,66	5,37	5,37	135,62	135,62	135,62	135,62	135,62	135,62	140,28	140,99	140,99	171,2465	4,43	4,43	111,87	111,87	116,30	145,37
11.4.6	SINAPI C	86931	VASO SANITÁRIO SIFONADO COM CAIXA ACOPLADA LOUÇA BRANCA, INCLUSO ENGATE FLEXÍVEL EM PLÁSTICO BRANCO, 1/2 X 40CM - FORNECIMENTO E INSTALAÇÃO.	unid	5,00	31,83	36,65	36,65	159,15	183,25	183,25	453,07	453,07	453,07	2265,35	2265,35	2265,35	2424,5	2448,6	2448,6	2974,0696	30,23	151,16	373,72	1.868,59	2.019,75	2.524,69
11.4.7	SINAPI C	100858	MICTÓRIO SIFONADO LOUÇA BRANCA  PADRÃO MÉDIO  FORNECIMENTO E INSTALAÇÃO.	unid	1,00	30,93	35,6	35,6	30,93	35,6	35,6	603,16	603,17	603,17	603,16	603,17	603,17	634,09	638,77	638,77	775,85	29,36	29,36	497,53	497,53	526,90	658,62
11.4.8	SINAPI C	86943	LAVATÓRIO LOUÇA BRANCA SUSPENSO, 29,5 X 39CM OU EQUIVALENTE, PADRÃO POPULAR, INCLUSO SIFÃO FLEXÍVEL EM PVC, VÁLVULA E ENGATE FLEXÍVEL 30CM EM PLÁSTICO E TORNEIRA CROMADA DE MESA, PADRÃO POPULAR - FORNECIMENTO E INSTALAÇÃO.	unid	2,00	26,93	31,01	31,01	53,86	62,02	62,02	261,07	261,07	261,07	522,14	522,14	522,14	576	584,16	584,16	709,5207	25,58	51,16	215,35	430,69	481,85	602,31
11.4.9	SINAPI C	86903	LAVATÓRIO LOUÇA BRANCA COM COLUNA, 45 X 55CM OU EQUIVALENTE, PADRÃO MÉDIO - FORNECIMENTO E INSTALAÇÃO. AF_01/2020	UN	4,00	48,21	55,49	55,49	192,84	221,96	221,96	322,63	322,64	322,64	1290,52	1290,56	1290,56	1483,36	1512,52	1512,52	1837,1068	45,77	183,09	266,13	1.064,53	1.247,62	1.559,52
11.4.10	SINAPI C	86889	BANCADA DE GRANITO CINZA POLIDO, DE 1,50 X 0,60 M, PARA PIA DE COZINHA - FORNECIMENTO E INSTALAÇÃO. AF_01/2020	UN	1,00	43,84	50,46	50,46	43,84	50,46	50,46	760,99	760,98	760,98	760,99	760,98	760,98	804,83	811,44	811,44	985,575	41,62	41,62	627,70	627,70	669,32	836,65
11.4.11	SINAPI I	1370	DUCHA HIGIENICA PLASTICA COM REGISTRO METALICO 1/2"	UN	2,00	0	0	0	0	0	0	100,36	100,36	100,36	200,72	200,72	200,72	200,72	200,72	200,72	243,7945	0,00	0,00	82,79	165,57	165,57	206,96
11.4.12	SINAPI C	86913	TORNEIRA CROMADA 1/2" OU 3/4" PARA TANQUE, PADRÃO POPULAR - FORNECIMENTO E INSTALAÇÃO. AF_01/2020	UN	2,00	4,66	5,37	5,37	9,32	10,74	10,74	72,81	72,81	72,81	145,62	145,62	145,62	154,94	156,36	156,36	189,9149	4,43	8,86	60,06	120,12	128,98	161,22
Total da subetapa 11.4					618,97	712,68	712,68				7702,91	7702,95	7702,95	8321,88	8415,63	8415,63	10221,6242		587,87		6.353,86	6.941,71	8.677,14
Total da etapa 11					13939,22	16049,52	16049,52				42525,55	42523,71	42523,71	56464,77	58573,22	58573,22	71143,0377		13.238,58		35.076,11	48.314,66	60.393,33
12	IMPERMEABILIZAÇÃO E ISOLAÇÃO TÉRMICA E ACÚSTICA
12.1	Estruturas
12.1.1	SINAPI C	97087	CAMADA SEPARADORA PARA EXECUÇÃO DE PISO DE CONCRETO, EM LONA PLÁSTICA.	m²	357,20	0,41	0,47	0,47	146,45	167,88	167,88	3	3	3	1071,6	1071,6	1071,6	1218,05	1239,48	1239,48	1505,4773	0,39	138,48	2,47	883,92	1.022,40	1.278,00
12.1.2	SINAPI C	98557	IMPERMEABILIZAÇÃO DE SUPERFÍCIE COM EMULSÃO ASFÁLTICA, 2 DEMÃOS.	m²	217,62	12,29	14,17	14,17	2674,55	3083,68	3083,68	38,73	38,72	38,72	8428,42	8426,25	8426,25	11102,97	11509,92	11509,92	13979,951	11,69	2.543,60	31,94	6.950,47	9.494,06	11.867,58
Total da subetapa 12.1					2821	3251,56	3251,56				9500,02	9497,85	9497,85	12321,02	12749,41	12749,41	15485,4283		2.682,08		7.834,39	10.516,46	13.145,58
12.2	Superfícies
12.2.1	SINAPI C	98555	IMPERMEABILIZAÇÃO DE SUPERFÍCIE COM ARGAMASSA POLIMÉRICA / MEMBRANA ACRÍLICA, 3 DEMÃOS	m²	97,57	17,31	19,93	19,93	1688,94	1944,57	1944,57	13,61	13,6	13,6	1327,93	1326,95	1326,95	3016,86	3271,52	3271,52	3973,5907	16,44	1.604,00	11,22	1.094,55	2.698,54	3.373,18
Total da subetapa 12.2					1688,94	1944,57	1944,57				1327,93	1326,95	1326,95	3016,86	3271,52	3271,52	3973,5907		1.604,00		1.094,55	2.698,54	3.373,18
Total da etapa 12					4509,94	5196,13	5196,13				10827,95	10824,8	10824,8	15337,89	16020,93	16020,93	19459,019		4.286,08		8.928,94	13.215,01	16.518,76
13	INSTALAÇÕES DE COMBATE A INCÊNDIO
13.1	Extintores
13.1.1	SINAPI C	101908	EXTINTOR DE INCÊNDIO PORTÁTIL COM CARGA DE PQS DE 4 KG, CLASSE ABC - FORNECIMENTO E INSTALAÇÃO.	unid.	2,00	20,06	23,09	23,09	40,12	46,18	46,18	207,51	207,51	207,51	415,02	415,02	415,02	455,14	461,2	461,2	560,1735	19,05	38,09	171,17	342,33	380,43	475,53
13.1.2	SINAPI C	101906	EXTINTOR DE INCÊNDIO PORTÁTIL COM CARGA DE CO2 DE 4 KG, CLASSE BC - FORNECIMENTO E INSTALAÇÃO.	unid.	2,00	20,06	23,09	23,09	40,12	46,18	46,18	668,09	668,09	668,09	1336,18	1336,18	1336,18	1376,3	1382,36	1382,36	1679,0145	19,05	38,09	551,08	1.102,16	1.140,25	1.425,32
13.1.3	Próprio	CP067	PLACA DE SINALIZACAO DE SEGURANCA CONTRA INCENDIO, FOTOLUMINESCENTE, QUADRADA, *20 X 20* CM, EM PVC *2* MM ANTI-CHAMAS (SIMBOLOS, CORES E PICTOGRAMAS CONFORME NBR 16820) - FORNECIMENTO E INSTALAÇÃO.	unid.	2,00	2,14	2,47	2,47	4,28	4,94	4,94	25,14	25,14	25,14	50,28	50,28	50,28	54,56	55,22	55,22	67,0702	2,04	4,07	20,74	41,47	45,55	56,94
13.1.4	Próprio	CP066	PLACA DE SINALIZACAO DE SEGURANCA CONTRA INCENDIO, FOTOLUMINESCENTE, RETANGULAR, *40 X 40* CM, EM PVC *2* MM ANTI-CHAMAS (SIMBOLOS, CORES E PICTOGRAMAS CONFORME NBR 16820) - FORNECIMENTO E INSTALAÇÃO.	unid.	2,00	7,18	8,25	8,25	14,36	16,5	16,5	82,38	82,38	82,38	164,76	164,76	164,76	179,12	181,26	181,26	220,1584	6,81	13,61	67,95	135,90	149,51	186,89
Total da subetapa 13.1					98,88	113,8	113,8				1966,24	1966,24	1966,24	2065,12	2080,04	2080,04	2526,4166		93,86		1.621,86	1.715,74	2.144,68
13.5	Detecção e alarme de incêndio
13.5.1	Mercado	MER111	ACIONADOR ALARME ENDEREÇÁVEL	unid.	2,00	0	0	0	0	0	0	79	79	79	158	158	158	158	158	158	191,9068	0,00	0,00	65,17	130,33	130,33	162,91
13.5.2	Mercado	MER112	DETECTOR ALARME ENDEREÇÁVEL	unid.	2,00	0	0	0	0	0	0	155,08	155,08	155,08	310,16	310,16	310,16	310,16	310,16	310,16	376,7203	0,00	0,00	127,92	255,84	255,84	319,80
13.5.3	SINAPI C	98299	CABO ELETRÔNICO CATEGORIA 6A, INSTALADO EM EDIFICAÇÃO INSTITUCIONAL - FORNECIMENTO E INSTALAÇÃO. AF_11/2019	M	250,00	0,26	0,29	0,29	65	72,5	72,5	26,23	26,25	26,25	6557,5	6562,5	6562,5	6622,5	6635	6635	8058,871	0,24	59,80	21,65	5.413,14	5.472,94	6.841,18
Total da subetapa 13.5					65	72,5	72,5				7025,66	7030,66	7030,66	7090,66	7103,16	7103,16	8627,4981		59,80		5.799,31	5.859,11	7.323,88
Total da etapa 13					163,88	186,3	186,3				8991,9	8996,9	8996,9	9155,78	9183,2	9183,2	11153,9147		153,66		7.421,17	7.574,85	9.468,56
14	REVESTIMENTOS
14.1	Paredes
14.1.1	SINAPI C	87879	CHAPISCO APLICADO EM ALVENARIAS E ESTRUTURAS DE CONCRETO INTERNAS, COM COLHER DE PEDREIRO. ARGAMASSA TRAÇO 1:3 COM PREPARO EM BETONEIRA 400L	m²	469,33	2,48	2,86	2,86	1163,94	1342,28	1342,28	2,12	2,11	2,11	994,98	990,29	990,29	2158,92	2332,57	2332,57	2833,1396	2,36	1.107,19	1,74	816,85	1.924,04	2.405,05
14.1.2	SINAPI C	87894	CHAPISCO APLICADO EM ALVENARIA (SEM PRESENÇA DE VÃOS) E ESTRUTURAS DE CONCRETO DE FACHADA, COM COLHER DE PEDREIRO. ARGAMASSA TRAÇO 1:3 COM PREPARO EM BETONEIRA 400L.	m²	92,60	4,6	5,29	5,29	425,96	489,85	489,85	2,48	2,48	2,48	229,65	229,65	229,65	655,61	719,5	719,5	873,9071	4,36	404,06	2,05	189,43	593,49	741,86
14.1.3	SINAPI C	87905	CHAPISCO APLICADO EM ALVENARIA (COM PRESENÇA DE VÃOS) E ESTRUTURAS DE CONCRETO DE FACHADA, COM COLHER DE PEDREIRO. ARGAMASSA TRAÇO 1:3 COM PREPARO EM BETONEIRA 400L.	m²	129,95	5,6	6,45	6,45	727,72	838,18	838,18	2,65	2,65	2,65	344,37	344,37	344,37	1072,09	1182,55	1182,55	1436,3192	5,32	691,38	2,19	284,06	975,43	1.219,29
14.1.4	SINAPI C	87529	MASSA ÚNICA, PARA RECEBIMENTO DE PINTURA, EM ARGAMASSA TRAÇO 1:2:8, PREPARO MECÂNICO COM BETONEIRA 400L, APLICADA MANUALMENTE EM FACES INTERNAS DE PAREDES, ESPESSURA DE 20MM, COM EXECUÇÃO DE TALISCAS.	m²	299,22	18,7	21,53	21,53	5595,41	6442,21	6442,21	17,96	17,95	17,95	5373,99	5371	5371	10969,41	11813,21	11813,21	14348,3195	17,76	5.313,91	14,81	4.430,32	9.744,23	12.180,29
14.1.5	SINAPI C	87549	EMBOÇO, PARA RECEBIMENTO DE CERÂMICA, EM ARGAMASSA TRAÇO 1:2:8, PREPARO MECÂNICO COM BETONEIRA 400L, APLICADO MANUALMENTE EM FACES INTERNAS DE PAREDES, PARA AMBIENTE COM ÁREA ENTRE 5M2 E 10M2, ESPESSURA DE 10MM, COM EXECUÇÃO DE TALISCAS.	m²	170,11	13,44	15,47	15,47	2286,28	2631,6	2631,6	11,72	11,72	11,72	1993,69	1993,69	1993,69	4279,97	4625,29	4625,29	5617,8783	12,76	2.170,70	9,67	1.644,51	3.815,21	4.769,02
14.1.6	SINAPI C	87775	EMBOÇO OU MASSA ÚNICA EM ARGAMASSA TRAÇO 1:2:8, PREPARO MECÂNICO COM BETONEIRA 400 L, APLICADA MANUALMENTE EM PANOS DE FACHADA COM PRESENÇA DE VÃOS, ESPESSURA DE 25 MM	m²	129,95	31,44	36,19	36,19	4.085,63	4.702,89	4.702,89	23,59	23,59	23,59	3065,52	3065,52	3065,52	7151,15	7768,41	7768,41	9435,512	29,85	3.879,22	19,46	2.528,62	6.407,84	8.009,81
14.1.7	SINAPI C	87792	EMBOÇO OU MASSA ÚNICA EM ARGAMASSA TRAÇO 1:2:8, PREPARO MECÂNICO COM BETONEIRA 400 L, APLICADA MANUALMENTE EM PANOS CEGOS DE FACHADA (SEM PRESENÇA DE VÃOS), ESPESSURA DE 25 MM	m²	92,60	19,98	23,01	23,01	1850,15	2130,73	2130,73	20,73	20,72	20,72	1919,6	1918,67	1918,67	3769,75	4049,4	4049,4	4918,3988	18,98	1.757,55	17,09	1.582,63	3.340,18	4.175,23
14.1.8	SINAPI C	87273	REVESTIMENTO CERÂMICO PARA PAREDES INTERNAS COM PLACAS TIPO ESMALTADA EXTRA DE DIMENSÕES 30X60 CM ACABAMENTO ACETINADO BRANO, APLICADAS NA ALTURA INTEIRA DAS PAREDES.	m²	170,11	22,33	25,72	25,72	3798,56	4375,23	4375,23	39,56	39,55	39,55	6729,55	6727,85	6727,85	10528,11	11103,08	11103,08	13485,8006	21,22	3.608,95	32,62	5.549,53	9.158,48	11.448,10
14.1.9	SINAPI C	101965	PEITORIL LINEAR EM GRANITO E=2CM, COM PINGADEIRA, ASSENTADO COM ARGAMASSA 1:6 COM ADITIVO.	m	69,60	21,78	25,09	25,09	1515,89	1746,26	1746,26	141,4	141,38	141,38	9841,44	9840,05	9840,05	11357,33	11586,31	11586,31	14072,7346	20,70	1.440,42	116,62	8.116,66	9.557,08	11.946,34
Total da subetapa 14.1					21449,53	24699,23	24699,23				30492,79	30481,08	30481,08	51942,32	55180,31	55180,31	67022,0097		20.373,38		25.142,61	45.515,99	56.894,98
14.2	Piso
14.2.1	SINAPI C	87620	CONTRAPISO EM ARGAMASSA TRAÇO 1:4 (CIMENTO E AREIA), PREPARO MECÂNICO COM BETONEIRA 400 L, APLICADO EM ÁREAS SECAS SOBRE LAJE, ADERIDO, ACABAMENTO NÃO REFORÇADO, ESPESSURA 2CM. AF_07/2021	M2	443,40	10,42	11,98	11,98	4620,23	5311,93	5311,93	23,22	23,22	23,22	10295,75	10295,75	10295,75	14915,98	15607,68	15607,68	18957,0881	9,88	4.381,59	19,15	8.492,54	12.874,14	16.092,67
14.2.2	SINAPI C	87735	CONTRAPISO EM ARGAMASSA TRAÇO 1:4 (CIMENTO E AREIA), PREPARO MECÂNICO COM BETONEIRA 400 L, APLICADO EM ÁREAS MOLHADAS SOBRE LAJE, ADERIDO, ACABAMENTO NÃO REFORÇADO, ESPESSURA 2CM. AF_07/2021	M2	33,50	20,85	24,01	24,01	698,48	804,34	804,34	25,13	25,12	25,12	841,86	841,52	841,52	1540,33	1645,86	1645,86	1999,0555	19,81	663,47	20,72	694,13	1.357,60	1.697,00
14.2.3	SINAPI C	87251	REVESTIMENTO CERÂMICO PARA PISO COM PLACAS TIPO ESMALTADA DE DIMENSÕES 45X45 CM APLICADA EM AMBIENTES DE ÁREA MAIOR QUE 10 M2. AF_02/2023_PE	M2	432,49	8,41	9,68	9,68	3637,24	4186,5	4186,5	40,12	40,11	40,11	17351,5	17347,17	17347,17	20988,74	21533,68	21533,68	26154,8042	7,98	3.453,27	33,09	14.308,97	17.762,25	22.202,81
14.2.4	SINAPI C	101094	PISO PODOTÁTIL DE ALERTA OU DIRECIONAL, DE BORRACHA, ASSENTADO SOBRE ARGAMASSA. AF_05/2020	M	10,00	14,43	16,63	16,63	144,3	166,3	166,3	144,5	144,48	144,48	1445	1444,8	1444,8	1589,3	1611,1	1611,1	1956,8421	13,72	137,17	119,18	1.191,76	1.328,93	1.661,16
14.2.5	SINAPI C	98689	SOLEIRA EM GRANITO, LARGURA 15 CM, ESPESSURA 2,0 CM. AF_09/2020	M	8,00	14,55	16,74	16,74	116,4	133,92	133,92	100,92	100,92	100,92	807,36	807,36	807,36	923,76	941,28	941,28	1143,2787	13,81	110,47	83,25	665,96	776,42	970,53
Total da subetapa 14.2					9216,64	10602,99	10602,99				30741,46	30736,6	30736,6	39958,11	41339,59	41339,59	50211,0686		8.745,97		25.353,36	34.099,34	42.624,18
14.3	Teto
14.3.1	SINAPI C	87882	CHAPISCO APLICADO NO TETO, COM ROLO PARA TEXTURA ACRÍLICA. ARGAMASSA TRAÇO 1:4 E EMULSÃO POLIMÉRICA (ADESIVO) COM PREPARO EM BETONEIRA 400L	m²	34,94	1,35	1,55	1,55	47,17	54,16	54,16	6,32	6,32	6,32	220,82	220,82	220,82	267,99	274,98	274,98	333,988	1,28	44,67	5,21	182,14	226,82	283,52
14.3.2	SINAPI C	90408	MASSA ÚNICA, PARA RECEBIMENTO DE PINTURA, EM ARGAMASSA TRAÇO 1:2:8, PREPARO MECÂNICO COM BETONEIRA 400L, APLICADA MANUALMENTE EM TETO, ESPESSURA DE 10MM, COM EXECUÇÃO DE TALISCAS	m²	34,94	19,59	22,55	22,55	684,47	787,9	787,9	12,85	12,84	12,84	448,98	448,63	448,63	1133,45	1236,53	1236,53	1501,8852	18,60	649,90	10,59	370,06	1.019,96	1.274,95
14.3.3	SINAPI I	39428	"TABICA FECHADA, LISA, FORMATO Z, EM ACO GALVANIZADO NATURAL, LARGURA TOTAL NA HORIZONTAL *40* MM, PARA ESTRUTURA FORRO DRYWALL. FORNECIMENTO E INSTALAÇÃO	m	185,70	0,00	0,00	0,00	0,00	0,00	0,00	4,74	4,74	4,74	880,22	880,22	880,22	880,22	880,22	880,22	1069,1128	0,00	0,00	3,91	726,06	726,06	907,57
14.3.4	SINAPI C	96113	FORRO EM PLACAS DE GESSO, PARA AMBIENTES COMERCIAIS. AF_08/2023_PS	M2	441,96	26,68	30,71	30,71	11791,49	13572,59	13572,59	21,4	21,4	21,4	9457,94	9457,94	9457,94	21249,44	23030,54	23030,54	27972,8885	25,33	11.195,47	17,65	7.801,47	18.996,95	23.746,19
14.3.5	SINAPI C	88496	EMASSAMENTO COM MASSA LÁTEX, APLICAÇÃO EM TETO, DUAS DEMÃOS, LIXAMENTO MANUAL.	m²	441,96	22,24	25,6	25,6	9829,19	11314,18	11314,18	10,54	10,54	10,54	4658,26	4658,26	4658,26	14487,45	15972,43	15972,43	19400,1188	21,12	9.332,61	8,69	3.842,41	13.175,01	16.468,76
Total da subetapa 14.3					22352,33	25728,82	25728,82				15666,22	15665,87	15665,87	38018,55	41394,69	41394,69	50277,9934		21.222,65		12.922,14	34.144,79	42.680,99
Total da etapa 14					53018,5	61031,05	61031,05				76900,47	76883,55	76883,55	129918,97	137914,6	137914,6	167511,0717		50.342,00		63.418,11	113.760,12	142.200,15
16	PINTURA
16.1	Parede
16.1.1	SINAPI C	88485	FUNDO SELADOR ACRÍLICO, APLICAÇÃO MANUAL EM PAREDE, UMA DEMÃO.	m²	299,22	2	2,32	2,32	598,44	694,19	694,19	1,69	1,68	1,68	505,68	502,69	502,69	1104,12	1196,88	1196,88	1453,7304	1,91	572,61	1,39	414,65	987,26	1.234,07
16.1.2	SINAPI C	88415	APLICAÇÃO MANUAL DE FUNDO SELADOR ACRÍLICO EM PAREDES EXTERNAS DE CASAS.	m²	222,55	1,52	1,76	1,76	338,28	391,69	391,69	2,56	2,55	2,55	569,73	567,5	567,5	908	959,19	959,19	1165,0328	1,45	323,09	2,10	468,11	791,20	989,00
16.1.3	SINAPI C	88489	PINTURA LÁTEX ACRÍLICA PREMIUM, APLICAÇÃO MANUAL EM PAREDES, DUAS DEMÃOS.	m²	299,22	4,88	5,62	5,62	1460,19	1681,62	1681,62	7,16	7,15	7,15	2142,42	2139,42	2139,42	3602,61	3821,04	3821,04	4641,0345	4,64	1.387,10	5,90	1.764,72	3.151,82	3.939,77
16.1.4	SINAPI C	88423	APLICAÇÃO MANUAL DE PINTURA COM TINTA TEXTURIZADA ACRÍLICA EM PAREDES EXTERNAS DE CASAS, UMA COR.	m²	222,55	4,11	4,74	4,74	914,68	1054,89	1054,89	15,17	15,16	15,16	3376,08	3373,86	3373,86	4290,76	4428,75	4428,75	5379,1537	3,91	870,13	12,50	2.782,96	3.653,09	4.566,36
Total da subetapa 16.1					3311,59	3822,38	3822,38				6593,91	6583,47	6583,47	9905,5	10405,85	10405,85	12638,9514		3.152,93		5.430,44	8.583,36	10.729,21
16.3	Teto
16.3.1	SINAPI C	88484	APLICAÇÃO DE FUNDO SELADOR ACRÍLICO EM TETO, UMA DEMÃO.	m²	476,90	2,79	3,2	3,2	1330,55	1526,08	1526,08	1,88	1,87	1,87	896,57	891,8	891,8	2227,12	2417,88	2417,88	2936,7607	2,64	1.258,80	1,54	735,61	1.994,41	2.493,02
16.3.2	SINAPI C	88488	PINTURA LÁTEX ACRÍLICA PREMIUM, APLICAÇÃO MANUAL EM TETO, DUAS DEMÃOS.	m²	476,90	6,81	7,84	7,84	3247,69	3738,9	3738,9	7,59	7,58	7,58	3619,67	3614,9	3614,9	6867,36	7353,8	7353,8	8931,9231	6,47	3.084,07	6,25	2.981,78	6.065,85	7.582,31
Total da subetapa 16.3					4578,24	5264,98	5264,98				4516,24	4506,71	4506,71	9094,48	9771,68	9771,68	11868,6837		4.342,87		3.717,39	8.060,26	10.075,33
16.5	Madeira
16.5.1	SINAPI C	102197	PINTURA FUNDO NIVELADOR ALQUÍDICO BRANCO EM MADEIRA.	m²	29,40	6,8	7,82	7,82	199,92	229,91	229,91	21,85	21,86	21,86	642,39	642,68	642,68	842,31	872,59	872,59	1059,8502	6,45	189,64	18,03	530,12	719,77	899,71
16.5.2	SINAPI C	102219	PINTURA TINTA DE ACABAMENTO (PIGMENTADA) ESMALTE SINTÉTICO ACETINADO EM MADEIRA, 2 DEMÃOS.	m²	29,40	9,25	10,64	10,64	271,95	312,82	312,82	7,93	7,93	7,93	233,14	233,14	233,14	505,09	545,96	545,96	663,1206	8,78	258,03	6,54	192,31	450,34	562,92
Total da subetapa 16.5					471,87	542,72	542,72				875,53	875,83	875,83	1347,4	1418,55	1418,55	1722,9708		447,67		722,43	1.170,10	1.462,63
Total da etapa 16					8361,7	9630,08	9630,08				11985,68	11966	11966	20347,38	21596,09	21596,09	26230,6059		7.943,47		9.870,26	17.813,73	22.267,16
17	INSTALAÇÕES ESPECIAIS
17.1	Climatização
17.1.1	SINAPI C	97328	TUBO EM COBRE FLEXÍVEL, DN 3/8", COM ISOLAMENTO, INSTALADO EM RAMAL DE ALIMENTAÇÃO DE AR CONDICIONADO COM CONDENSADORA INDIVIDUAL  FORNECIMENTO E INSTALAÇÃO.	m	129,54	2,49	2,86	2,86	322,55	370,48	370,48	40,42	40,43	40,43	5236,01	5237,3	5237,3	5558,56	5607,79	5607,79	6811,2176	2,36	305,59	33,35	4.320,03	4.625,63	5.782,04
17.1.2	SINAPI C	97330	TUBO EM COBRE FLEXÍVEL, DN 5/8", COM ISOLAMENTO, INSTALADO EM RAMAL DE ALIMENTAÇÃO DE AR CONDICIONADO COM CONDENSADORA INDIVIDUAL  FORNECIMENTO E INSTALAÇÃO.	m	129,54	2,79	3,21	3,21	361,42	415,82	415,82	64,48	64,5	64,5	8352,74	8355,33	8355,33	8714,16	8771,15	8771,15	10653,4429	2,65	342,99	53,20	6.891,97	7.234,97	9.043,71
17.1.3	SINAPI C	104315	TUBO, PVC, SOLDÁVEL, DE 20MM, INSTALADO EM DRENO DE AR CONDICIONADO - FORNECIMENTO E INSTALAÇÃO. AF_08/2022	m	129,54	10,7	12,3	12,3	1386,08	1593,34	1593,34	5,32	5,32	5,32	689,15	689,15	689,15	2075,23	2282,49	2282,49	2772,3182	10,15	1.314,28	4,39	568,45	1.882,74	2.353,42
Total da subetapa 17.1					2070,05	2379,65	2379,65				14277,9	14281,79	14281,79	16347,95	16661,43	16661,43	20236,9787		1.962,86		11.780,45	13.743,34	17.179,17
17.3	SPDA
17.3.1	SINAPI C	104746	MINI CAPTOR PARA SPDA - FORNECIMENTO E INSTALAÇÃO. AF_08/2023	UN	16,00	9,57	11,03	11,03	153,12	176,48	176,48	17,85	17,84	17,84	285,6	285,44	285,44	438,72	461,92	461,92	561,048	9,10	145,57	14,72	235,45	381,02	476,27
17.3.2	SINAPI C	96973	CORDOALHA DE COBRE NU 35 MM², NÃO ENTERRADA, COM ISOLADOR - FORNECIMENTO E INSTALAÇÃO.	m	183,00	22,88	26,34	26,34	4187,04	4820,22	4820,22	53,13	53,13	53,13	9722,79	9722,79	9722,79	13909,83	14543,01	14543,01	17663,9399	21,73	3.976,00	43,82	8.019,93	11.995,93	14.994,92
17.3.3	SINAPI C	96977	CORDOALHA DE COBRE NU 50 MM², ENTERRADA - FORNECIMENTO E INSTALAÇÃO.	m	102,00	1,65	1,89	1,89	168,3	192,78	192,78	61,89	61,91	61,91	6312,78	6314,82	6314,82	6481,08	6507,6	6507,6	7904,131	1,56	159,02	51,07	5.208,84	5.367,85	6.709,82
17.3.4	SINAPI C	104750	TERMINAL TIPO OLHAL METÁLICO, PARA CABOS DE 35 MM2 - FORNECIMENTO E INSTALAÇÃO.	unid.	12,00	9,38	10,8	10,8	112,56	129,6	129,6	7,6	7,6	7,6	91,2	91,2	91,2	203,76	220,8	220,8	268,1837	8,91	106,90	6,27	75,23	182,13	227,66
17.3.5	Próprio	CP085	EQUIPOTENCIALIZAÇÃO DE ELEMENTOS METÁLICOS COM FITA METÁLICA PERFURADA 18MM	m	10,00	23,52	27,08	27,08	235,2	270,8	270,8	16,3	16,3	16,3	163	163	163	398,2	433,8	433,8	526,8935	22,34	223,37	13,45	134,45	357,82	447,28
17.3.6	SINAPI C	104751	CONECTOR GRAMPO PARALELO METÁLICO, PARA SPDA, PARA CABOS DE 6 A 50 MM2 - FORNECIMENTO E INSTALAÇÃO. AF_08/2023	UN	12,00	9,36	10,78	10,78	112,32	129,36	129,36	14,05	14,05	14,05	168,6	168,6	168,6	280,92	297,96	297,96	361,9022	8,89	106,70	11,59	139,07	245,78	307,22
17.3.7	SINAPI C	96985	HASTE DE ATERRAMENTO, DIÂMETRO 5/8", COM 3 METROS - FORNECIMENTO E INSTALAÇÃO. AF_08/2023	UN	12,00	12,46	14,35	14,35	149,52	172,2	172,2	66,48	66,48	66,48	797,76	797,76	797,76	947,28	969,96	969,96	1178,1134	11,84	142,04	54,84	658,04	800,08	1.000,10
17.3.8	SINAPI C	98111	CAIXA DE INSPEÇÃO PARA ATERRAMENTO, CIRCULAR, EM POLIETILENO, DIÂMETRO INTERNO = 0,3 M. AF_12/2020	UN	12,00	6,7	7,71	7,71	80,4	92,52	92,52	45,47	45,48	45,48	545,64	545,76	545,76	626,04	638,28	638,28	775,2549	6,36	76,32	37,52	450,18	526,49	658,11
17.3.9	Próprio	CP083	INSPEÇÃO DO SISTEMA DE PROTEÇÃO CONTRA DESCARGAS ATMOSFÉRICAS - INCLUINDO EMISSÃO DO LAUDO	unid.	1,00	2409,12	2773,44	2773,44	2409,12	2773,44	2773,44	116,73	116,73	116,73	116,73	116,73	116,73	2525,85	2890,17	2890,17	3510,4005	2.287,70	2.287,70	96,29	96,29	2.383,98	2.979,98
Total da subetapa 17.3					7607,58	8757,4	8757,4				18204,1	18206,1	18206,1	25811,68	26963,5	26963,5	32749,8671		7.223,62		15.017,48	22.241,09	27.801,36
17.4	Sanitários
17.4.1	Próprio	CP026	ALARME SANITÁRIO PCD - FORNECIMENTO E INSTALAÇÃO	unid.	2,00	29,78	34,29	34,29	59,56	68,58	68,58	244,84	244,84	244,84	489,68	489,68	489,68	549,24	558,26	558,26	678,0626	28,29	56,57	201,96	403,92	460,49	575,61
Total da subetapa 17.4					59,56	68,58	68,58				489,68	489,68	489,68	549,24	558,26	558,26	678,0626		56,57		403,92	460,49	575,61
Total da etapa 17					9737,19	11205,63	11205,63				32971,68	32977,57	32977,57	42708,87	44183,19	44183,19	53664,9084		9.243,05		27.201,85	36.444,91	45.556,14
19	EQUIPAMENTOS *
19.1	Climatização
19.1.1	SINAPI C	103275	AR CONDICIONADO SPLIT ON/OFF, CASSETE (TETO), FRIO 4 VIAS 60000 BTU/H - FORNECIMENTO E INSTALAÇÃO. AF_11/2021_PE	UN	4,00	287,14	330,53	330,53	1148,56	1322,12	1322,12	14807,13	14807,14	14807,14	59228,52	59228,56	59228,56	60377,08	60550,68	60550,68	69330,5286	275,84	1.103,36	12.357,17	49.428,69	50.532,06	58.854,69
19.1.2	SINAPI C	103269	AR CONDICIONADO SPLIT ON/OFF, CASSETE (TETO), FRIO 4 VIAS 24000 BTU/H - FORNECIMENTO E INSTALAÇÃO. AF_11/2021_PE	UN	3,00	201,78	232,3	232,3	605,34	696,9	696,9	8291,2	8291,19	8291,19	24873,6	24873,57	24873,57	25478,94	25570,47	25570,47	29278,1882	193,86	581,59	6.919,34	20.758,03	21.339,62	24.854,25
19.1.3	SINAPI C	103267	AR CONDICIONADO SPLIT ON/OFF, CASSETE (TETO), FRIO 4 VIAS 18000 BTU/H - FORNECIMENTO E INSTALAÇÃO. AF_11/2021_PE	UN	1,00	194,09	223,43	223,43	194,09	223,43	223,43	6711,07	6711,07	6711,07	6711,07	6711,07	6711,07	6905,16	6934,5	6934,5	7940,0025	186,46	186,46	5.600,67	5.600,67	5.787,13	6.740,27
19.1.4	SINAPI C	100862	SUPORTE MÃO FRANCESA EM ACO, ABAS IGUAIS 40 CM, CAPACIDADE MINIMA 70 KG, BRANCO - FORNECIMENTO E INSTALAÇÃO. AF_01/2020	UN	14,00	14,55	16,74	16,74	203,7	234,36	234,36	24,12	24,12	24,12	337,68	337,68	337,68	541,38	572,04	572,04	654,9858	13,97	195,58	20,13	281,81	477,39	556,02
Total da subetapa 19.1					2151,69	2476,81	2476,81				91150,87	91150,88	91150,88	93302,56	93627,69	93627,69	107203,7051		2.066,99		76.069,20	78.136,19	91.005,23
19.4	Sanitários
19.4.1	Próprio	CP052	ESPELHO CRISTAL E = 4 MM - FORNECIMENTO E INSTALAÇÃO	m²	3,24	13,78	15,87	15,87	44,65	51,42	51,42	384,64	384,64	384,64	1246,23	1246,23	1246,23	1290,88	1297,65	1297,65	1485,812	13,24	42,91	321,00	1.040,03	1.082,94	1.261,31
19.4.2	SINAPI C	100866	BARRA RETA DE APOIO LATERAL EM AÇO INOX POLIDO 40CM, FIXADA NA PAREDE - FORNECIMENTO E INSTALAÇÃO	unid	6,00	29,07	33,47	33,47	174,42	200,82	200,82	275,58	275,57	275,57	1653,48	1653,42	1653,42	1827,9	1854,24	1854,24	2123,1048	27,93	167,59	229,98	1.379,85	1.547,44	1.802,30
19.4.3	SINAPI C	100867	BARRA DE APOIO RETA, EM ACO INOX POLIDO, COMPRIMENTO 70 CM, FIXADA NA PAREDE - FORNECIMENTO E INSTALAÇÃO.	unid	2,00	29,07	33,47	33,47	58,14	66,94	66,94	290,7	290,69	290,69	581,4	581,38	581,38	639,54	648,32	648,32	742,3264	27,93	55,86	242,60	485,19	541,05	630,16
19.4.4	SINAPI C	100868	BARRA DE APOIO RETA, EM ACO INOX POLIDO, COMPRIMENTO 80 CM, FIXADA NA PAREDE - FORNECIMENTO E INSTALAÇÃO.	unid	4,00	29,07	33,47	33,47	116,28	133,88	133,88	300,76	300,75	300,75	1203,04	1203	1203	1319,32	1336,88	1336,88	1530,7276	27,93	111,73	250,99	1.003,95	1.115,68	1.299,43
19.4.5	Próprio	CP058	PAPELEIRA PLASTICA TIPO DISPENSER PARA PAPEL HIGIENICO ROLAO, INCLUSO FIXAÇÃO	unid	5,00	9,68	11,15	11,15	48,4	55,75	55,75	54,13	54,13	54,13	270,65	270,65	270,65	319,05	326,4	326,4	373,728	9,31	46,53	45,17	225,87	272,39	317,26
19.4.6	SINAPI C	95547	SABONETEIRA PLASTICA TIPO DISPENSER PARA SABONETE LIQUIDO COM RESERVATORIO 800 A 1500 ML, INCLUSO FIXAÇÃO	unid	6,00	9,67	11,15	11,15	58,02	66,9	66,9	51,39	51,38	51,38	308,34	308,28	308,28	366,36	375,18	375,18	429,5811	9,31	55,83	42,88	257,27	313,10	364,67
19.4.7	Próprio	CP059	TOALHEIRO PLASTICO TIPO DISPENSER PARA PAPEL TOALHA INTERFOLHADO, INCLUSO FIXAÇÃO	unid	6,00	9,68	11,15	11,15	58,08	66,9	66,9	54,13	54,13	54,13	324,78	324,78	324,78	382,86	391,68	391,68	448,4736	9,31	55,83	45,17	271,04	326,87	380,71
19.4.8	SINAPI C	100849	ASSENTO SANITÁRIO CONVENCIONAL - FORNECIMENTO E INSTALACAO.	unid.	5,00	4,68	5,41	5,41	23,4	27,05	27,05	40,53	40,52	40,52	202,65	202,6	202,6	226,05	229,65	229,65	262,9493	4,51	22,57	33,82	169,08	191,65	223,22
Total da subetapa 19.4					581,39	669,66	669,66				5790,57	5790,34	5790,34	6371,96	6460	6460	7396,7027		558,85		4.832,28	5.391,14	6.279,06
19.5	Outros
19.5.1	Mercado	MER133	SISTEMA ANTIFURTO RF COM UMA TRANSMISSORA E DUAS RECEPTORAS	UNID.	3,00	0	0	0	0	0	0	3475	3475	3475	10425	10425	10425	10425	10425	10425	11936,625	0,00	0,00	2.900,03	8.700,10	8.700,10	10.133,00
19.5.2	Mercado	MER134	DESATIVADOR ANTIFURTO RF	UNID.	1,00	0	0	0	0	0	0	799	799	799	799	799	799	799	799	914,855	0,00	0,00	666,80	666,80	666,80	776,62
Total da subetapa 19.5					0,00	0,00	0,00				11224	11224	11224	11224	11224	11224	12851,48		0,00		9.366,90	9.366,89	10.909,62
Total da etapa 19					2733,08	3146,47	3146,47				108165,44	108165,22	108165,22	110898,52	111311,69	111311,69	127451,8878		2.625,84		90.268,38	92.894,23	108.193,91
20	SERVIÇOS COMPLEMENTARES
20.1	Próprio	CP061	MAPA TÁTIL EM AÇO INOX E PINTURA AUTOMOTIVA - FORNECIMENTO E INSTALAÇÃO	m²	0,70	10,03	11,54	11,54	7,02	8,08	8,08	942,09	942,09	942,09	659,46	659,46	659,46	666,48	667,54	667,54	810,7953	9,51	6,66	777,09	543,96	550,63	688,28
20.2	Próprio	CP027	SUPORTE DE PISO PARA MAPA TÁTIL INCLUINDO BASE/SÓCULO	unid.	1,00	67,35	77,55	77,55	67,35	77,55	77,55	265,46	265,45	265,45	265,46	265,45	265,45	332,81	343	343	416,6078	63,97	63,97	218,96	218,96	282,93	353,66
20.3	Próprio	CP051	PLACA DE IDENTIFICAÇÃO DOS AMBIENTES EM AÇO INOX E PINTURA AUTOMOTIVA - FORNECIMENTO E INSTALAÇÃO	unid.	13,00	3,58	4,12	4,12	46,54	53,56	53,56	135,9	135,9	135,9	1766,7	1766,7	1766,7	1813,24	1820,26	1820,26	2210,8878	3,40	44,18	112,10	1.457,28	1.501,46	1.876,82
20.4	SINAPI C	99804	LIMPEZA DE PISO CERÂMICO OU PORCELANATO UTILIZANDO DETERGENTE NEUTRO E ESCOVAÇÃO MANUAL.	m²	432,49	4,25	4,89	4,89	1838,08	2114,88	2114,88	1,04	1,04	1,04	449,79	449,79	449,79	2287,87	2564,67	2564,67	3115,043	4,03	1.744,48	0,86	371,01	2.115,49	2.644,36
20.5	SINAPI C	99810	LIMPEZA DE SOLEIRA/PEITORIL EM GRANITO UTILIZANDO DETERGENTE NEUTRO E ESCOVAÇÃO MANUAL.	m²	15,52	5,82	6,7	6,7	90,33	103,98	103,98	1,41	1,41	1,41	21,88	21,88	21,88	112,21	125,87	125,87	152,8783	5,53	85,77	1,16	18,05	103,82	129,78
20.6	SINAPI C	99807	LIMPEZA DE REVESTIMENTO CERÂMICO EM PAREDE UTILIZANDO DETERGENTE NEUTRO E ESCOVAÇÃO MANUAL.	m²	170,11	1,27	1,46	1,46	216,04	248,36	248,36	0,34	0,34	0,34	57,84	57,84	57,84	273,88	306,2	306,2	371,9081	1,20	204,86	0,28	47,71	252,57	315,71
20.7	SINAPI C	99818	LIMPEZA DE BACIA SANITÁRIA, BIDÊ OU MICTÓRIO EM LOUÇA, INCLUSIVE METAIS CORRESPONDENTES.	unid.	6,00	2,11	2,43	2,43	12,66	14,58	14,58	3,56	3,56	3,56	21,36	21,36	21,36	34,02	35,94	35,94	43,6527	2,01	12,03	2,94	17,62	29,65	37,06
20.8	SINAPI C	99819	LIMPEZA DE BANCADA DE PEDRA (MÁRMORE OU GRANITO).	m²	0,94	13,27	15,28	15,28	12,41	14,29	14,29	3,28	3,28	3,28	3,07	3,07	3,07	15,47	17,35	17,35	21,0777	12,54	11,79	2,69	2,53	14,31	17,89
20.9	SINAPI C	99821	LIMPEZA DE JANELA DE VIDRO COM CAIXILHO EM AÇO/ALUMÍNIO/PVC.	m²	281,10	1,58	1,82	1,82	444,14	511,6	511,6	1,52	1,52	1,52	427,27	427,27	427,27	871,41	938,87	938,87	1140,3564	1,50	422,00	1,25	352,44	774,44	968,05
20.10	SINAPI C	99822	LIMPEZA DE PORTA DE MADEIRA.	m²	73,50	0,81	0,94	0,94	59,54	69,09	69,09	0,17	0,17	0,17	12,5	12,5	12,5	72,03	81,59	81,59	99,0931	0,78	56,99	0,14	10,31	67,30	84,12
20.11	SINAPI C	99824	LIMPEZA DE PORTA EM AÇO/ALUMÍNIO.	m²	25,20	1,59	1,84	1,84	40,07	46,37	46,37	0,94	0,93	0,93	23,69	23,44	23,44	63,76	69,8	69,8	84,7839	1,52	38,25	0,77	19,34	57,58	71,97
20.12	Próprio	CP010	MANUAL DE USO E CONSERVAÇÃO	unid.	1,00	133,16	153,29	153,29	133,16	153,29	153,29	67,55	67,55	67,55	67,55	67,55	67,55	200,71	220,84	220,84	268,2323	126,44	126,44	55,72	55,72	182,16	227,70
20.13	SINAPI C	102253	BANCADA EM GRANITO CINZA POLIDO ASSENTADO COM ARGAMASSA COLANTE AC III-E	M2	6,80	71,22	81,99	81,99	484,3	557,53	557,53	828,29	828,28	828,28	5632,37	5632,3	5632,3	6116,67	6189,84	6189,84	7518,1748	67,63	459,88	683,21	4.645,85	5.105,74	6.382,18
20.14	Mercado	MER135	FISCALIZAÇÃO E EMISSÃO DE HABITE-SE - PREFEITURA DE CAMPOS NOVOS - LEI 01/2002 ART 392	m²	519,52	0	0	0	0	0	0	3	3	3	1558,56	1558,56	1558,56	1558,56	1558,56	1558,56	1893,027	0,00	0,00	2,47	1.285,59	1.285,59	1.606,99
20.14	Mercado	MER067	VISTORIA E EMISSÃO DE HABITE-SE DE CONSTRUÇÃO - CORPO DE BOMBEIROS MILITARES DE SANTA CATARINA - LEI 7.541/1988 TABELA VII CÓDIGO 2 - DECRETO 420/2023	m²	519,52	0	0	0	0	0	0	0,86	0,86	0,86	446,79	446,79	446,79	446,79	446,79	446,79	542,6677	0,00	0,00	0,71	368,54	368,54	460,67
20.15	Próprio	CP055	PLACA DE INAUGURACAO METALICA, *40* CM X *60* CM - FORNECIMENTO E INSTALAÇÃO	unid.	1,00	10,77	12,4	12,4	10,77	12,4	12,4	1212,73	1212,73	1212,73	1212,73	1212,73	1212,73	1223,5	1225,13	1225,13	1488,0429	10,23	10,23	1.000,33	1.000,33	1.010,56	1.263,20
Total da etapa 20					3462,39	3985,56	3985,56				12627,01	12626,68	12626,68	16089,41	16612,24	16612,24	20177,2288		3.287,53		10.415,24	13.702,76	17.128,45
TOTAL GERAL					251388,35	289485,32	289485,32				1011368,96	1011297,18	1011297,18	1262757,3	1300782,5	1300782,5	1572183,1269		238.815,11		835.225,12	1.074.040,11	1.334.626,26

## REFEITÓRIO
ORÇAMENTO

Concorrência Eletrônica nº 90003/2025
Processo nº 23348.001399/2025-87

				OBRA:	Estágio 1 de implantação do Campus Campos Novos do IFC					LICITANTE:	CONSTRUTORA ECASA ENGENHARIA LTDA
				BLOCO:	Refeitório					CNPJ:	00.707.897/0001-98
				LDI Obra:	25,00%					LDI Dif.:	16,47%	TELEFONE:	(41) 3209-0220
				ÁREA:	743,52m²					E-MAIL:	henrique@ecasa.eng.br
				LOCAL:	Avenida Nelson Luiz Parizotto, s/n, Boa Vista, Campos Novos, SC					RESP. TEC.:	ANTONIO CARLOS ALVES SAMPAIO
				DATA:	14/07/2025
					DESCONTO:	15,1100%

ETAPA	REFERÊNCIA		DESCRIÇÃO	UNID.	QUANTIDADE	MÃO DE OBRA					MATERIAL					TOTAL				MÃO DE OBRA		MATERIAL		TOTAL
	BANCO	CÓDIGO				CUSTO UNIT. DESONERADO	CUSTO UNIT. NÃO DESONERADO	CUSTO UNIT.	CUSTO TOTAL DESONERADO	CUSTO TOTAL NÃO DESONERADO	CUSTO TOTAL	CUSTO UNIT. DESONERADO	CUSTO UNIT. NÃO DESONERADO	CUSTO UNIT.	CUSTO TOTAL DESONERADO	CUSTO TOTAL NÃO DESONERADO	CUSTO TOTAL	S/LDI DESONERADO	S/LDI NÃO DESONERADO	S/LDI	C/LDI	CUSTO UNIT.	CUSTO TOTAL	CUSTO UNIT.	CUSTO TOTAL	S/LDI	C/LDI
3	MOVIMENTAÇÃO DE TERRA
3.1	Escavações
3.1.1	SINAPI C	96521	ESCAVAÇÃO MECANIZADA PARA REFEITÓRIOE COROAMENTO OU SAPATA COM RETROESCAVADEIRA (INCLUINDO ESCAVAÇÃO PARA COLOCAÇÃO DE FÔRMAS).	m²	214,20	12,35	14,23	14,23	2645,37	3048,07	3048,07	28,18	28,17	28,17	6036,16	6034,01	6034,01	8681,53	9082,08	9082,08	11031,0944	11,74	2.514,23	23,24	4.977,21	7.491,44	9.364,30
3.1.2	SINAPI C	96525	ESCAVAÇÃO MECANIZADA PARA VIGA BALDRAME OU SAPATA CORRIDA COM MINI-ESCAVADEIRA (INCLUINDO ESCAVAÇÃO PARA COLOCAÇÃO DE FÔRMAS).	m²	109,76	16,31	18,77	18,77	1790,26	2060,28	2060,28	39,64	39,65	39,65	4351,07	4352,17	4352,17	6141,34	6412,45	6412,45	7788,5678	15,48	1.699,44	32,71	3.589,93	5.289,37	6.611,72
3.1.3	SINAPI C	90099	ESCAVAÇÃO MECANIZADA DE VALAS PARA REDE HIDRÁULICA.	m³	6,75	4,98	5,74	5,74	33,62	38,75	38,75	9,81	9,81	9,81	66,22	66,22	66,22	99,83	104,96	104,96	127,4875	4,73	31,96	8,09	54,62	86,58	108,22
3.1.4	SINAPI C	90099	ESCAVAÇÃO MECANIZADA DE VALAS PARA REDE SANITÁRIA.	m³	12,00	4,98	5,74	5,74	59,76	68,88	68,88	9,81	9,81	9,81	117,72	117,72	117,72	177,48	186,6	186,6	226,6444	4,74	56,82	8,09	97,10	153,92	192,40
3.1.5	SINAPI C	90099	ESCAVAÇÃO MECANIZADA DE VALAS PARA REDE PLUVIAL.	m³	93,75	4,98	5,74	5,74	466,88	538,13	538,13	9,81	9,81	9,81	919,69	919,69	919,69	1386,56	1457,81	1457,81	1770,6591	4,73	443,88	8,09	758,62	1.202,49	1.503,11
3.1.6	SINAPI C	90099	ESCAVAÇÃO MECANIZADA DE VALAS PARA REDE GLP.	m³	0,90	4,98	5,74	5,74	4,48	5,17	5,17	9,81	9,81	9,81	8,83	8,83	8,83	13,31	14	14	16,9983	4,73	4,26	8,09	7,28	11,54	14,43
3.1.7	SINAPI C	90099	ESCAVAÇÃO MECANIZADA DE VALAS PARA REDE ELÉTRICA.	m³	4,80	4,98	5,74	5,74	23,9	27,55	27,55	9,81	9,81	9,81	47,09	47,09	47,09	70,99	74,64	74,64	90,6577	4,73	22,72	8,09	38,84	61,57	76,96
3.1.8	SINAPI C	100576	REGULARIZAÇÃO E COMPACTAÇÃO DO TERRENO PARA O PISO	m²	540,00	0,63	0,74	0,74	340,2	399,6	399,6	1,43	1,42	1,42	772,2	766,8	766,8	1112,4	1166,4	1166,4	1416,7094	0,61	329,61	1,17	632,50	962,12	1.202,64
3.1.9	SINAPI C	100576	REGULARIZAÇÃO E COMPACTAÇÃO DO TERRENO PARA CALÇADA	m²	202,96	0,63	0,74	0,74	127,86	150,19	150,19	1,43	1,42	1,42	290,23	288,2	288,2	418,1	438,39	438,39	532,4729	0,61	123,89	1,17	237,73	361,61	452,02
Total da subetapa 3.1					5492,33	6336,61	6336,61				12609,2	12600,73	12600,73	18101,54	18937,34	18937,34	23001,2914		5.226,81		10.393,83	15.620,64	19.525,80
3.2	Aterros e reaterros
3.2.1	SINAPI C	104740	REATERRO MECANIZADO DE VALA COM MINICARREGADEIRA, COM COMPACTADOR DE SOLOS DE PERCUSSÃO PARA BLOCOS DE COROAMENTO OU SAPATAS.	m³	197,15	11,25	12,94	12,94	2217,92	2551,1	2551,1	16,62	16,62	16,62	3276,6	3276,6	3276,6	5494,51	5827,69	5827,69	7078,3182	10,67	2.104,30	13,71	2.702,74	4.807,03	6.008,78
3.2.2	SINAPI C	104740	REATERRO MECANIZADO DE VALA COM MINICARREGADEIRA, COM COMPACTADOR DE SOLOS DE PERCUSSÃO PARA VIGAS BALDRAME.	m³	70,89	11,25	12,94	12,94	797,47	917,26	917,26	16,62	16,62	16,62	1178,12	1178,12	1178,12	1975,59	2095,38	2095,38	2545,0537	10,67	756,61	13,71	971,79	1.728,40	2.160,50
3.2.3	SINAPI C	104740	REATERRO MECANIZADO DE VALA COM MINICARREGADEIRA, COM COMPACTADOR DE SOLOS DE PERCUSSÃO PARA REDE HIDRÁULICA.	m³	6,08	11,25	12,94	12,94	68,34	78,61	78,61	16,62	16,62	16,62	100,97	100,97	100,97	169,31	179,58	179,58	218,1142	10,66	64,84	13,70	83,28	148,13	185,16
3.2.4	SINAPI C	104740	REATERRO MECANIZADO DE VALA COM MINICARREGADEIRA, COM COMPACTADOR DE SOLOS DE PERCUSSÃO PARA REDE SANITÁRIA.	m³	10,80	11,25	12,94	12,94	121,5	139,75	139,75	16,62	16,62	16,62	179,5	179,5	179,5	301	319,25	319,25	387,7586	10,67	115,27	13,71	148,06	263,33	329,17
3.2.5	SINAPI C	104740	REATERRO MECANIZADO DE VALA COM MINICARREGADEIRA, COM COMPACTADOR DE SOLOS DE PERCUSSÃO PARA REDE PLUVIAL.	m³	84,38	11,25	12,94	12,94	949,22	1091,81	1091,81	16,62	16,62	16,62	1402,31	1402,31	1402,31	2351,53	2494,13	2494,13	3029,3642	10,67	900,59	13,71	1.156,71	2.057,30	2.571,63
3.2.6	SINAPI C	104740	REATERRO MECANIZADO DE VALA COM MINICARREGADEIRA, COM COMPACTADOR DE SOLOS DE PERCUSSÃO PARA REDE GLP.	m³	0,75	11,25	12,94	12,94	8,44	9,71	9,71	16,62	16,62	16,62	12,47	12,47	12,47	20,9	22,17	22,17	26,9277	10,68	8,01	13,72	10,29	18,29	22,86
3.2.7	SINAPI C	104740	REATERRO MECANIZADO DE VALA COM MINICARREGADEIRA, COM COMPACTADOR DE SOLOS DE PERCUSSÃO PARA REDE ELÉTRICA.	m³	4,20	11,25	12,94	12,94	47,25	54,35	54,35	16,62	16,62	16,62	69,8	69,8	69,8	117,05	124,15	124,15	150,795	10,67	44,83	13,71	57,58	102,41	128,01
Total da subetapa 3.2					4210,13	4842,59	4842,59				6219,77	6219,77	6219,77	10429,9	11062,35	11062,35	13436,3317		3.994,45		5.130,45	9.124,88	11.406,10
Total da etapa 3					9702,46	11179,19	11179,19				18828,97	18820,5	18820,5	28531,43	29999,69	29999,69	36437,6231		9.221,26		15.524,28	24.745,52	30.931,90
4	INFRA-ESTRUTURA E FUNDAÇÕES
4.1	Estacas e blocos
4.1.1	SINAPI C	100324	LASTRO COM MATERIAL GRANULAR (PEDRA BRITADA N.1 E PEDRA BRITADA N.2), APLICADO SOBRE SOLO, ESPESSURA DE 5 CM.	m³	7,14	49,58	57,1	57,1	354	407,69	407,69	142,84	142,84	142,84	1019,88	1019,88	1019,88	1373,88	1427,57	1427,57	1733,9285	47,10	336,29	117,82	841,26	1.177,55	1.471,93
4.1.2	SINAPI C	96532	FABRICAÇÃO, MONTAGEM E DESMONTAGEM DE FÔRMA PARA SAPATA, EM MADEIRA SERRADA, E=25 MM, 2 UTILIZAÇÕES. AF_01/2024	M2	52,24	103,2	118,77	118,77	5391,17	6204,54	6204,54	68,01	68,01	68,01	3552,84	3552,84	3552,84	8944,01	9757,39	9757,39	11851,3225	97,97	5.117,87	56,10	2.930,59	8.048,47	10.060,59
4.1.3	SINAPI C	104918	ARMAÇÃO DE SAPATA UTILIZANDO AÇO CA-50 DE 8 MM - MONTAGEM.	kg	173,46	3,61	4,17	4,17	626,19	723,33	723,33	11,16	11,15	11,15	1935,81	1934,08	1934,08	2562	2657,41	2657,41	3227,6868	3,44	596,64	9,20	1.595,34	2.191,99	2.739,98
4.1.4	SINAPI C	104919	ARMAÇÃO DE SAPATA UTILIZANDO AÇO CA-50 DE 10 MM - MONTAGEM.	kg	49,56	2,76	3,17	3,17	136,79	157,11	157,11	10,42	10,43	10,43	516,42	516,91	516,91	653,2	674,02	674,02	818,6598	2,61	129,59	8,60	426,38	555,97	694,96
4.1.5	SINAPI C	104920	ARMAÇÃO DE SAPATA UTILIZANDO AÇO CA-50 DE 12,5 MM - MONTAGEM.	kg	247,80	2,12	2,45	2,45	525,34	607,11	607,11	9,05	9,06	9,06	2242,59	2245,07	2245,07	2767,93	2852,18	2852,18	3464,2554	2,02	500,78	7,47	1.851,87	2.352,65	2.940,81
4.1.6	SINAPI C	104921	ARMAÇÃO DE SAPATA UTILIZANDO AÇO CA-50 DE 16 MM - MONTAGEM.	kg	24,78	1,57	1,82	1,82	38,9	45,1	45,1	8,95	8,95	8,95	221,78	221,78	221,78	260,69	266,88	266,88	324,1532	1,50	37,20	7,38	182,94	220,14	275,17
4.1.7	SINAPI C	96558	CONCRETAGEM DE SAPATA, FCK 30 MPA, COM USO DE BOMBA - LANÇAMENTO, ADENSAMENTO E ACABAMENTO. AF_01/2024	M3	9,91	29,43	33,88	33,88	291,71	335,82	335,82	784,82	784,83	784,83	7779,14	7779,23	7779,23	8070,85	8115,05	8115,05	9856,544	27,95	277,00	647,50	6.416,77	6.693,78	8.367,22
Total da subetapa 4.1					7364,1	8480,7	8480,7				17268,46	17269,79	17269,79	24632,55	25750,49	25750,49	31276,5502		6.995,37		14.245,15	21.240,53	26.550,66
4.2	Arranques e vigas baldrame
4.2.1	SINAPI C	100324	LASTRO COM MATERIAL GRANULAR (PEDRA BRITADA N.1 E PEDRA BRITADA N.2), APLICADO SOBRE SOLO, ESPESSURA DE 5 CM.	m³	13,55	49,58	57,1	57,1	671,74	773,63	773,63	142,84	142,84	142,84	1935,28	1935,28	1935,28	2607,02	2708,91	2708,91	3290,2385	47,10	638,14	117,81	1.596,33	2.234,47	2.793,08
4.2.2	SINAPI C	96533	FABRICAÇÃO, MONTAGEM E DESMONTAGEM DE FÔRMA PARA VIGA BALDRAME, EM MADEIRA SERRADA, E=25 MM, 2 UTILIZAÇÕES. AF_01/2024	M2	281,45	41,98	48,32	48,32	11815,19	13599,57	13599,57	48,46	48,45	48,45	13638,97	13636,16	13636,16	25454,16	27235,72	27235,72	33080,5091	39,86	11.217,73	39,96	11.247,91	22.465,64	28.082,04
4.2.3	SINAPI C	104916	ARMAÇÃO DE VIGA BALDRAME UTILIZANDO AÇO CA-60 DE 5 MM - MONTAGEM.	kg	633,26	6,8	7,84	7,84	4306,15	4964,74	4964,74	10,4	10,4	10,4	6585,88	6585,88	6585,88	10892,04	11550,63	11550,63	14029,3902	6,47	4.095,21	8,58	5.432,42	9.527,64	11.909,55
4.2.4	SINAPI C	104917	ARMAÇÃO DE VIGA BALDRAME UTILIZANDO AÇO CA-50 DE 6,3 MM - MONTAGEM.	kg	253,30	4,95	5,69	5,69	1253,85	1441,3	1441,3	10,99	11	11	2783,8	2786,34	2786,34	4037,65	4227,63	4227,63	5134,8799	4,69	1.188,87	9,07	2.298,34	3.487,20	4.359,00
4.2.5	SINAPI C	104918	ARMAÇÃO DE VIGA BALDRAME UTILIZANDO AÇO CA-50 DE 8 MM - MONTAGEM.	kg	759,91	3,61	4,17	4,17	2743,27	3168,82	3168,82	11,16	11,15	11,15	8480,59	8472,99	8472,99	11223,86	11641,82	11641,82	14140,1486	3,44	2.613,83	9,20	6.989,02	9.602,86	12.003,57
4.2.6	SINAPI C	104919	ARMAÇÃO DE VIGA BALDRAME UTILIZANDO AÇO CA-50 DE 10 MM - MONTAGEM.	kg	759,91	2,76	3,17	3,17	2097,35	2408,91	2408,91	10,42	10,43	10,43	7918,26	7925,86	7925,86	10015,61	10334,77	10334,77	12552,6123	2,61	1.987,01	8,60	6.537,72	8.524,73	10.655,91
4.2.7	SINAPI C	104920	ARMAÇÃO DE VIGA BALDRAME UTILIZANDO AÇO CA-50 DE 12,5 MM - MONTAGEM.	kg	126,65	2,12	2,45	2,45	268,5	310,3	310,3	9,05	9,06	9,06	1146,2	1147,46	1147,46	1414,7	1457,76	1457,76	1770,5952	2,02	255,95	7,47	946,49	1.202,45	1.503,06
4.2.8	SINAPI C	96557	CONCRETAGEM DE REFEITÓRIOE COROAMENTO OU VIGA BALDRAME, FCK 30 MPA, COM USO DE BOMBA - LANÇAMENTO, ADENSAMENTO E ACABAMENTO. AF_01/2024	M3	25,33	16,73	19,26	19,26	423,78	487,86	487,86	763,62	763,63	763,63	19342,74	19342,99	19342,99	19766,52	19830,85	19830,85	24086,5555	15,89	402,42	629,90	15.955,25	16.357,66	20.447,08
Total da subetapa 4.2					23579,83	27155,13	27155,13				61831,72	61832,96	61832,96	85411,56	88988,09	88988,09	108084,9294		22.399,16		51.003,48	73.402,64	91.753,30
Total da etapa 4					30943,93	35635,83	35635,83				79100,18	79102,75	79102,75	110044,11	114738,58	114738,58	139361,4796		29.394,53		65.248,63	94.643,17	118.303,96
5	SUPERESTRUTURA
5.1	Concreto
5.1.1	SINAPI C	92413	MONTAGEM E DESMONTAGEM DE FÔRMA DE PILARES RETANGULARES E ESTRUTURAS SIMILARES, PÉ-DIREITO SIMPLES, EM MADEIRA SERRADA, 4 UTILIZAÇÕES. AF_09/2020	M2	249,90	65,01	74,82	74,82	16246	18697,52	18697,52	37,6	37,6	37,6	9396,24	9396,24	9396,24	25642,24	28093,76	28093,76	34122,6785	61,72	15.422,82	31,01	7.750,57	23.173,39	28.966,74
5.1.2	SINAPI C	92759	ARMAÇÃO DE PILAR DE ESTRUTURA CONVENCIONAL DE CONCRETO ARMADO UTILIZANDO AÇO CA-60 DE 5,0 MM - MONTAGEM.	kg	330,75	4,5	5,18	5,18	1488,38	1713,29	1713,29	10,06	10,07	10,07	3327,35	3330,65	3330,65	4815,72	5043,94	5043,94	6126,3665	4,27	1.413,22	8,31	2.747,32	4.160,54	5.200,67
5.1.3	SINAPI C	92760	ARMAÇÃO DE PILAR DE ESTRUTURA CONVENCIONAL DE CONCRETO ARMADO UTILIZANDO AÇO CA-50 DE 6,3 MM - MONTAGEM.	kg	66,15	2,99	3,45	3,45	197,79	228,22	228,22	10,73	10,72	10,72	709,79	709,13	709,13	907,58	937,35	937,35	1138,4998	2,85	188,25	8,84	584,93	773,18	966,47
5.1.4	SINAPI C	92762	ARMAÇÃO DE PILAR DE ESTRUTURA CONVENCIONAL DE CONCRETO ARMADO UTILIZANDO AÇO CA-50 DE 10,0 MM - MONTAGEM.	kg	793,80	1,28	1,49	1,49	1016,06	1182,76	1182,76	10,2	10,19	10,19	8096,76	8088,82	8088,82	9112,82	9271,58	9271,58	11261,2659	1,23	975,61	8,41	6.672,14	7.647,75	9.559,69
5.1.5	SINAPI C	92763	ARMAÇÃO DE PILAR DE ESTRUTURA CONVENCIONAL DE CONCRETO ARMADO UTILIZANDO AÇO CA-50 DE 12,5 MM - MONTAGEM.	kg	66,15	0,8	0,92	0,92	52,92	60,86	60,86	8,82	8,84	8,84	583,44	584,77	584,77	636,36	645,62	645,62	784,1749	0,76	50,20	7,29	482,36	532,55	665,69
5.1.6	SINAPI C	92764	ARMAÇÃO DE PILAR DE ESTRUTURA CONVENCIONAL DE CONCRETO ARMADO UTILIZANDO AÇO CA-50 DE 16,0 MM - MONTAGEM.	kg	66,15	0,56	0,65	0,65	37,04	43	43	8,77	8,77	8,77	580,14	580,14	580,14	617,18	623,13	623,13	756,8573	0,54	35,47	7,23	478,54	514,00	642,50
5.1.7	Próprio	CP047	CONCRETAGEM DE PILARES, FCK = 35 MPA, COM USO DE BOMBA - LANÇAMENTO, ADENSAMENTO E ACABAMENTO.	m³	13,23	34,03	39,19	39,19	450,22	518,48	518,48	709,29	709,29	709,29	9383,91	9383,91	9383,91	9834,12	9902,39	9902,39	12027,4434	32,33	427,67	585,06	7.740,40	8.168,08	10.210,10
5.1.8	SINAPI C	92460	MONTAGEM E DESMONTAGEM DE FÔRMA DE VIGA, ESCORAMENTO METÁLICO, PÉ-DIREITO SIMPLES, EM CHAPA DE MADEIRA RESINADA, 6 UTILIZAÇÕES. AF_09/2020	M2	316,37	52,92	60,9	60,9	16742,19	19266,81	19266,81	104,23	104,26	104,26	32975,04	32984,53	32984,53	49717,23	52251,34	52251,34	63464,4762	50,23	15.892,40	86,00	27.207,59	43.100,00	53.874,99
5.1.9	SINAPI C	92759	ARMAÇÃO DE VIGA DE ESTRUTURA CONVENCIONAL DE CONCRETO ARMADO UTILIZANDO AÇO CA-60 DE 5,0 MM - MONTAGEM.	kg	922,59	4,5	5,18	5,18	4151,66	4779,02	4779,02	10,06	10,07	10,07	9281,26	9290,48	9290,48	13432,91	14069,5	14069,5	17088,8117	4,27	3.942,02	8,31	7.663,34	11.605,35	14.506,69
5.1.10	SINAPI C	92760	ARMAÇÃO DE VIGA DE ESTRUTURA CONVENCIONAL DE CONCRETO ARMADO UTILIZANDO AÇO CA-50 DE 6,3 MM - MONTAGEM.	kg	369,04	2,99	3,45	3,45	1103,42	1273,17	1273,17	10,73	10,72	10,72	3959,76	3956,07	3956,07	5063,17	5229,24	5229,24	6351,435	2,85	1.050,19	8,84	3.263,20	4.313,39	5.391,73
5.1.11	SINAPI C	92761	ARMAÇÃO DE VIGA DE ESTRUTURA CONVENCIONAL DE CONCRETO ARMADO UTILIZANDO AÇO CA-50 DE 8,0 MM - MONTAGEM	kg	1.845,18	1,94	2,25	2,25	3579,65	4151,66	4151,66	10,9	10,89	10,89	20112,46	20094,01	20094,01	23692,11	24245,67	24245,67	29448,785	1,86	3.424,53	8,98	16.574,72	19.999,26	24.999,07
5.1.12	SINAPI C	92762	ARMAÇÃO DE VIGA DE ESTRUTURA CONVENCIONAL DE CONCRETO ARMADO UTILIZANDO AÇO CA-50 DE 10,0 MM - MONTAGEM.	kg	184,52	1,28	1,49	1,49	236,18	274,93	274,93	10,2	10,19	10,19	1882,08	1880,24	1880,24	2118,27	2155,17	2155,17	2617,6698	1,23	226,78	8,41	1.550,93	1.777,71	2.222,14
5.1.13	SINAPI C	92763	ARMAÇÃO DE VIGA DE ESTRUTURA CONVENCIONAL DE CONCRETO ARMADO UTILIZANDO AÇO CA-50 DE 12,5 MM - MONTAGEM.	kg	369,04	0,8	0,92	0,92	295,23	339,51	339,51	8,82	8,84	8,84	3254,9	3262,28	3262,28	3550,13	3601,79	3601,79	4374,7358	0,76	280,05	7,29	2.690,92	2.970,97	3.713,71
5.1.14	Próprio	CP048	CONCRETAGEM DE VIGAS, FCK=35 MPA, COM USO DE BOMBA - LANÇAMENTO, ADENSAMENTO E ACABAMENTO.	m³	36,90	52,45	60,4	60,4	1935,59	2228,98	2228,98	712,35	712,35	712,35	26288,28	26288,28	26288,28	28223,87	28517,26	28517,26	34637,0602	49,83	1.838,59	587,65	21.684,13	23.522,72	29.403,40
5.1.15	Próprio	CP050	LAJE PRÉ-MOLDADA UNIDIRECIONAL, BIAPOIADA, PARA FORRO, ENCHIMENTO EM CERÂMICA, VIGOTA TRELIÇADA, ALTURA TOTAL DA LAJE (ENCHIMENTO+CAPA) = (8+4). INCLUINDO LAJOTAS, VIGOTAS, TÁBUAS NÃO APARELHADAS, PREGOS DE AÇO, ESCORAS TIPO PONTALETE EM MADEIRA, ARMAÇÃO EM AÇO CA-60 DE 5,0MM E CONCRETAGEM COM O USO DE BOMBA, FCK=35 MPA.	m²	164,88	28,63	32,98	32,98	4720,51	5437,74	5437,74	160,86	160,86	160,86	26522,6	26522,6	26522,6	31243,11	31960,34	31960,34	38819,028	27,20	4.485,37	132,69	21.877,41	26.362,78	32.953,47
5.1.16	SINAPI C	92768	ARMAÇÃO DE LAJE DE ESTRUTURA CONVENCIONAL DE CONCRETO ARMADO UTILIZANDO AÇO CA-60 DE 5,0 MM - MONTAGEM. (NEGATIVO)	kg	247,32	3,86	4,45	4,45	954,66	1100,57	1100,57	10,17	10,18	10,18	2515,24	2517,72	2517,72	3469,9	3618,29	3618,29	4394,777	3,67	907,82	8,40	2.076,77	2.984,58	3.730,73
5.1.17	SINAPI C	103762	MONTAGEM E DESMONTAGEM DE FÔRMA DE LAJE MACIÇA, PÉ-DIREITO SIMPLES, EM CHAPA DE MADEIRA COMPENSADA RESINADA E CIMBRAMENTO DE MADEIRA, 6 UTILIZAÇÕES. AF_03/2022	M2	27,36	27,52	31,7	31,7	752,95	867,31	867,31	57,32	57,32	57,32	1568,28	1568,28	1568,28	2321,22	2435,59	2435,59	2958,2642	26,15	715,41	47,28	1.293,61	2.009,02	2.511,27
5.1.18	SINAPI C	92769	ARMAÇÃO DE LAJE MACIÇA DE CONCRETO ARMADO UTILIZANDO AÇO CA-50 DE 6,3 MM - MONTAGEM.	kg	262,66	2,46	2,84	2,84	646,13	745,94	745,94	10,72	10,71	10,71	2815,67	2813,05	2813,05	3461,81	3558,99	3558,99	4322,7478	2,34	615,30	8,83	2.320,37	2.935,66	3.669,58
5.1.19	Próprio	CP048	CONCRETAGEM DE LAJE MACIÇA, FCK=35 MPA, COM USO DE BOMBA - LANÇAMENTO, ADENSAMENTO E ACABAMENTO.	m³	3,28	52,45	60,4	60,4	172,2	198,31	198,31	712,35	712,35	712,35	2338,79	2338,79	2338,79	2510,99	2537,09	2537,09	3081,5529	49,87	163,58	588,16	1.929,17	2.092,74	2.615,93
5.1.20	SINAPI C	96622	LASTRO COM MATERIAL GRANULAR, APLICADO EM PISOS OU LAJES SOBRE SOLO, ESPESSURA DE *5 CM*.	m³	27,00	60,72	69,93	69,93	1639,44	1888,11	1888,11	166,6	166,59	166,59	4498,2	4497,93	4497,93	6137,64	6386,04	6386,04	7756,4842	57,68	1.557,42	137,41	3.710,16	5.267,58	6.584,48
5.1.21	SINAPI C	97088	ARMAÇÃO PARA EXECUÇÃO DE PISO DE CONCRETO SOBRE SOLO, COM USO DE TELA Q-92.	kg	810,00	1,28	1,47	1,47	1036,8	1190,7	1190,7	15,76	15,77	15,77	12765,6	12773,7	12773,7	13802,4	13964,4	13964,4	16961,1602	1,21	982,16	13,01	10.536,50	11.518,66	14.398,33
5.1.22	SINAPI C	101747	PISO EM CONCRETO 20 MPA PREPARO MECÂNICO, ESPESSURA 7CM.	m²	540,00	3,52	4,06	4,06	1900,8	2192,4	2192,4	77,58	77,58	77,58	41893,2	41893,2	41893,2	43794	44085,6	44085,6	53546,3698	3,35	1.808,42	63,99	34.555,99	36.364,41	45.455,51
Total da subetapa 5.1					59355,82	68379,29	68379,29				224748,97	224754,78	224754,78	284104,79	293134,07	293134,07	356040,6441		56.403,28		185.391,07	241.794,32	302.242,90
5.2	Metálica
5.2.1	SINAPI C	92620	FABRICAÇÃO E INSTALAÇÃO DE TESOURA INTEIRA EM AÇO, VÃO DE 12 M, PARA TELHA ONDULADA DE FIBROCIMENTO, METÁLICA, PLÁSTICA OU TERMOACÚSTICA, INCLUSO IÇAMENTO. AF_07/2019	UN	6,00	278,58	320,66	320,66	1671,48	1923,96	1923,96	1715,36	1715,36	1715,36	10292,16	10292,16	10292,16	11963,64	12216,12	12216,12	14837,6994	264,50	1.587,00	1.414,93	8.489,58	10.076,58	12.595,72
5.2.2	SINAPI C	92612	FABRICAÇÃO E INSTALAÇÃO DE TESOURA INTEIRA EM AÇO, VÃO DE 8 M, PARA TELHA ONDULADA DE FIBROCIMENTO, METÁLICA, PLÁSTICA OU TERMOACÚSTICA, INCLUSO IÇAMENTO, INCLUSO IÇAMENTO. AF_07/2019	UN	6,00	204,57	235,48	235,48	1227,42	1412,88	1412,88	1171,41	1171,41	1171,41	7028,46	7028,46	7028,46	8255,88	8441,34	8441,34	10252,8516	194,24	1.165,43	966,25	5.797,49	6.962,92	8.703,65
5.2.2	SINAPI C	92610	FABRICAÇÃO E INSTALAÇÃO DE TESOURA INTEIRA EM AÇO, VÃO DE 7 M, PARA TELHA ONDULADA DE FIBROCIMENTO, METÁLICA, PLÁSTICA OU TERMOACÚSTICA, INCLUSO IÇAMENTO. AF_07/2019	UN	6,00	169,14	194,68	194,68	1014,84	1168,08	1168,08	1049,69	1049,7	1049,7	6298,14	6298,2	6298,2	7312,98	7466,28	7466,28	9068,5437	160,58	963,50	865,86	5.195,13	6.158,63	7.698,29
5.2.2	SINAPI C	92602	FABRICAÇÃO E INSTALAÇÃO DE TESOURA INTEIRA EM AÇO, VÃO DE 3 M, PARA TELHA ONDULADA DE FIBROCIMENTO, METÁLICA, PLÁSTICA OU TERMOACÚSTICA, INCLUSO IÇAMENTO. AF_07/2019	UN	3,00	116,29	133,85	133,85	348,87	401,55	401,55	572,81	572,82	572,82	1718,43	1718,46	1718,46	2067,3	2120,01	2120,01	2574,9641	110,41	331,22	472,50	1.417,49	1.748,71	2.185,89
5.2.3	SINAPI C	92580	TRAMA DE AÇO COMPOSTA POR TERÇAS PARA TELHADOS DE ATÉ 2 ÁGUAS PARA TELHA ONDULADA DE FIBROCIMENTO, METÁLICA, PLÁSTICA OU TERMOACÚSTICA, INCLUSO TRANSPORTE VERTICAL	m²	642,87	6,44	7,41	7,41	4140,08	4763,67	4763,67	40,36	40,37	40,37	25946,23	25952,66	25952,66	30086,32	30716,33	30716,33	37308,0527	6,11	3.929,36	33,30	21.407,29	25.336,64	31.670,81
5.2.4	SINAPI C	100767	CORRENTE RÍGIDA COM CANTONEIRAS DE AÇO, ABAS IGUAIS, COM CONEXÕES PARAFUSADAS, INCLUSOS MÃO DE OBRA, TRANSPORTE E IÇAMENTO UTILIZANDO TALHA MANUAL, PARA EDIFÍCIOS DE ATÉ 2 PAVIMENTOS - FORNECIMENTO E INSTALAÇÃO.	kg	321,44	3,37	3,88	3,88	1083,24	1247,17	1247,17	12,54	12,53	12,53	4030,79	4027,58	4027,58	5114,03	5274,75	5274,75	6406,7093	3,20	1.028,74	10,34	3.322,19	4.350,92	5.438,66
Total da subetapa 5.2					9485,93	10917,3	10917,3				55314,22	55317,52	55317,52	64800,15	66234,83	66234,83	80448,8208		9.005,25		45.629,17	54.634,40	68.293,00
Total da etapa 5					68841,75	79296,59	79296,59				280063,18	280072,31	280072,31	348904,94	359368,9	359368,9	436489,4649		65.408,53		231.020,24	296.428,73	370.535,91
6	ALVENARIAS, VEDAÇÕES E DIVISÓRIAS
6.1	Alvenarias
6.1.1	SINAPI C	103326	ALVENARIA DE VEDAÇÃO DE BLOCOS CERÂMICOS FURADOS NA VERTICAL DE 19X19X39 CM (ESPESSURA 19 CM) E ARGAMASSA DE ASSENTAMENTO COM PREPARO EM BETONEIRA. AF_12/2021	M2	580,72	34,13	39,3	39,3	19819,97	22822,3	22822,3	66,36	66,36	66,36	38536,58	38536,58	38536,58	58356,55	61358,88	61358,88	74526,4898	32,42	18.825,18	54,74	31.787,25	50.612,43	63.265,54
6.1.2	SINAPI C	103324	ALVENARIA DE VEDAÇÃO DE BLOCOS CERÂMICOS FURADOS NA VERTICAL DE 14X19X39 CM (ESPESSURA 14 CM) E ARGAMASSA DE ASSENTAMENTO COM PREPARO EM BETONEIRA. AF_12/2021	M2	28,48	29,64	34,12	34,12	844,15	971,74	971,74	55,6	55,61	55,61	1583,49	1583,77	1583,77	2427,64	2555,51	2555,51	3103,9229	28,14	801,55	45,87	1.306,39	2.107,94	2.634,92
6.1.3	SINAPI C	103322	ALVENARIA DE VEDAÇÃO DE BLOCOS CERÂMICOS FURADOS NA VERTICAL DE 9X19X39 CM (ESPESSURA 9 CM) E ARGAMASSA DE ASSENTAMENTO COM PREPARO EM BETONEIRA. AF_12/2021	M2	354,20	20,55	23,66	23,66	7278,81	8380,37	8380,37	43,62	43,62	43,62	15450,2	15450,2	15450,2	22729,01	23830,58	23830,58	28944,6176	19,52	6.912,62	35,98	12.744,24	19.656,87	24.571,09
6.1.4	SINAPI C	93187	VERGA MOLDADA IN LOCO EM CONCRETO COM ATÉ 1,5 M DE VÃO.	m	28,00	27,38	31,52	31,52	766,64	882,56	882,56	64,87	64,9	64,9	1816,36	1817,2	1817,2	2583	2699,76	2699,76	3279,1285	26,00	727,99	53,53	1.498,93	2.226,92	2.783,65
6.1.5	SINAPI C	93197	CONTRAVERGA MOLDADA IN LOCO EM CONCRETO PARA VÃOS DE ATÉ 1,5 M DE COMPRIMENTO.	m	29,20	17,07	19,66	19,66	498,44	574,07	574,07	51,12	51,13	51,13	1492,7	1493	1493	1991,15	2067,07	2067,07	2510,6608	16,22	473,53	42,18	1.231,51	1.705,04	2.131,30
6.1.6	SINAPI C	93197	CONTRAVERGA MOLDADA IN LOCO EM CONCRETO PARA VÃOS DE MAIS DE 1,5 M DE COMPRIMENTO.	m	40,40	17,07	19,66	19,66	689,63	794,26	794,26	51,12	51,13	51,13	2065,25	2065,65	2065,65	2754,88	2859,92	2859,92	3473,654	16,22	655,15	42,18	1.703,87	2.359,03	2.948,78
6.1.7	SINAPI C	93205	CINTA DE AMARRAÇÃO DE ALVENARIA MOLDADA IN LOCO EM CONCRETO.	m	181,80	19,68	22,66	22,66	3577,82	4119,59	4119,59	51,78	51,77	51,77	9413,6	9411,79	9411,79	12991,43	13531,37	13531,37	16435,2069	18,69	3.398,08	42,70	7.763,40	11.161,48	13.951,85
6.1.8	SINAPI C	93202	FIXAÇÃO (ENCUNHAMENTO) DE ALVENARIA DE VEDAÇÃO COM TIJOLO MACIÇO.	m	188,80	16,08	18,52	18,52	3035,9	3496,58	3496,58	13,04	13,04	13,04	2461,95	2461,95	2461,95	5497,86	5958,53	5958,53	7237,2281	15,28	2.884,19	10,76	2.030,76	4.914,95	6.143,68
Total da subetapa 6.1					36511,37	42041,47	42041,47				72820,14	72820,14	72820,14	109331,51	114861,61	114861,61	139510,9086		34.678,29		60.066,35	94.744,65	118.430,81
6.2	Divisórias
6.2.1	SINAPI C	102253	DIVISORIA SANITÁRIA, TIPO CABINE, EM GRANITO CINZA POLIDO, ESP = 3CM, ASSENTADO COM ARGAMASSA COLANTE AC III-E, EXCLUSIVE FERRAGENS.	m²	37,50	71,22	81,99	81,99	2670,75	3074,63	3074,63	828,29	828,28	828,28	31060,88	31060,5	31060,5	33731,63	34135,13	34135,13	41460,5228	67,63	2.536,14	683,21	25.620,53	28.156,67	35.195,84
6.2.2	SINAPI C	102255	TAPA VISTA DE MICTÓRIO EM GRANITO CINZA POLIDO, ESP = 3CM, ASSENTADO COM ARGAMASSA COLANTE AC III-E .	m²	0,75	137,63	158,43	158,43	103,22	118,82	118,82	780,07	780,06	780,06	585,05	585,05	585,05	688,28	703,87	703,87	854,9175	130,68	98,01	643,44	482,58	580,59	725,74
Total da subetapa 6.2					2773,97	3193,45	3193,45				31645,93	31645,55	31645,55	34419,9	34838,99	34838,99	42315,4403		2.634,15		26.103,11	28.737,26	35.921,58
Total da etapa 6					39285,34	45234,91	45234,91				104466,07	104465,69	104465,69	143751,41	149700,6	149700,6	181826,3489		37.312,44		86.169,46	123.481,91	154.352,39
7	ESQUADRIAS
7.1	Madeira
7.1.1	SINAPI C	90843	KIT DE PORTA DE MADEIRA PARA PINTURA, SEMI-OCA (LEVE OU MÉDIA), PADRÃO MÉDIO, 80X210CM, ESPESSURA DE 3,5CM, ITENS INCLUSOS: DOBRADIÇAS, MONTAGEM E INSTALAÇÃO DO BATENTE, FECHADURA COM EXECUÇÃO DO FURO - FORNECIMENTO E INSTALAÇÃO.	unid.	20,00	257,87	296,97	296,97	5157,4	5939,4	5939,4	861,98	861,93	861,93	17239,6	17238,6	17238,6	22397	23178	23178	28151,9988	244,96	4.899,17	710,97	14.219,42	19.118,59	23.898,23
7.1.2	SINAPI C	100874	PUXADOR PARA PCD, FIXADO NA PORTA - FORNECIMENTO E INSTALAÇÃO.	unid.	2,00	29,07	33,47	33,47	58,14	66,94	66,94	275,58	275,57	275,57	551,16	551,14	551,14	609,3	618,08	618,08	750,72	27,61	55,22	227,31	454,61	509,83	637,29
7.1.3	Próprio	CP062	MOLA HIDRAULICA AEREA, PARA PORTAS DE ATE 850 MM E PESO DE ATE 50 KG, COM CORPO EM ALUMINIO E BRACO EM ACO, SEM BRACO DE PARADA - FORNECIMENTO E INSTALAÇÃO	unid.	4,00	74,77	86,09	86,09	299,08	344,36	344,36	153,93	153,93	153,93	615,72	615,72	615,72	914,8	960,08	960,08	1166,1132	71,01	284,05	126,97	507,88	791,93	989,91
7.1.4	Próprio	CP053	CHAPA ACO INOX AISI 304 NUMERO 14 (E = 1,9 MM), ACABAMENTO NUMERO 1 (LAMINADO A QUENTE, FOSCO) - FIXADO EM PORTA DE MADEIRA	m²	1,48	10,69	12,31	12,31	15,82	18,22	18,22	885,42	885,42	885,42	1310,42	1310,42	1310,42	1326,24	1328,64	1328,64	1613,7666	10,16	15,03	730,34	1.080,91	1.095,94	1.369,93
Total da subetapa 7.1					5530,44	6368,92	6368,92				19716,9	19715,88	19715,88	25247,34	26084,8	26084,8	31682,5986		5.253,47		16.262,82	21.516,29	26.895,36
7.2	Metálicas
7.2.1	SINAPI C	94589	CONTRAMARCO DE ALUMÍNIO PARA JANELAS, FIXAÇÃO COM ARGAMASSA - FORNECIMENTO E INSTALAÇÃO.	m	160,80	10,19	11,76	11,76	1638,55	1891,01	1891,01	10,31	10,29	10,29	1657,85	1654,63	1654,63	3296,4	3545,64	3545,64	4306,5343	9,70	1.559,82	8,49	1.364,84	2.924,65	3.655,82
7.2.2	Próprio	CP005	JANELA DE ALUMÍNIO TIPO BASCULANTE, COM VIDROS, BATENTE E FERRAGENS, ACABAMENTO BRANCO. EXCLUSIVE ALIZAR E CONTRAMARCO. FORNECIMENTO E INSTALAÇÃO	m²	8,54	56,45	65	65	482,08	555,1	555,1	456,53	456,53	456,53	3898,77	3898,77	3898,77	4380,85	4453,87	4453,87	5409,6659	53,62	457,88	376,57	3.215,93	3.673,81	4.592,27
7.2.3	SINAPI C	94570	JANELA DE ALUMÍNIO DE CORRER COM 2 FOLHAS E BANDEIRA PARA VIDROS, COM VIDROS, BATENTE, ACABAMENTO BRANCO E FERRAGENS. EXCLUSIVE ALIZAR E CONTRAMARCO. FORNECIMENTO E INSTALAÇÃO.	m²	58,02	10,34	11,9	11,9	599,93	690,44	690,44	338,78	338,79	338,79	19656,02	19656,6	19656,6	20255,94	20347,03	20347,03	24713,5073	9,82	569,52	279,45	16.213,93	16.783,44	20.979,30
7.2.4	Próprio	CP006	TELA FIXA MOSQUITEIRO DE FIBRA DE VIDRO COM ESTRUTURA DE ALUMÍNIO BRANCO. FORNECIMENTO E INSTALAÇÃO.	m²	66,56	23,81	27,42	27,42	1584,79	1825,08	1825,08	191,09	191,09	191,09	12718,95	12718,95	12718,95	14303,74	14544,03	14544,03	17665,1735	22,62	1.505,43	157,62	10.491,34	11.996,77	14.995,97
7.2.5	SINAPI C	91341	PORTA EM ALUMÍNIO BRANCO DE ABRIR TIPO VENEZIANA COM GUARNIÇÃO, FIXAÇÃO COM PARAFUSOS - FORNECIMENTO E INSTALAÇÃO.	m²	8,82	12,64	14,54	14,54	111,48	128,24	128,24	936,35	936,37	936,37	8258,61	8258,78	8258,78	8370,09	8387,03	8387,03	10186,882	11,99	105,78	772,37	6.812,33	6.918,12	8.647,64
7.2.6	Próprio	CP007	PORTA DE ABRIR EM TELA MOSQUITEIRO DE FIBRA DE VIDRO COM ESTRUTURA DE ALUMÍNIO BRANCO. FORNECIMENTO E INSTALAÇÃO.	m²	8,82	11,77	13,56	13,56	103,81	119,6	119,6	400,89	400,89	400,89	3535,85	3535,85	3535,85	3639,66	3655,45	3655,45	4439,9084	11,18	98,65	330,68	2.916,58	3.015,23	3.769,04
7.2.7	SINAPI C	100705	TARJETA TIPO LIVRE/OCUPADO PARA PORTA DE BANHEIRO.	unid.	14,00	29,43	33,87	33,87	412,02	474,18	474,18	57,14	57,14	57,14	799,96	799,96	799,96	1211,98	1274,14	1274,14	1547,5704	27,94	391,13	47,13	659,85	1.050,99	1.313,73
Total da subetapa 7.2					4932,67	5683,64	5683,64				50526	50523,54	50523,54	55458,67	56207,18	56207,18	68269,2418		4.688,21		41.674,80	46.363,01	57.953,76
Total da etapa 7					10463,11	12052,56	12052,56				70242,9	70239,42	70239,42	80706,01	82291,98	82291,98	99951,8404		9.941,68		57.937,62	67.879,29	84.849,12
8	COBERTURA
8.1	SINAPI C	94213	TELHAMENTO COM TELHA DE AÇO/ALUMÍNIO E = 0,5 MM, COM ATÉ 2 ÁGUAS, INCLUSO IÇAMENTO. AF_07/2019	M2	642,87	3,93	4,53	4,53	2526,48	2912,2	2912,2	67,34	67,34	67,34	43290,87	43290,87	43290,87	45817,34	46203,07	46203,07	56118,2451	3,74	2.402,15	55,55	35.708,87	38.111,02	47.638,78
8.2	Próprio	CP012	CUMEEIRA PARA TELHA DE AÇO GALVALUME TRAPEZOIDAL, INCLUSO ACESSÓRIOS DE FIXAÇÃO E IÇAMENTO	m	71,60	2,82	3,25	3,25	201,91	232,7	232,7	73,39	73,39	73,39	5254,72	5254,72	5254,72	5456,64	5487,42	5487,42	6665,0252	2,68	191,94	60,54	4.334,41	4.526,35	5.657,94
8.3	SINAPI C	100327	RUFO EXTERNO/INTERNO EM CHAPA DE AÇO GALVANIZADO NÚMERO 26, CORTE DE 33 CM, INCLUSO IÇAMENTO.	m	73,80	8,4	9,68	9,68	619,92	714,38	714,38	46,63	46,62	46,62	3441,29	3440,56	3440,56	4061,21	4154,94	4154,94	5046,5901	7,98	589,26	38,46	2.837,98	3.427,24	4.284,05
8.4	SINAPI C	101979	CHAPIM (RUFO CAPA) EM AÇO GALVANIZADO, CORTE 33.	m	181,80	5,91	6,82	6,82	1074,44	1239,88	1239,88	36,55	36,54	36,54	6644,79	6642,97	6642,97	7719,23	7882,85	7882,85	9574,5072	5,63	1.022,73	30,14	5.479,51	6.502,24	8.127,80
8.5	SINAPI C	94228	CALHA EM CHAPA DE AÇO GALVANIZADO NÚMERO 24, DESENVOLVIMENTO DE 50 CM, INCLUSO TRANSPORTE VERTICAL.	m	143,20	13,92	16,04	16,04	1993,34	2296,93	2296,93	68,11	68,1	68,1	9753,35	9751,92	9751,92	11746,7	12048,85	12048,85	14634,5308	13,23	1.894,64	56,17	8.043,96	9.938,60	12.423,25
Total da etapa 8					6416,09	7396,09	7396,09				68385,03	68381,04	68381,04	74801,12	75777,13	75777,13	92038,8983		6.100,72		56.404,73	62.505,46	78.131,82
9	INSTALAÇÕES ELÉTRICAS
9.1	Alimentador de energia
9.1.1	SINAPI C	101897	DISJUNTOR TERMOMAGNÉTICO TRIPOLAR , CORRENTE NOMINAL DE 250A - FORNECIMENTO E INSTALAÇÃO. AF_10/2020	UN	1,00	66,46	76,52	76,52	66,46	76,52	76,52	889,16	889,16	889,16	889,16	889,16	889,16	955,62	965,68	965,68	1172,9149	63,12	63,12	733,43	733,43	796,55	995,69
9.1.2	SINAPI C	97668	ELETRODUTO FLEXÍVEL CORRUGADO, PEAD, DN 63 (2"), PARA REDE ENTERRADA DE DISTRIBUIÇÃO DE ENERGIA ELÉTRICA - FORNECIMENTO E INSTALAÇÃO.	m	52,00	4,74	5,46	5,46	246,48	283,92	283,92	6,82	6,82	6,82	354,64	354,64	354,64	601,12	638,56	638,56	775,595	4,50	234,19	5,63	292,53	526,72	658,40
9.1.3	SINAPI C	97883	CAIXA ENTERRADA ELÉTRICA RETANGULAR, EM CONCRETO PRÉ-MOLDADO, FUNDO COM BRITA, DIMENSÕES INTERNAS: 0,6X0,6X0,5 M.	unid.	2,00	56,8	65,39	65,39	113,6	130,78	130,78	374,99	375,01	375,01	749,98	750,02	750,02	863,58	880,8	880,8	1069,8197	53,94	107,88	309,33	618,66	726,54	908,17
9.1.4	SINAPI C	92986	CABO DE COBRE FLEXÍVEL ISOLADO, 35 MM², ANTI-CHAMA 0,6/1,0 KV, PARA REDE ENTERRADA DE DISTRIBUIÇÃO DE ENERGIA ELÉTRICA - FORNECIMENTO E INSTALAÇÃO. AF_12/2021	M	115,30	3,48	4,02	4,02	401,24	463,51	463,51	38,93	38,91	38,91	4488,63	4486,32	4486,32	4889,87	4949,83	4949,83	6012,0623	3,32	382,33	32,10	3.700,58	4.082,91	5.103,64
9.1.5	SINAPI C	92982	CABO DE COBRE FLEXÍVEL ISOLADO, 16 MM², ANTI-CHAMA 0,6/1,0 KV, PARA DISTRIBUIÇÃO - FORNECIMENTO E INSTALAÇÃO. AF_10/2020	M	73,80	0,63	0,73	0,73	46,49	53,87	53,87	17,84	17,84	17,84	1316,59	1316,59	1316,59	1363,09	1370,47	1370,47	1664,568	0,60	44,44	14,72	1.086,00	1.130,44	1.413,05
9.1.6	SINAPI C	96620	ENVELOPAMENTO CONCRETO SIMPLES	m³	1,63	246,32	283,62	283,62	400,27	460,88	460,88	528,67	528,67	528,67	859,09	859,09	859,09	1259,36	1319,97	1319,97	1603,2371	233,23	380,16	434,74	708,63	1.088,79	1.360,99
9.1.7	Próprio	CP037	FITA SUBTERRÂNEA ALERTA/ADVERTÊNCIA REDE ELÉTRICA ABAIXO 7,6CM - FORNECIMENTO E INSTALAÇÃO	m	26,00	1,28	1,48	1,48	33,28	38,48	38,48	1,36	1,36	1,36	35,36	35,36	35,36	68,64	73,84	73,84	89,6861	1,22	31,74	1,12	29,17	60,91	76,13
9.1.8	Próprio	CP088	MEDIDOR DE ENERGIA TRIFÁSICO 380V 150A - FORNECIMENTO E INSTALAÇÃO	unid.	2,00	66,47	76,53	76,53	132,94	153,06	153,06	433,13	433,13	433,13	866,26	866,26	866,26	999,2	1019,32	1019,32	1238,0661	63,13	126,25	357,27	714,54	840,80	1.050,99
9.1.9	SINAPI C	101946	QUADRO DE MEDIÇÃO GERAL DE ENERGIA PARA 1 MEDIDOR DE SOBREPOR - FORNECIMENTO E INSTALAÇÃO.	unid.	2,00	76,52	88,11	88,11	153,04	176,22	176,22	120,22	120,21	120,21	240,44	240,42	240,42	393,48	416,64	416,64	506,0509	72,68	145,36	99,16	198,31	343,67	429,59
Total da subetapa 9.1					1593,81	1837,24	1837,24				9800,15	9797,86	9797,86	11393,96	11635,11	11635,11	14132,0001		1.515,47		8.081,85	9.597,32	11.996,65
9.2	Instalações elétricas de baixa tensão
9.2.1	SINAPI C	90458	QUEBRA EM ALVENARIA PARA INSTALAÇÃO DE QUADRO DISTRIBUIÇÃO GRANDE	unid.	1,00	37,03	42,63	42,63	37,03	42,63	42,63	5,27	5,27	5,27	5,27	5,27	5,27	42,3	47,9	47,9	58,1793	35,16	35,16	4,35	4,35	39,51	49,39
9.2.2	SINAPI C	104780	RASGO LINEAR MECANIZADO EM ALVENARIA, PARA ELETRODUTOS, DIÂMETROS MENORES OU IGUAIS A 40 MM.	m	18,51	5,01	5,77	5,77	92,75	106,82	106,82	0,7	0,69	0,69	12,96	12,77	12,77	105,71	119,59	119,59	145,2588	4,76	88,11	0,57	10,53	98,65	123,31
9.2.3	SINAPI C	90456	QUEBRA EM ALVENARIA PARA INSTALAÇÃO DE CAIXA DE TOMADA (4X4 OU 4X2).	unid.	80,00	5,74	6,59	6,59	459,2	527,2	527,2	0,76	0,76	0,76	60,8	60,8	60,8	520	588	588	714,1848	5,44	434,87	0,63	50,15	485,02	606,27
9.2.4	SINAPI C	91937	CAIXA OCTOGONAL 3" X 3", PVC, INSTALADA EM LAJE - FORNECIMENTO E INSTALAÇÃO. AF_03/2023	UN	136,00	11,2	12,88	12,88	1523,2	1751,68	1751,68	6,48	6,49	6,49	881,28	882,64	882,64	2404,48	2634,32	2634,32	3199,6451	10,62	1.444,89	5,35	728,05	2.172,94	2.716,18
9.2.5	SINAPI C	91836	ELETRODUTO FLEXÍVEL CORRUGADO, PVC, DN 32 MM (1"), PARA CIRCUITOS TERMINAIS, INSTALADO EM FORRO - FORNECIMENTO E INSTALAÇÃO. AF_03/2023_PA	M	56,10	11,55	13,31	13,31	647,96	746,69	746,69	8,25	8,25	8,25	462,83	462,83	462,83	1110,78	1209,52	1209,52	1469,0781	10,98	615,91	6,81	381,77	997,68	1.247,10
9.2.6	SINAPI C	91834	ELETRODUTO FLEXÍVEL CORRUGADO, PVC, DN 25 MM (3/4"), PARA CIRCUITOS TERMINAIS, INSTALADO EM FORRO - FORNECIMENTO E INSTALAÇÃO.	m	378,50	10,86	12,51	12,51	4110,51	4735,04	4735,04	6,18	6,17	6,17	2339,13	2335,35	2335,35	6449,64	7070,38	7070,38	8587,6835	10,32	3.905,74	5,09	1.926,33	5.832,07	7.290,08
9.2.7	Próprio	CP101	ELETROCALHA PERFURADA EM AÇO GALVANIZADO, 50 x 50 MM INCLUSIVE EMENDA E FIXAÇÃO - FORNECIMENTO E INSTALAÇÃO	m	268,70	9,41	10,85	10,85	2528,47	2915,4	2915,4	28,69	28,69	28,69	7709	7709	7709	10237,47	10624,4	10624,4	12904,3938	8,95	2.404,79	23,67	6.358,84	8.763,63	10.954,54
9.2.8	Próprio	CP102	TE HORIZONTAL PERFURADO PARA ELETROCALHA 50x50 COM ACESSÓRIOS, FORNECIMENTO E INSTALAÇÃO	unid.	8,00	18,38	21,16	21,16	147,04	169,28	169,28	62,08	62,08	62,08	496,64	496,64	496,64	643,68	665,92	665,92	808,8264	17,45	139,63	51,21	409,66	549,29	686,61
9.2.9	SINAPI C	95728	ELETRODUTO RÍGIDO SOLDÁVEL, PVC, DN 32 MM (1"), APARENTE - FORNECIMENTO E INSTALAÇÃO. AF_10/2022_PS	M	1,00	16,47	18,97	18,97	16,47	18,97	18,97	8,88	8,87	8,87	8,88	8,87	8,87	25,35	27,84	27,84	33,8145	15,65	15,65	7,32	7,32	22,96	28,71
9.2.10	SINAPI C	95727	ELETRODUTO RÍGIDO SOLDÁVEL, PVC, DN 25 MM (3/4"), APARENTE - FORNECIMENTO E INSTALAÇÃO. AF_10/2022_PS	M	1,00	12,41	14,3	14,3	12,41	14,3	14,3	6,61	6,6	6,6	6,61	6,6	6,6	19,02	20,9	20,9	25,3851	11,80	11,80	5,44	5,44	17,24	21,55
9.2.11	SINAPI C	91940	CAIXA RETANGULAR 4" X 2" MÉDIA (1,30 M DO PISO), PVC, INSTALADA EM PAREDE - FORNECIMENTO E INSTALAÇÃO.	unid.	80,00	14,81	17,05	17,05	1184,8	1364	1364	5,45	5,44	5,44	436	435,2	435,2	1620,8	1799,2	1799,2	2185,3083	14,06	1.125,11	4,49	358,98	1.484,09	1.855,11
9.2.12	SINAPI C	91953	INTERRUPTOR SIMPLES (1 MÓDULO), 10A/250V, INCLUINDO SUPORTE E PLACA - FORNECIMENTO E INSTALAÇÃO. AF_03/2023	UN	22,00	18,12	20,86	20,86	398,64	458,92	458,92	14,6	14,61	14,61	321,2	321,42	321,42	719,84	780,34	780,34	947,801	17,21	378,54	12,05	265,13	643,67	804,59
9.2.13	SINAPI C	91996	TOMADA MÉDIA DE EMBUTIR (1 MÓDULO), 2P+T 10 A, INCLUINDO SUPORTE E PLACA - FORNECIMENTO E INSTALAÇÃO.	unid.	11,00	22,38	25,77	25,77	246,18	283,47	283,47	16,3	16,3	16,3	179,3	179,3	179,3	425,48	462,77	462,77	562,0804	21,26	233,82	13,45	147,90	381,72	477,15
9.2.14	SINAPI C	91967	INTERRUPTOR SIMPLES (3 MÓDULOS), 10A/250V, INCLUINDO SUPORTE E PLACA - FORNECIMENTO E INSTALAÇÃO. AF_03/2023	UN	1,00	35,19	40,52	40,52	35,19	40,52	40,52	31,66	31,66	31,66	31,66	31,66	31,66	66,85	72,18	72,18	87,6698	33,42	33,42	26,12	26,12	59,54	74,42
9.2.15	SINAPI C	91997	TOMADA MÉDIA DE EMBUTIR (1 MÓDULO), 2P+T 20 A, INCLUINDO SUPORTE E PLACA - FORNECIMENTO E INSTALAÇÃO. AF_03/2023	UN	29,00	22,38	25,77	25,77	649,02	747,33	747,33	18,56	18,56	18,56	538,24	538,24	538,24	1187,26	1285,57	1285,57	1561,4533	21,26	616,44	15,31	443,97	1.060,41	1.325,52
9.2.16	SINAPI C	97596	SENSOR DE PRESENÇA SEM FOTOCÉLULA, FIXAÇÃO EM PAREDE - FORNECIMENTO E INSTALAÇÃO.	unid.	13,00	23,34	26,86	26,86	303,42	349,18	349,18	51,8	51,81	51,81	673,4	673,53	673,53	976,82	1022,71	1022,71	1242,1836	22,16	288,02	42,74	555,57	843,59	1.054,49
9.2.17	SINAPI C	101632	RELÉ FOTOELÉTRICO PARA COMANDO DE ILUMINAÇÃO EXTERNA 1000 W - FORNECIMENTO E INSTALAÇÃO.	unid.	3,00	0,83	0,95	0,95	2,49	2,85	2,85	35,68	35,69	35,69	107,04	107,07	107,07	109,53	109,92	109,92	133,5088	0,78	2,35	29,44	88,32	90,67	113,34
9.2.18	SINAPI I	39804	QUADRO DE DISTRIBUICAO, EM PVC, DE EMBUTIR, COM BARRAMENTO TERRA / NEUTRO, PARA 6 DISJUNTORES NEMA OU 8 DISJUNTORES DIN	UN	1,00	0	0	0	0	0	0	114,4	114,4	114,4	114,4	114,4	114,4	114,4	114,4	138,9502	0,00	0,00	94,36	94,36	94,36	117,95
9.2.19	SINAPI I	39803	QUADRO DE DISTRIBUICAO, SEM BARRAMENTO, EM PVC, DE SOBREPOR, PARA 27 DISJUNTORES NEMA OU 36 DISJUNTORES DIN	UN	2,00	0	0	0	0	0	0	343,09	343,09	343,09	686,18	686,18	686,18	686,18	686,18	686,18	833,4342	0,00	0,00	283,00	566,00	566,00	707,50
9.2.20	SINAPI C	104766	CHUMBAMENTO LINEAR EM ALVENARIA PARA ELETRODUTOS COM DIÂMETROS MENORES OU IGUAIS A 40 MM. AF_09/2023	M	18,51	13,77	15,85	15,85	254,92	293,43	293,43	4,6	4,59	4,59	85,16	84,97	84,97	340,08	378,41	378,41	459,6116	13,08	242,04	3,79	70,09	312,13	390,16
9.2.21	SINAPI C	91924	CABO DE COBRE FLEXÍVEL ISOLADO, 1,5 MM², ANTI-CHAMA 450/750 V, PARA CIRCUITOS TERMINAIS - FORNECIMENTO E INSTALAÇÃO. AF_03/2023	M	240,10	1,14	1,33	1,33	273,71	319,33	319,33	2,18	2,16	2,16	523,42	518,62	518,62	797,13	837,95	837,95	1017,7729	1,10	263,40	1,78	427,79	691,19	863,99
9.2.22	SINAPI C	91926	CABO DE COBRE FLEXÍVEL ISOLADO, 2,5 MM², ANTI-CHAMA 450/750 V, PARA CIRCUITOS TERMINAIS - FORNECIMENTO E INSTALAÇÃO.	m	1.881,50	1,45	1,67	1,67	2728,18	3142,11	3142,11	3,36	3,36	3,36	6321,84	6321,84	6321,84	9050,02	9463,95	9463,95	11494,9076	1,38	2.591,80	2,77	5.214,62	7.806,42	9.758,03
9.2.23	SINAPI C	91927	CABO DE COBRE FLEXÍVEL ISOLADO, 2,5 MM², ANTI-CHAMA 0,6/1,0 KV, PARA CIRCUITOS TERMINAIS - FORNECIMENTO E INSTALAÇÃO. AF_03/2023	M	95,30	1,45	1,67	1,67	138,19	159,15	159,15	3,95	3,95	3,95	376,44	376,44	376,44	514,62	535,59	535,59	650,5228	1,38	131,28	3,26	310,51	441,78	552,23
9.2.24	SINAPI C	91929	CABO DE COBRE FLEXÍVEL ISOLADO, 4 MM², ANTI-CHAMA 0,6/1,0 KV, PARA CIRCUITOS TERMINAIS - FORNECIMENTO E INSTALAÇÃO. AF_03/2023	M	204,00	1,95	2,24	2,24	397,8	456,96	456,96	5,99	6	6	1221,96	1224	1224	1619,76	1680,96	1680,96	2041,694	1,85	376,93	4,95	1.009,63	1.386,56	1.733,19
9.2.25	SINAPI C	91931	CABO DE COBRE FLEXÍVEL ISOLADO, 6 MM², ANTI-CHAMA 0,6/1,0 KV, PARA CIRCUITOS TERMINAIS - FORNECIMENTO E INSTALAÇÃO. AF_03/2023	M	442,40	2,55	2,94	2,94	1128,12	1300,66	1300,66	8,65	8,65	8,65	3826,76	3826,76	3826,76	4954,88	5127,42	5127,42	6227,7595	2,43	1.072,86	7,14	3.156,54	4.229,40	5.286,75
9.2.26	SINAPI C	93653	DISJUNTOR MONOPOLAR TIPO DIN, CORRENTE NOMINAL DE 10A - FORNECIMENTO E INSTALAÇÃO. AF_10/2020	UN	34,00	1,75	2,02	2,02	59,5	68,68	68,68	9,55	9,54	9,54	324,7	324,36	324,36	384,2	393,04	393,04	477,3864	1,67	56,65	7,87	267,55	324,20	405,25
9.2.27	SINAPI C	93656	DISJUNTOR MONOPOLAR TIPO DIN, CORRENTE NOMINAL DE 25A - FORNECIMENTO E INSTALAÇÃO. AF_10/2020	UN	4,00	3,32	3,83	3,83	13,28	15,32	15,32	10,1	10,09	10,09	40,4	40,36	40,36	53,68	55,68	55,68	67,6289	3,16	12,64	8,32	33,29	45,93	57,41
9.2.28	SINAPI C	93654	DISJUNTOR MONOPOLAR TIPO DIN, CORRENTE NOMINAL DE 16A - FORNECIMENTO E INSTALAÇÃO. AF_10/2020	UN	2,00	2,37	2,74	2,74	4,74	5,48	5,48	9,66	9,64	9,64	19,32	19,28	19,28	24,06	24,76	24,76	30,0735	2,26	4,52	7,95	15,90	20,42	25,53
9.2.29	SINAPI C	93655	DISJUNTOR MONOPOLAR TIPO DIN, CORRENTE NOMINAL DE 20A - FORNECIMENTO E INSTALAÇÃO. AF_10/2020	UN	8,00	3,32	3,83	3,83	26,56	30,64	30,64	10,1	10,09	10,09	80,8	80,72	80,72	107,36	111,36	111,36	135,2579	3,16	25,27	8,32	66,58	91,86	114,82
9.2.30	SINAPI C	101895	DISJUNTOR TERMOMAGNÉTICO TRIPOLAR , CORRENTE NOMINAL DE 125A - FORNECIMENTO E INSTALAÇÃO. AF_10/2020	UN	2,00	66,46	76,52	76,52	132,92	153,04	153,04	343,3	343,3	343,3	686,6	686,6	686,6	819,52	839,64	839,64	1019,8267	63,12	126,24	283,18	566,35	692,58	865,73
9.2.31	Próprio	CP057	DISPOSITIVO DR, 4 POLOS, SENSIBILIDADE DE 30 MA, CORRENTE DE 63 A, TIPO AC	unid.	1,00	18,3	21,07	21,07	18,3	21,07	21,07	167,22	167,22	167,22	167,22	167,22	167,22	185,52	188,29	188,29	228,697	17,38	17,38	137,93	137,93	155,31	194,14
9.2.32	Próprio	CP058	DISPOSITIVO DPS CLASSE II, 1 POLO, TENSAO MAXIMA DE 275 V, CORRENTE MAXIMA DE *45* KA (TIPO AC)	unid.	4,00	9,68	11,15	11,15	38,72	44,6	44,6	54,13	54,13	54,13	216,52	216,52	216,52	255,24	261,12	261,12	317,1564	9,20	36,79	44,65	178,60	215,39	269,23
Total da subetapa 9.2					17609,71	20284,74	20284,74				28961,95	28955,45	28955,45	46571,66	49240,19	49240,19	59807,1344		16.732,05		23.884,17	40.616,22	50.770,28
9.3	Acessórios elétricos
9.3.1	Próprio	CP104	LUMINÁRIA TIPO CALHA, DE SOBREPOR, COM 2 LÂMPADAS TUBULARES LED DE 18 W, SEM REATOR - FORNECIMENTO E INSTALAÇÃO.	unid.	133,00	16,21	18,66	18,66	2155,93	2481,78	2481,78	88,09	88,09	88,09	11715,97	11715,97	11715,97	13871,9	14197,75	14197,75	17244,5872	15,39	2.047,12	72,66	9.664,03	11.711,14	14.638,93
9.3.2	SINAPI C	101660	LUMINÁRIA DE LED PARA ILUMINAÇÃO PÚBLICA, DE 240 W ATÉ 350 W - FORNECIMENTO E INSTALAÇÃO. AF_08/2020	UN	3,00	19,31	22,25	22,25	57,93	66,75	66,75	869,08	869,07	869,07	2607,24	2607,21	2607,21	2665,17	2673,96	2673,96	3247,7918	18,35	55,06	716,86	2.150,58	2.205,64	2.757,05
Total da subetapa 9.3					2213,86	2548,53	2548,53				14323,21	14323,18	14323,18	16537,07	16871,71	16871,71	20492,379		2.102,18		11.814,61	13.916,78	17.395,98
Total da etapa 9					21417,38	24670,51	24670,51				53085,31	53076,5	53076,5	74502,69	77747,01	77747,01	94431,5134		20.349,70		43.780,63	64.130,33	80.162,91
10	INSTALAÇÕES DE REDE LÓGICA E TELEFONIA
10.1	Interligação
10.1.1	SINAPI C	101795	CAIXA ENTERRADA PARA INSTALAÇÕES TELEFÔNICAS TIPO R1, EM ALVENARIA COM BLOCOS DE CONCRETO, DIMENSÕES INTERNAS: 0,35X0,60X0,60 M, EXCLUINDO TAMPÃO.	unid	1,00	235,16	270,82	270,82	235,16	270,82	270,82	382,31	382,25	382,25	382,31	382,25	382,25	617,47	653,07	653,07	793,2188	223,39	223,39	315,30	315,30	538,69	673,36
10.1.2	SINAPI C	97668	ELETRODUTO FLEXÍVEL CORRUGADO, PEAD, DN 63 (2"), PARA REDE ENTERRADA DE DISTRIBUIÇÃO DE ENERGIA ELÉTRICA - FORNECIMENTO E INSTALAÇÃO.	m	50,00	4,74	5,46	5,46	237	273	273	6,82	6,82	6,82	341	341	341	578	614	614	745,7644	4,50	225,19	5,63	281,28	506,46	633,08
10.1.3	SINAPI C	96620	ENVELOPAMENTO CONCRETO SIMPLES	m³	1,00	246,32	283,62	283,62	246,32	283,62	283,62	528,67	528,67	528,67	528,67	528,67	528,67	774,99	812,29	812,29	986,6074	233,95	233,95	436,08	436,08	670,02	837,53
10.1.4	Próprio	CP041	FITA SUBTERRÂNEA ALERTA/ADVERTÊNCIA FIBRA ÓTICA ABAIXO 7,6CM - FORNECIMENTO E INSTALAÇÃO	m	25,00	1,28	1,48	1,48	32	37	37	1,71	1,71	1,71	42,75	42,75	42,75	74,75	79,75	79,75	96,8644	1,22	30,52	1,41	35,26	65,78	82,23
Total da subetapa 10.1					750,48	864,44	864,44				1294,73	1294,67	1294,67	2045,21	2159,11	2159,11	2622,455		713,05		1.067,92	1.780,96	2.226,20
10.2	Infraestrutura
10.2.1	SINAPI C	104395	CONDULETE DE PVC, TIPO E, PARA ELETRODUTO DE PVC SOLDÁVEL DN 20 MM (1/2''), APARENTE - FORNECIMENTO E INSTALAÇÃO.	unid.	4,00	10,81	12,44	12,44	43,24	49,76	49,76	12,68	12,68	12,68	50,72	50,72	50,72	93,96	100,48	100,48	122,043	10,26	41,04	10,46	41,84	82,88	103,60
10.2.2	Próprio	CP101	ELETROCALHA PERFURADA EM AÇO GALVANIZADO, 50 x 50 MM ENCLUSIVE EMENDA E FIXAÇÃO - FORNECIMENTO E INSTALAÇÃO	m	41,30	9,41	10,85	10,85	388,63	448,11	448,11	28,69	28,69	28,69	1184,9	1184,9	1184,9	1573,53	1633	1633	1983,4442	8,95	369,63	23,67	977,38	1.347,00	1.683,75
10.2.3	Próprio	CP102	TE HORIZONTAL PERFURADO PARA ELETROCALHA 50x50 COM ACESSÓRIOS, FORNECIMENTO E INSTALAÇÃO	unid.	3,00	18,38	21,16	21,16	55,14	63,48	63,48	62,08	62,08	62,08	186,24	186,24	186,24	241,38	249,72	249,72	303,3099	17,45	52,36	51,21	153,62	205,98	257,48
10.2.4	SINAPI C	98307	TOMADA DE REDE RJ45 - FORNECIMENTO E INSTALAÇÃO.	unid.	4,00	10,36	11,92	11,92	41,44	47,68	47,68	38,78	38,8	38,8	155,12	155,2	155,2	196,56	202,88	202,88	246,418	9,83	39,33	32,01	128,02	167,35	209,18
10.2.5	SINAPI C	98297	CABO ELETRÔNICO CATEGORIA 6, INSTALADO EM EDIFICAÇÃO INSTITUCIONAL - FORNECIMENTO E INSTALAÇÃO.	m	51,30	0,21	0,24	0,24	10,77	12,31	12,31	9,98	9,99	9,99	511,97	512,49	512,49	522,75	524,8	524,8	637,4209	0,20	10,15	8,24	422,73	432,89	541,11
Total da subetapa 10.2					539,23	621,34	621,34				2088,95	2089,54	2089,54	2628,18	2710,88	2710,88	3292,6361		512,51		1.723,59	2.236,09	2.795,12
10.3	ATs
10.3.1	Próprio	CP042	RACK DE PAREDE 12U 19" - FORNECIMENTO E INSTALAÇÃO	unid.	1,00	18,51	21,32	21,32	18,51	21,32	21,32	623,75	623,75	623,75	623,75	623,75	623,75	642,26	645,07	645,07	783,502	17,59	17,59	514,51	514,51	532,09	665,11
10.3.2	Próprio	CP043	ORGANIZADOR DE CABOS 19" - FORNECIMENTO E INSTALAÇÃO	unid.	1,00	4,17	4,81	4,81	4,17	4,81	4,81	32,8	32,8	32,8	32,8	32,8	32,8	36,97	37,61	37,61	45,6811	3,97	3,97	27,06	27,06	31,02	38,78
Total da subetapa 10.3					22,68	26,13	26,13				656,55	656,55	656,55	679,23	682,68	682,68	829,1831		21,56		541,57	563,11	703,89
Total da etapa 10					1312,39	1511,91	1511,91				4040,23	4040,76	4040,76	5352,62	5552,67	5552,67	6744,2742		1.247,12		3.333,08	4.580,17	5.725,21
11	INSTALAÇÕES HIDRÁULICAS E SANITÁRIAS
11.1	Instalações hidráulicas
11.1.1	SINAPI C	104779	RASGO LINEAR MECANIZADO EM ALVENARIA, PARA RAMAIS/ DISTRIBUIÇÃO DE INSTALAÇÕES HIDRÁULICAS, DIÂMETROS MENORES OU IGUAIS A 40 MM.	m	189,32	5	5,75	5,75	946,62	1088,61	1088,61	0,66	0,66	0,66	124,95	124,95	124,95	1071,57	1213,57	1213,57	1473,9983	4,74	897,95	0,54	103,07	1.001,02	1.251,28
11.1.2	SINAPI C	100323	LASTRO COM MATERIAL GRANULAR (AREIA MÉDIA), APLICADO SOBRE SOLO, ESPESSURA DE *10 CM*.	m³	0,32	49,57	57,1	57,1	15,64	18,02	18,02	175,94	175,93	175,93	55,52	55,51	55,51	71,16	73,53	73,53	89,3099	46,44	14,86	143,09	45,79	60,65	75,82
11.1.3	SINAPI C	89376	ADAPTADOR CURTO COM BOLSA E ROSCA PARA REGISTRO, PVC, SOLDÁVEL, DN 20MM X 1/2 , INSTALADO EM RAMAL OU SUB-RAMAL DE ÁGUA - FORNECIMENTO E INSTALAÇÃO. AF_06/2022	UN	22,00	3,56	4,09	4,09	78,32	89,98	89,98	2,21	2,21	2,21	48,62	48,62	48,62	126,94	138,6	138,6	168,3436	3,37	74,22	1,82	40,10	114,33	142,91
11.1.4	SINAPI C	103947	BUCHA DE REDUÇÃO, CURTA, PVC, SOLDÁVEL, DN 25 X 20 MM, INSTALADO EM RAMAL OU SUB-RAMAL DE ÁGUA - FORNECIMENTO E INSTALAÇÃO. AF_06/2022	UN	9,00	4,17	4,8	4,8	37,53	43,2	43,2	2,26	2,26	2,26	20,34	20,34	20,34	57,87	63,54	63,54	77,1757	3,96	35,63	1,86	16,78	52,41	65,51
11.1.5	SINAPI C	103948	BUCHA DE REDUÇÃO, CURTA, PVC, SOLDÁVEL, DN 32 X 25 MM, INSTALADO EM RAMAL OU SUB-RAMAL DE ÁGUA - FORNECIMENTO E INSTALAÇÃO. AF_06/2022	UN	2,00	4,9	5,65	5,65	9,8	11,3	11,3	3,13	3,13	3,13	6,26	6,26	6,26	16,06	17,56	17,56	21,3284	4,66	9,32	2,58	5,16	14,48	18,11
11.1.6	SINAPI C	103999	BUCHA DE REDUÇÃO, LONGA, PVC, SOLDÁVEL, DN 50 X 25 MM, INSTALADO EM RAMAL DE DISTRIBUIÇÃO DE ÁGUA - FORNECIMENTO E INSTALAÇÃO. AF_06/2022	UN	1,00	5,36	6,17	6,17	5,36	6,17	6,17	7,07	7,07	7,07	7,07	7,07	7,07	12,43	13,24	13,24	16,0813	5,09	5,09	5,83	5,83	10,92	13,65
11.1.7	SINAPI C	89366	JOELHO 90 GRAUS COM BUCHA DE LATÃO, PVC, SOLDÁVEL, DN 25MM, X 3/4 INSTALADO EM RAMAL OU SUB-RAMAL DE ÁGUA - FORNECIMENTO E INSTALAÇÃO. AF_06/2022	UN	8,00	6,22	7,16	7,16	49,76	57,28	57,28	9,72	9,72	9,72	77,76	77,76	77,76	127,52	135,04	135,04	164,0196	5,91	47,25	8,02	64,14	111,39	139,24
11.1.8	SINAPI C	90373	JOELHO 90 GRAUS COM BUCHA DE LATÃO, PVC, SOLDÁVEL, DN 25MM, X 1/2 INSTALADO EM RAMAL OU SUB-RAMAL DE ÁGUA - FORNECIMENTO E INSTALAÇÃO. AF_06/2022	UN	5,00	5,77	6,64	6,64	28,85	33,2	33,2	7,06	7,06	7,06	35,3	35,3	35,3	64,15	68,5	68,5	83,2001	5,48	27,39	5,82	29,12	56,50	70,63
11.1.9	SINAPI C	89358	JOELHO 90 GRAUS, PVC, SOLDÁVEL, DN 20MM, INSTALADO EM RAMAL OU SUB-RAMAL DE ÁGUA - FORNECIMENTO E INSTALAÇÃO.	unid.	28,00	5,78	6,66	6,66	161,84	186,48	186,48	2,34	2,33	2,33	65,52	65,24	65,24	227,36	251,72	251,72	305,7391	5,49	153,82	1,92	53,81	207,63	259,54
11.1.10	SINAPI C	89362	JOELHO 90 GRAUS, PVC, SOLDÁVEL, DN 25MM, INSTALADO EM RAMAL OU SUB-RAMAL DE ÁGUA - FORNECIMENTO E INSTALAÇÃO. AF_06/2022	UN	7,00	6,7	7,72	7,72	46,9	54,04	54,04	2,96	2,95	2,95	20,72	20,65	20,65	67,62	74,69	74,69	90,7185	6,37	44,58	2,43	17,03	61,61	77,01
11.1.11	SINAPI C	103984	JOELHO 90 GRAUS, PVC, SOLDÁVEL, DN 50MM, INSTALADO EM RAMAL DE DISTRIBUIÇÃO DE ÁGUA - FORNECIMENTO E INSTALAÇÃO. AF_06/2022	UN	2,00	10,1	11,62	11,62	20,2	23,24	23,24	9,47	9,48	9,48	18,94	18,96	18,96	39,14	42,2	42,2	51,2561	9,59	19,17	7,82	15,64	34,81	43,51
11.1.12	SINAPI C	89395	TE, PVC, SOLDÁVEL, DN 25MM, INSTALADO EM RAMAL OU SUB-RAMAL DE ÁGUA - FORNECIMENTO E INSTALAÇÃO.	unid.	13,00	8,92	10,27	10,27	115,96	133,51	133,51	4,4	4,4	4,4	57,2	57,2	57,2	173,16	190,71	190,71	231,6364	8,47	110,13	3,63	47,18	157,31	196,64
11.1.13	SINAPI C	89442	TÊ DE REDUÇÃO, PVC, SOLDÁVEL, DN 25MM X 20MM, INSTALADO EM RAMAL DE DISTRIBUIÇÃO DE ÁGUA - FORNECIMENTO E INSTALAÇÃO.	unid.	5,00	7,44	8,57	8,57	37,2	42,85	42,85	6,39	6,39	6,39	31,95	31,95	31,95	69,15	74,8	74,8	90,8521	7,07	35,35	5,27	26,35	61,70	77,12
11.1.14	SINAPI C	89400	TÊ DE REDUÇÃO, PVC, SOLDÁVEL, DN 32MM X 25MM, INSTALADO EM RAMAL OU SUB-RAMAL DE ÁGUA - FORNECIMENTO E INSTALAÇÃO.	unid.	3,00	9,77	11,26	11,26	29,31	33,78	33,78	10,11	10,09	10,09	30,33	30,27	30,27	59,64	64,05	64,05	77,7951	9,29	27,86	8,32	24,97	52,83	66,04
11.1.15	SINAPI C	104004	TE, PVC, SOLDÁVEL, DN 50MM, INSTALADO EM RAMAL DE DISTRIBUIÇÃO DE ÁGUA - FORNECIMENTO E INSTALAÇÃO.	unid.	1,00	13,45	15,48	15,48	13,45	15,48	15,48	16,03	16,04	16,04	16,03	16,04	16,04	29,48	31,52	31,52	38,2842	12,77	12,77	13,23	13,23	26,00	32,50
11.1.16	SINAPI C	104006	TÊ DE REDUÇÃO, PVC, SOLDÁVEL, DN 50MM X 25MM, INSTALADO EM RAMAL DE DISTRIBUIÇÃO DE ÁGUA - FORNECIMENTO E INSTALAÇÃO.	unid.	1,00	10,15	11,69	11,69	10,15	11,69	11,69	14,61	14,6	14,6	14,61	14,6	14,6	24,76	26,29	26,29	31,9318	9,64	9,64	12,04	12,04	21,69	27,11
11.1.17	SINAPI C	89986	REGISTRO DE GAVETA BRUTO, LATÃO, ROSCÁVEL, 1/2", COM ACABAMENTO E CANOPLA CROMADOS - FORNECIMENTO E INSTALAÇÃO. AF_08/2021	UN	11,00	8,01	9,22	9,22	88,11	101,42	101,42	74,05	74,05	74,05	814,55	814,55	814,55	902,66	915,97	915,97	1112,5372	7,61	83,66	61,08	671,89	755,55	944,43
11.1.18	SINAPI C	89396	TÊ COM BUCHA DE LATÃO NA BOLSA CENTRAL, PVC, SOLDÁVEL, DN 25MM X 1/2 , INSTALADO EM RAMAL OU SUB-RAMAL DE ÁGUA - FORNECIMENTO E INSTALAÇÃO. AF_06/2022	UN	23,00	7,68	8,84	8,84	176,64	203,32	203,32	12,35	12,35	12,35	284,05	284,05	284,05	460,69	487,37	487,37	591,9596	7,29	167,71	10,19	234,30	402,01	502,51
11.1.19	SINAPI C	89394	TÊ COM BUCHA DE LATÃO NA BOLSA CENTRAL, PVC, SOLDÁVEL, DN 20MM X 1/2 , INSTALADO EM RAMAL OU SUB-RAMAL DE ÁGUA - FORNECIMENTO E INSTALAÇÃO. AF_06/2022	UN	12,00	7,06	8,14	8,14	84,72	97,68	97,68	11,17	11,16	11,16	134,04	133,92	133,92	218,76	231,6	231,6	281,3014	6,71	80,57	9,21	110,47	191,04	238,80
11.1.20	SINAPI C	89355	TUBO, PVC, SOLDÁVEL, DN 20MM, INSTALADO EM RAMAL OU SUB-RAMAL DE ÁGUA - FORNECIMENTO E INSTALAÇÃO.	m	124,01	14,43	16,61	16,61	1789,46	2059,81	2059,81	6,06	6,05	6,05	751,5	750,26	750,26	2540,96	2810,07	2810,07	3413,1069	13,70	1.699,05	4,99	618,86	2.317,91	2.897,39
11.1.21	SINAPI C	89356	TUBO, PVC, SOLDÁVEL, DN 25MM, INSTALADO EM RAMAL OU SUB-RAMAL DE ÁGUA - FORNECIMENTO E INSTALAÇÃO.	m	48,74	16,73	19,26	19,26	815,42	938,73	938,73	6,9	6,9	6,9	336,31	336,31	336,31	1151,73	1275,04	1275,04	1548,6616	15,89	774,32	5,69	277,41	1.051,73	1.314,66
11.1.22	SINAPI C	89357	TUBO, PVC, SOLDÁVEL, DN 32MM, INSTALADO EM RAMAL OU SUB-RAMAL DE ÁGUA - FORNECIMENTO E INSTALAÇÃO.	m	35,08	19,91	22,92	22,92	698,44	804,03	804,03	12,26	12,26	12,26	430,08	430,08	430,08	1128,52	1234,11	1234,11	1498,9554	18,91	663,21	10,11	354,76	1.017,97	1.272,46
11.1.23	SINAPI C	89449	TUBO, PVC, SOLDÁVEL, DN 50MM, INSTALADO EM PRUMADA DE ÁGUA - FORNECIMENTO E INSTALAÇÃO.	m	2,53	1,48	1,71	1,71	3,74	4,33	4,33	15,65	15,64	15,64	39,59	39,57	39,57	43,34	43,9	43,9	53,3155	1,41	3,57	12,90	32,64	36,21	45,26
11.1.24	SINAPI C	90466	CHUMBAMENTO LINEAR EM ALVENARIA PARA RAMAIS/DISTRIBUIÇÃO DE INSTALAÇÕES HIDRÁULICAS COM DIÂMETROS MENORES OU IGUAIS A 40 MM.	m	189,32	11,58	13,34	13,34	2192,37	2525,58	2525,58	4,29	4,28	4,28	812,2	810,31	810,31	3004,57	3335,89	3335,89	4051,7706	11,00	2.083,25	3,53	668,39	2.751,64	3.439,55
11.1.25	SINAPI C	94694	TÊ, PVC, SOLDÁVEL, DN 50 MM INSTALADO EM RESERVAÇÃO PREDIAL DE ÁGUA - FORNECIMENTO E INSTALAÇÃO. AF_04/2024	UN	4,00	8,19	9,44	9,44	32,76	37,76	37,76	15,11	15,09	15,09	60,44	60,36	60,36	93,2	98,12	98,12	119,1766	7,79	31,15	12,45	49,79	80,94	101,17
11.1.26	SINAPI C	103979	TUBO, PVC, SOLDÁVEL, DN 50MM, INSTALADO EM RAMAL DE DISTRIBUIÇÃO DE ÁGUA - FORNECIMENTO E INSTALAÇÃO. AF_06/2022	M	40,00	11,75	13,53	13,53	470	541,2	541,2	17,29	17,29	17,29	691,6	691,6	691,6	1161,6	1232,8	1232,8	1497,3589	11,16	446,41	14,26	570,47	1.016,89	1.271,11
11.1.27	SINAPI C	89503	CURVA 90 GRAUS, PVC, SOLDÁVEL, DN 50MM, INSTALADO EM PRUMADA DE ÁGUA - FORNECIMENTO E INSTALAÇÃO. AF_06/2022	UN	10,00	5,57	6,42	6,42	55,7	64,2	64,2	16,39	16,38	16,38	163,9	163,8	163,8	219,6	228	228	276,9288	5,30	52,96	13,51	135,11	188,07	235,08
11.1.28	SINAPI C	89434	LUVA SOLDÁVEL E COM ROSCA, PVC, SOLDÁVEL, DN 32MM X 1 , INSTALADO EM RAMAL DE DISTRIBUIÇÃO DE ÁGUA - FORNECIMENTO E INSTALAÇÃO. AF_06/2022	UN	4,00	4,36	5,02	5,02	17,44	20,08	20,08	6,44	6,45	6,45	25,76	25,8	25,8	43,2	45,88	45,88	55,7258	4,14	16,56	5,32	21,28	37,84	47,31
11.1.29	SINAPI C	94492	REGISTRO DE ESFERA, PVC, SOLDÁVEL, COM VOLANTE, DN 50 MM - FORNECIMENTO E INSTALAÇÃO. AF_08/2021	UN	2,00	4,95	5,71	5,71	9,9	11,42	11,42	61,45	61,44	61,44	122,9	122,88	122,88	132,8	134,3	134,3	163,1208	4,71	9,42	50,68	101,36	110,78	138,47
11.1.30	Próprio	CP033	HIDRÔMETRO DN 2", 30 M³/H - FORNECIMENTO E INSTALAÇÃO.	unid.	2,00	23,09	26,58	26,58	46,18	53,16	53,16	1833,6	1833,6	1833,6	3667,2	3667,2	3667,2	3713,38	3720,36	3720,36	4518,7493	21,93	43,85	1.512,46	3.024,92	3.068,77	3.835,97
11.1.31	Próprio	CP034	ABRIGO RELÓGIO HIDRÔMETRO CAIXA PVA EMBUTIR PAREDE - FORNECIMENTO E INSTALAÇÃO	unid.	2,00	63,71	73,35	73,35	127,42	146,7	146,7	195,8	195,8	195,8	391,6	391,6	391,6	519,02	538,3	538,3	653,8192	60,51	121,01	161,51	323,01	444,02	555,03
Total da subetapa 11.1					8215,2	9458,25	9458,25				9356,84	9353,01	9353,01	17572,05	18811,26	18811,26	22848,1575		7.801,73		7.714,90	15.516,64	19.395,80
11.2	Instalações sanitárias
11.2.1	SINAPI C	104781	RASGO LINEAR MECANIZADO EM ALVENARIA, PARA RAMAIS/ DISTRIBUIÇÃO DE INSTALAÇÕES HIDRÁULICAS, DIÂMETROS MAIORES QUE 40 MM E MENORES OU IGUAIS A 75 MM.	m	224,22	5,79	6,66	6,66	1298,22	1493,29	1493,29	0,75	0,75	0,75	168,16	168,16	168,16	1466,38	1661,45	1661,45	2017,9947	5,49	1.231,75	0,62	138,71	1.370,46	1.713,08
11.2.2	SINAPI C	100323	LASTRO COM MATERIAL GRANULAR (AREIA MÉDIA), APLICADO SOBRE SOLO, ESPESSURA DE *10 CM*.	m³	1,23	49,57	57,1	57,1	61,13	70,42	70,42	175,94	175,93	175,93	216,97	216,96	216,96	278,1	287,37	287,37	349,0409	47,23	58,09	145,50	178,96	237,04	296,30
11.2.3	SINAPI C	97907	CAIXA ENTERRADA HIDRÁULICA RETANGULAR, EM ALVENARIA COM BLOCOS DE CONCRETO, DIMENSÕES INTERNAS: 0,8X0,8X0,6 M PARA REDE DE ESGOTO.	unid.	9,00	300,18	345,67	345,67	2701,62	3111,03	3111,03	364,89	364,82	364,82	3284,01	3283,38	3283,38	5985,63	6394,41	6394,41	7766,6504	285,13	2.566,16	300,93	2.708,33	5.274,49	6.593,11
11.2.4	SINAPI C	89707	CAIXA SIFONADA, PVC, DN 100 X 100 X 50 MM, JUNTA ELÁSTICA, FORNECIDA E INSTALADA EM RAMAL DE DESCARGA OU EM RAMAL DE ESGOTO SANITÁRIO. AF_08/2022	UN	15,00	17,51	20,16	20,16	262,65	302,4	302,4	31,7	31,69	31,69	475,5	475,35	475,35	738,15	777,75	777,75	944,6552	16,63	249,44	26,14	392,10	641,53	801,92
11.2.5	SINAPI C	89708	CAIXA SIFONADA, PVC, DN 150 X 185 X 75 MM, JUNTA ELÁSTICA, FORNECIDA E INSTALADA EM RAMAL DE DESCARGA OU EM RAMAL DE ESGOTO SANITÁRIO. AF_08/2022	UN	5,00	20,97	24,14	24,14	104,85	120,7	120,7	83,17	83,17	83,17	415,85	415,85	415,85	520,7	536,55	536,55	651,6936	19,91	99,56	68,60	343,02	442,58	553,22
11.2.6	SINAPI C	104341	BUCHA DE REDUÇÃO LONGA, PVC, SÉRIE NORMAL, ESGOTO PREDIAL, DN 50 X 40 MM, JUNTA SOLDÁVEL E ELÁSTICA, FORNECIDO E INSTALADO EM RAMAL DE DESCARGA OU RAMAL DE ESGOTO SANITÁRIO. AF_08/2022	UN	2,00	3,88	4,47	4,47	7,76	8,94	8,94	6,66	6,66	6,66	13,32	13,32	13,32	21,08	22,26	22,26	27,037	3,69	7,37	5,50	10,99	18,36	22,95
11.2.7	SINAPI C	89728	CURVA CURTA 90 GRAUS, PVC, SERIE NORMAL, ESGOTO PREDIAL, DN 40 MM, JUNTA SOLDÁVEL, FORNECIDO E INSTALADO EM RAMAL DE DESCARGA OU RAMAL DE ESGOTO SANITÁRIO.	unid.	21,00	5,57	6,42	6,42	116,97	134,82	134,82	7,4	7,4	7,4	155,4	155,4	155,4	272,37	290,22	290,22	352,5012	5,30	111,21	6,10	128,18	239,39	299,24
11.2.8	SINAPI C	89748	CURVA CURTA 90 GRAUS, PVC, SERIE NORMAL, ESGOTO PREDIAL, DN 100 MM, JUNTA ELÁSTICA, FORNECIDO E INSTALADO EM RAMAL DE DESCARGA OU RAMAL DE ESGOTO SANITÁRIO. AF_08/2022	UN	12,00	8,45	9,73	9,73	101,4	116,76	116,76	31,3	31,3	31,3	375,6	375,6	375,6	477	492,36	492,36	598,0205	8,03	96,31	25,82	309,82	406,13	507,66
11.2.9	SINAPI C	89746	JOELHO 45 GRAUS, PVC, SERIE NORMAL, ESGOTO PREDIAL, DN 100 MM, JUNTA ELÁSTICA, FORNECIDO E INSTALADO EM RAMAL DE DESCARGA OU RAMAL DE ESGOTO SANITÁRIO.	unid.	8,00	8,46	9,74	9,74	67,68	77,92	77,92	18,49	18,49	18,49	147,92	147,92	147,92	215,6	225,84	225,84	274,3053	8,03	64,27	15,25	122,01	186,29	232,86
11.2.10	SINAPI C	89737	JOELHO 90 GRAUS, PVC, SERIE NORMAL, ESGOTO PREDIAL, DN 75 MM, JUNTA ELÁSTICA, FORNECIDO E INSTALADO EM RAMAL DE DESCARGA OU RAMAL DE ESGOTO SANITÁRIO. AF_08/2022	UN	1,00	7,25	8,35	8,35	7,25	8,35	8,35	14,18	14,18	14,18	14,18	14,18	14,18	21,43	22,53	22,53	27,3649	6,89	6,89	11,70	11,70	18,58	23,23
11.2.11	SINAPI C	89726	JOELHO 45 GRAUS, PVC, SERIE NORMAL, ESGOTO PREDIAL, DN 40 MM, JUNTA SOLDÁVEL, FORNECIDO E INSTALADO EM RAMAL DE DESCARGA OU RAMAL DE ESGOTO SANITÁRIO.	unid.	11,00	5,59	6,44	6,44	61,49	70,84	70,84	4,95	4,95	4,95	54,45	54,45	54,45	115,94	125,29	125,29	152,1772	5,31	58,43	4,08	44,91	103,35	129,18
11.2.12	SINAPI C	89724	JOELHO 90 GRAUS, PVC, SERIE NORMAL, ESGOTO PREDIAL, DN 40 MM, JUNTA SOLDÁVEL, FORNECIDO E INSTALADO EM RAMAL DE DESCARGA OU RAMAL DE ESGOTO SANITÁRIO.	unid.	20,00	5,59	6,44	6,44	111,8	128,8	128,8	4,75	4,75	4,75	95	95	95	206,8	223,8	223,8	271,8275	5,31	106,24	3,92	78,36	184,60	230,75
11.2.13	SINAPI C	89732	JOELHO 45 GRAUS, PVC, SERIE NORMAL, ESGOTO PREDIAL, DN 50 MM, JUNTA ELÁSTICA, FORNECIDO E INSTALADO EM RAMAL DE DESCARGA OU RAMAL DE ESGOTO SANITÁRIO.	unid.	4,00	6,06	6,98	6,98	24,24	27,92	27,92	8,91	8,91	8,91	35,64	35,64	35,64	59,88	63,56	63,56	77,2	5,76	23,03	7,35	29,40	52,43	65,54
11.2.14	SINAPI C	89731	JOELHO 90 GRAUS, PVC, SERIE NORMAL, ESGOTO PREDIAL, DN 50 MM, JUNTA ELÁSTICA, FORNECIDO E INSTALADO EM RAMAL DE DESCARGA OU RAMAL DE ESGOTO SANITÁRIO.	unid.	30,00	6,06	6,98	6,98	181,8	209,4	209,4	8,25	8,25	8,25	247,5	247,5	247,5	429,3	456,9	456,9	554,9507	5,76	172,73	6,81	204,15	376,88	471,10
11.2.15	SINAPI C	89739	JOELHO 45 GRAUS, PVC, SERIE NORMAL, ESGOTO PREDIAL, DN 75 MM, JUNTA ELÁSTICA, FORNECIDO E INSTALADO EM RAMAL DE DESCARGA OU RAMAL DE ESGOTO SANITÁRIO.	unid.	1,00	7,25	8,35	8,35	7,25	8,35	8,35	15,06	15,06	15,06	15,06	15,06	15,06	22,31	23,41	23,41	28,4338	6,89	6,89	12,42	12,42	19,31	24,14
11.2.16	SINAPI C	104345	JUNÇÃO DE REDUÇÃO INVERTIDA, PVC, SÉRIE NORMAL, ESGOTO PREDIAL, DN 100 X 50 MM, JUNTA ELÁSTICA, FORNECIDO E INSTALADO EM RAMAL DE DESCARGA OU RAMAL DE ESGOTO SANITÁRIO.	unid.	1,00	10,2	11,74	11,74	10,2	11,74	11,74	30,04	30,04	30,04	30,04	30,04	30,04	40,24	41,78	41,78	50,746	9,68	9,68	24,78	24,78	34,46	43,08
11.2.17	SINAPI C	104353	JUNÇÃO DE REDUÇÃO INVERTIDA, PVC, SÉRIE NORMAL, ESGOTO PREDIAL, DN 100 X 75 MM, JUNTA ELÁSTICA, FORNECIDO E INSTALADO EM RAMAL DE DESCARGA OU RAMAL DE ESGOTO SANITÁRIO.	unid.	3,00	9,14	10,52	10,52	27,42	31,56	31,56	29,87	29,87	29,87	89,61	89,61	89,61	117,03	121,17	121,17	147,1731	8,68	26,03	24,64	73,92	99,95	124,94
11.2.18	SINAPI C	89797	JUNÇÃO SIMPLES, PVC, SERIE NORMAL, ESGOTO PREDIAL, DN 100 X 100 MM, JUNTA ELÁSTICA, FORNECIDO E INSTALADO EM RAMAL DE DESCARGA OU RAMAL DE ESGOTO SANITÁRIO.	unid.	11,00	11,27	12,98	12,98	123,97	142,78	142,78	36,84	36,84	36,84	405,24	405,24	405,24	529,21	548,02	548,02	665,6251	10,71	117,77	30,39	334,27	452,04	565,05
11.2.19	SINAPI C	89785	JUNÇÃO SIMPLES, PVC, SERIE NORMAL, ESGOTO PREDIAL, DN 50 X 50 MM, JUNTA ELÁSTICA, FORNECIDO E INSTALADO EM RAMAL DE DESCARGA OU RAMAL DE ESGOTO SANITÁRIO.	unid.	8,00	8,07	9,3	9,3	64,56	74,4	74,4	17,01	17	17	136,08	136	136	200,64	210,4	210,4	255,5518	7,67	61,37	14,02	112,18	173,55	216,94
11.2.20	SINAPI C	89778	LUVA SIMPLES, PVC, SERIE NORMAL, ESGOTO PREDIAL, DN 100 MM, JUNTA ELÁSTICA, FORNECIDO E INSTALADO EM RAMAL DE DESCARGA OU RAMAL DE ESGOTO SANITÁRIO. AF_08/2022	UN	2,00	5,63	6,49	6,49	11,26	12,98	12,98	11,99	11,99	11,99	23,98	23,98	23,98	35,24	36,96	36,96	44,8916	5,36	10,71	9,89	19,78	30,49	38,11
11.2.21	SINAPI C	89753	LUVA SIMPLES, PVC, SERIE NORMAL, ESGOTO PREDIAL, DN 50 MM, JUNTA ELÁSTICA, FORNECIDO E INSTALADO EM RAMAL DE DESCARGA OU RAMAL DE ESGOTO SANITÁRIO. AF_08/2022	UN	1,00	4,04	4,66	4,66	4,04	4,66	4,66	5,14	5,13	5,13	5,14	5,13	5,13	9,18	9,79	9,79	11,8909	3,84	3,84	4,23	4,23	8,08	10,09
11.2.22	SINAPI C	89774	LUVA SIMPLES, PVC, SERIE NORMAL, ESGOTO PREDIAL, DN 75 MM, JUNTA ELÁSTICA, FORNECIDO E INSTALADO EM RAMAL DE DESCARGA OU RAMAL DE ESGOTO SANITÁRIO. AF_08/2022	UN	2,00	4,84	5,57	5,57	9,68	11,14	11,14	10,34	10,34	10,34	20,68	20,68	20,68	30,36	31,82	31,82	38,6486	4,60	9,19	8,53	17,06	26,25	32,81
11.2.23	SINAPI C	104343	JUNÇÃO DE REDUÇÃO INVERTIDA, PVC, SÉRIE NORMAL, ESGOTO PREDIAL, DN 75 X 50 MM, JUNTA ELÁSTICA, FORNECIDO E INSTALADO EM RAMAL DE DESCARGA OU RAMAL DE ESGOTO SANITÁRIO. AF_08/2022	UN	4,00	9,14	10,52	10,52	36,56	42,08	42,08	22,79	22,8	22,8	91,16	91,2	91,2	127,72	133,28	133,28	161,8819	8,68	34,71	18,81	75,23	109,94	137,42
11.2.24	SINAPI C	89711	TUBO PVC, SERIE NORMAL, ESGOTO PREDIAL, DN 40 MM, FORNECIDO E INSTALADO EM RAMAL DE DESCARGA OU RAMAL DE ESGOTO SANITÁRIO.	m	68,61	12,87	14,82	14,82	883,01	1016,8	1016,8	8,23	8,23	8,23	564,66	564,66	564,66	1447,67	1581,46	1581,46	1920,8419	12,22	838,72	6,79	465,77	1.304,48	1.630,60
11.2.25	SINAPI C	89712	TUBO PVC, SERIE NORMAL, ESGOTO PREDIAL, DN 50 MM, FORNECIDO E INSTALADO EM RAMAL DE DESCARGA OU RAMAL DE ESGOTO SANITÁRIO.	m	48,13	14	16,12	16,12	673,82	775,86	775,86	12,41	12,41	12,41	597,29	597,29	597,29	1271,11	1373,15	1373,15	1667,8267	13,30	639,97	10,24	492,68	1.132,65	1.415,82
11.2.26	SINAPI C	89713	TUBO PVC, SERIE NORMAL, ESGOTO PREDIAL, DN 75 MM, FORNECIDO E INSTALADO EM RAMAL DE DESCARGA OU RAMAL DE ESGOTO SANITÁRIO.	m	15,24	16,77	19,3	19,3	255,57	294,13	294,13	16,05	16,05	16,05	244,6	244,6	244,6	500,18	538,73	538,73	654,3463	15,92	242,62	13,24	201,76	444,38	555,47
11.2.27	SINAPI C	89714	TUBO PVC, SERIE NORMAL, ESGOTO PREDIAL, DN 100 MM, FORNECIDO E INSTALADO EM RAMAL DE DESCARGA OU RAMAL DE ESGOTO SANITÁRIO.	m	85,84	19,55	22,5	22,5	1678,17	1931,4	1931,4	17,24	17,24	17,24	1479,88	1479,88	1479,88	3158,05	3411,28	3411,28	4143,3426	18,56	1.593,13	14,22	1.220,69	2.813,83	3.517,28
11.2.28	SINAPI C	98109	CAIXA DE GORDURA RETANGULAR, EM ALVENARIA COM BLOCOS DE CONCRETO, DIMENSÕES INTERNAS = 0,5X1,1 M, ALTURA INTERNA = 1 M.	unid.	2,00	392,45	451,91	451,91	784,9	903,82	903,82	436,11	436,06	436,06	872,22	872,12	872,12	1657,12	1775,94	1775,94	2157,0567	372,76	745,52	359,69	719,38	1.464,90	1.831,13
11.2.29	SINAPI C	89806	JOELHO 45 GRAUS, PVC, SERIE NORMAL, ESGOTO PREDIAL, DN 75 MM, JUNTA ELÁSTICA, FORNECIDO E INSTALADO EM PRUMADA DE ESGOTO SANITÁRIO OU VENTILAÇÃO. AF_08/2022	UN	6,00	5,51	6,35	6,35	33,06	38,1	38,1	14,79	14,79	14,79	88,74	88,74	88,74	121,8	126,84	126,84	154,0599	5,24	31,43	12,20	73,20	104,63	130,78
11.2.30	SINAPI C	89726	JOELHO 45 GRAUS, PVC, SERIE NORMAL, ESGOTO PREDIAL, DN 40 MM, JUNTA SOLDÁVEL, FORNECIDO E INSTALADO EM RAMAL DE DESCARGA OU RAMAL DE ESGOTO SANITÁRIO. AF_08/2022	UN	2,00	5,59	6,44	6,44	11,18	12,88	12,88	4,95	4,95	4,95	9,9	9,9	9,9	21,08	22,78	22,78	27,6686	5,31	10,62	4,09	8,17	18,79	23,49
11.2.31	SINAPI C	89724	JOELHO 90 GRAUS, PVC, SERIE NORMAL, ESGOTO PREDIAL, DN 40 MM, JUNTA SOLDÁVEL, FORNECIDO E INSTALADO EM RAMAL DE DESCARGA OU RAMAL DE ESGOTO SANITÁRIO. AF_08/2022	UN	1,00	5,59	6,44	6,44	5,59	6,44	6,44	4,75	4,75	4,75	4,75	4,75	4,75	10,34	11,19	11,19	13,5914	5,31	5,31	3,92	3,92	9,23	11,54
11.2.32	SINAPI C	89731	JOELHO 90 GRAUS, PVC, SERIE NORMAL, ESGOTO PREDIAL, DN 50 MM, JUNTA ELÁSTICA, FORNECIDO E INSTALADO EM RAMAL DE DESCARGA OU RAMAL DE ESGOTO SANITÁRIO. AF_08/2022	UN	17,00	6,06	6,98	6,98	103,02	118,66	118,66	8,25	8,25	8,25	140,25	140,25	140,25	243,27	258,91	258,91	314,4721	5,76	97,88	6,81	115,69	213,56	266,96
11.2.33	SINAPI C	104343	JUNÇÃO DE REDUÇÃO INVERTIDA, PVC, SÉRIE NORMAL, ESGOTO PREDIAL, DN 75 X 50 MM, JUNTA ELÁSTICA, FORNECIDO E INSTALADO EM RAMAL DE DESCARGA OU RAMAL DE ESGOTO SANITÁRIO. AF_08/2022	UN	6,00	9,14	10,52	10,52	54,84	63,12	63,12	22,79	22,8	22,8	136,74	136,8	136,8	191,58	199,92	199,92	242,8228	8,68	52,07	18,81	112,84	164,91	206,13
11.2.34	SINAPI C	89782	TE, PVC, SERIE NORMAL, ESGOTO PREDIAL, DN 40 X 40 MM, JUNTA SOLDÁVEL, FORNECIDO E INSTALADO EM RAMAL DE DESCARGA OU RAMAL DE ESGOTO SANITÁRIO. AF_08/2022	UN	4,00	7,44	8,58	8,58	29,76	34,32	34,32	7,47	7,45	7,45	29,88	29,8	29,8	59,64	64,12	64,12	77,8802	7,08	28,31	6,15	24,58	52,89	66,11
11.2.35	SINAPI C	89825	TE, PVC, SERIE NORMAL, ESGOTO PREDIAL, DN 50 X 50 MM, JUNTA ELÁSTICA, FORNECIDO E INSTALADO EM PRUMADA DE ESGOTO SANITÁRIO OU VENTILAÇÃO. AF_08/2022	UN	5,00	1,99	2,29	2,29	9,95	11,45	11,45	13,96	13,96	13,96	69,8	69,8	69,8	79,75	81,25	81,25	98,6863	1,89	9,44	11,52	57,58	67,02	83,77
11.2.36	SINAPI C	89829	TE, PVC, SERIE NORMAL, ESGOTO PREDIAL, DN 75 X 75 MM, JUNTA ELÁSTICA, FORNECIDO E INSTALADO EM PRUMADA DE ESGOTO SANITÁRIO OU VENTILAÇÃO. AF_08/2022	UN	6,00	7,35	8,47	8,47	44,1	50,82	50,82	26,32	26,31	26,31	157,92	157,86	157,86	202,02	208,68	208,68	253,4627	6,99	41,92	21,70	130,21	172,13	215,16
11.2.37	SINAPI C	89711	TUBO PVC, SERIE NORMAL, ESGOTO PREDIAL, DN 40 MM, FORNECIDO E INSTALADO EM RAMAL DE DESCARGA OU RAMAL DE ESGOTO SANITÁRIO. AF_08/2022	M	24,11	12,87	14,82	14,82	310,3	357,31	357,31	8,23	8,23	8,23	198,43	198,43	198,43	508,72	555,74	555,74	674,9963	12,22	294,73	6,79	163,68	458,40	573,00
11.2.38	SINAPI C	89798	TUBO PVC, SERIE NORMAL, ESGOTO PREDIAL, DN 50 MM, FORNECIDO E INSTALADO EM PRUMADA DE ESGOTO SANITÁRIO OU VENTILAÇÃO. AF_08/2022	M	7,20	1,8	2,08	2,08	12,96	14,98	14,98	10,59	10,58	10,58	76,25	76,18	76,18	89,21	91,15	91,15	110,7132	1,72	12,36	8,73	62,84	75,19	93,98
11.2.39	SINAPI C	104348	TERMINAL DE VENTILAÇÃO, PVC, SÉRIE NORMAL, ESGOTO PREDIAL, DN 50 MM, JUNTA SOLDÁVEL, FORNECIDO E INSTALADO EM PRUMADA DE ESGOTO SANITÁRIO OU VENTILAÇÃO. AF_08/2022	UN	6,00	0,48	0,55	0,55	2,88	3,3	3,3	9,8	9,81	9,81	58,8	58,86	58,86	61,68	62,16	62,16	75,4995	0,45	2,72	8,09	48,55	51,27	64,09
11.2.40	SINAPI C	90467	CHUMBAMENTO LINEAR EM ALVENARIA PARA RAMAIS/DISTRIBUIÇÃO DE INSTALAÇÕES HIDRÁULICAS COM DIÂMETROS MAIORES QUE 40 MM E MENORES OU IGUAIS A 75 MM.	m	224,22	17,26	19,88	19,88	3869,99	4457,43	4457,43	6,61	6,6	6,6	1482,07	1479,83	1479,83	5352,06	5937,27	5937,27	7211,4035	16,40	3.676,75	5,44	1.220,65	4.897,41	6.121,76
Total da subetapa 11.2					14166,89	16312,09	16312,09				12728,68	12725,4	12725,4	26895,57	29037,49	29037,49	35268,9326		13.455,17		10.496,70	23.951,84	29.939,80
11.3	Instalações pluviais
11.3.1	SINAPI C	99258	CAIXA ENTERRADA HIDRÁULICA RETANGULAR, EM ALVENARIA COM BLOCOS DE CONCRETO, DIMENSÕES INTERNAS: 0,4X0,4X0,4 M PARA REDE DE DRENAGEM.	unid.	17,00	116,89	134,61	134,61	1987,13	2288,37	2288,37	132,39	132,34	132,34	2250,63	2249,78	2249,78	4237,76	4538,15	4538,15	5512,037	111,03	1.887,58	109,16	1.855,75	3.743,33	4.679,17
11.3.2	SINAPI C	100323	LASTRO COM MATERIAL GRANULAR (AREIA MÉDIA), APLICADO SOBRE SOLO, ESPESSURA DE *10 CM*.	m³	2,62	49,57	57,1	57,1	129,76	149,48	149,48	175,94	175,93	175,93	460,58	460,55	460,55	590,34	610,03	610,03	740,9375	47,06	123,30	145,00	379,89	503,19	628,98
11.3.3	SINAPI C	95694	CURVA 90 GRAUS, PVC, SERIE R, ÁGUA PLUVIAL, DN 100 MM, JUNTA ELÁSTICA, FORNECIDO E INSTALADO EM RAMAL DE ENCAMINHAMENTO.	unid.	16,00	5,64	6,49	6,49	90,24	103,84	103,84	42,78	42,79	42,79	684,48	684,64	684,64	774,72	788,48	788,48	957,6878	5,35	85,65	35,30	564,73	650,38	812,98
11.3.4	SINAPI C	89584	JOELHO 90 GRAUS, PVC, SERIE R, ÁGUA PLUVIAL, DN 100 MM, JUNTA ELÁSTICA, FORNECIDO E INSTALADO EM CONDUTORES VERTICAIS DE ÁGUAS PLUVIAIS.	unid.	32,00	11,99	13,8	13,8	383,68	441,6	441,6	29,25	29,25	29,25	936	936	936	1319,68	1377,6	1377,6	1673,233	11,38	364,26	24,13	772,07	1.136,33	1.420,41
11.3.5	SINAPI C	89554	LUVA SIMPLES, PVC, SERIE R, ÁGUA PLUVIAL, DN 100 MM, JUNTA ELÁSTICA, FORNECIDO E INSTALADO EM RAMAL DE ENCAMINHAMENTO. AF_06/2022	UN	19,00	3,75	4,32	4,32	71,25	82,08	82,08	23,06	23,06	23,06	438,14	438,14	438,14	509,39	520,22	520,22	631,8592	3,56	67,70	19,02	361,40	429,11	536,39
11.3.6	SINAPI C	89578	TUBO PVC, SÉRIE R, ÁGUA PLUVIAL, DN 100 MM, FORNECIDO E INSTALADO EM CONDUTORES VERTICAIS DE ÁGUAS PLUVIAIS.	m	56,00	3,3	3,82	3,82	184,8	213,92	213,92	26,87	26,86	26,86	1504,72	1504,16	1504,16	1689,52	1718,08	1718,08	2086,78	3,15	176,45	22,16	1.240,72	1.417,17	1.771,47
11.3.7	SINAPI C	89512	TUBO PVC, SÉRIE R, ÁGUA PLUVIAL, DN 100 MM, FORNECIDO E INSTALADO EM RAMAL DE ENCAMINHAMENTO.	m	174,52	17,68	20,35	20,35	3085,51	3551,48	3551,48	29,02	29,02	29,02	5064,57	5064,57	5064,57	8150,08	8616,05	8616,05	10465,0572	16,79	2.929,47	23,94	4.177,56	7.107,03	8.883,79
11.3.8	Próprio	CP063	RALO SEMIESFERICO, (ABACAXI) PARA CALHAS - FORNECIMENTO E INSTALAÇÃO	unid.	16,00	7,24	8,35	8,35	115,84	133,6	133,6	38,17	38,17	38,17	610,72	610,72	610,72	726,56	744,32	744,32	904,0511	6,89	110,20	31,49	503,76	613,96	767,45
Total da subetapa 11.3					6048,22	6964,37	6964,37				11949,84	11948,56	11948,56	17998,05	18912,93	18912,93	22971,6428		5.744,61		9.855,88	15.600,50	19.500,63
11.4	Louças e metais
11.4.1	SINAPI C	86877	VÁLVULA EM METAL CROMADO 1.1/2" X 1.1/2" PARA TANQUE OU LAVATÓRIO, COM OU SEM LADRÃO - FORNECIMENTO E INSTALAÇÃO	unid	27,00	5,32	6,13	6,13	143,64	165,51	165,51	60,79	60,79	60,79	1641,33	1641,33	1641,33	1784,97	1806,84	1806,84	2194,5879	5,06	136,52	50,14	1.353,87	1.490,39	1.862,99
11.4.2	SINAPI C	86883	SIFÃO DO TIPO FLEXÍVEL EM PVC 1 X 1.1/2 - FORNECIMENTO E INSTALAÇÃO. AF_01/2020	UN	27,00	2,59	2,98	2,98	69,93	80,46	80,46	8,56	8,56	8,56	231,12	231,12	231,12	301,05	311,58	311,58	378,4451	2,46	66,37	7,06	190,64	257,01	321,26
11.4.3	SINAPI C	86885	ENGATE FLEXÍVEL EM PLÁSTICO BRANCO, 1/2 X 40CM - FORNECIMENTO E INSTALAÇÃO. AF_01/2020	unid	27,00	4,68	5,39	5,39	126,36	145,53	145,53	6,92	6,92	6,92	186,84	186,84	186,84	313,2	332,37	332,37	403,6966	4,45	120,04	5,71	154,12	274,16	342,70
11.4.4	SINAPI C	86915	TORNEIRA CROMADA DE MESA, 1/2 OU 3/4, PARA LAVATÓRIO, PADRÃO MÉDIO - FORNECIMENTO E INSTALAÇÃO. AF_01/2020	unid	15,00	2,92	3,37	3,37	43,8	50,55	50,55	202,87	202,87	202,87	3043,05	3043,05	3043,05	3086,85	3093,6	3093,6	3757,4866	2,78	41,70	167,34	2.510,09	2.551,78	3.189,73
11.4.5	SINAPI C	86914	TORNEIRA CROMADA 1/2" OU 3/4" DE PAREDE, PADRÃO MÉDIO - FORNECIMENTO E INSTALAÇÃO	unid	12,00	4,66	5,37	5,37	55,92	64,44	64,44	135,62	135,62	135,62	1627,44	1627,44	1627,44	1683,36	1691,88	1691,88	2054,9574	4,43	53,15	111,87	1.342,41	1.395,56	1.744,45
11.4.6	SINAPI C	86931	VASO SANITÁRIO SIFONADO COM CAIXA ACOPLADA LOUÇA BRANCA, INCLUSO ENGATE FLEXÍVEL EM PLÁSTICO BRANCO, 1/2 X 40CM - FORNECIMENTO E INSTALAÇÃO.	unid	12,00	31,83	36,65	36,65	381,96	439,8	439,8	453,07	453,07	453,07	5436,84	5436,84	5436,84	5818,8	5876,64	5876,64	7137,7669	30,23	362,77	373,72	4.484,63	4.847,40	6.059,25
11.4.7	SINAPI C	100858	MICTÓRIO SIFONADO LOUÇA BRANCA  PADRÃO MÉDIO  FORNECIMENTO E INSTALAÇÃO.	unid	2,00	30,93	35,6	35,6	61,86	71,2	71,2	603,16	603,17	603,17	1206,32	1206,34	1206,34	1268,18	1277,54	1277,54	1551,7001	29,37	58,73	497,53	995,06	1.053,79	1.317,24
11.4.8	SINAPI C	86943	LAVATÓRIO LOUÇA BRANCA SUSPENSO, 29,5 X 39CM OU EQUIVALENTE, PADRÃO POPULAR, INCLUSO SIFÃO FLEXÍVEL EM PVC, VÁLVULA E ENGATE FLEXÍVEL 30CM EM PLÁSTICO E TORNEIRA CROMADA DE MESA, PADRÃO POPULAR - FORNECIMENTO E INSTALAÇÃO.	unid	2,00	26,93	31,01	31,01	53,86	62,02	62,02	261,07	261,07	261,07	522,14	522,14	522,14	576	584,16	584,16	709,5207	25,58	51,16	215,35	430,69	481,85	602,31
11.4.9	Próprio	CP023	DUCHA HIGIENICA PLASTICA COM REGISTRO METALICO 1/2 " - FORNECIMENTO E INSTALAÇÃO	unid	2,00	13,7	15,76	15,76	27,4	31,52	31,52	102,53	102,53	102,53	205,06	205,06	205,06	232,46	236,58	236,58	287,3501	13,00	26,00	84,58	169,15	195,15	243,93
11.4.10	SINAPI C	100860	CHUVEIRO ELÉTRICO COMUM CORPO PLÁSTICO, TIPO DUCHA - FORNECIMENTO E INSTALAÇÃO. AF_01/2020	UN	4,00	13,69	15,76	15,76	54,76	63,04	63,04	75,89	75,89	75,89	303,56	303,56	303,56	358,32	366,6	366,6	445,2724	13,00	52,00	62,60	250,39	302,39	377,99
11.4.11	SINAPI C	86903	LAVATÓRIO LOUÇA BRANCA COM COLUNA, 45 X 55CM OU EQUIVALENTE, PADRÃO MÉDIO - FORNECIMENTO E INSTALAÇÃO. AF_01/2020	UN	3,00	48,21	55,49	55,49	144,63	166,47	166,47	322,63	322,64	322,64	967,89	967,92	967,92	1112,52	1134,39	1134,39	1377,8301	45,77	137,31	266,13	798,40	935,71	1.169,64
11.4.12	SINAPI C	86874	TANQUE DE LOUÇA BRANCA SUSPENSO, 18L OU EQUIVALENTE - FORNECIMENTO E INSTALAÇÃO. AF_01/2020	UN	1,00	26,67	30,69	30,69	26,67	30,69	30,69	468,67	468,67	468,67	468,67	468,67	468,67	495,34	499,36	499,36	606,5227	25,31	25,31	386,59	386,59	411,90	514,88
11.4.13	Próprio	CP018	"LAVATÓRIO ESCULPIDO EM GRANITO CINZA POLIDO 55CM PARA SANITÁRIO - FORNECIMENTO E INSTALAÇÃO.	m	8,40	34,20	39,36	39,36	287,28	330,62	330,62	918,09	918,09	918,09	7711,96	7711,96	7711,96	7999,24	8042,58	8042,58	9768,5177	32,47	272,71	757,30	6.361,28	6.634,00	8.292,49
11.4.14	SINAPI C	102253	SUPORTE EM GRANITO CINZA POLIDO PARA LAVATÓRIO ESCULPIDO, ESP = 3CM, ASSENTADO COM ARGAMASSA COLANTE AC III-E.	m²	1,00	71,22	81,99	81,99	71,22	81,99	81,99	828,29	828,28	828,28	828,29	828,28	828,28	899,51	910,27	910,27	1105,6139	67,63	67,63	683,21	683,21	750,84	938,56
Total da subetapa 11.4					1549,29	1783,84	1783,84				24380,51	24380,55	24380,55	25929,8	26164,39	26164,39	31779,2681		1.471,40		20.110,53	21.581,94	26.977,42
Total da etapa 11					29979,61	34518,55	34518,55				58415,86	58407,52	58407,52	88395,47	92926,07	92926,07	112868,0009		28.472,91		48.178,01	76.650,92	95.813,65
12	IMPERMEABILIZAÇÃO E ISOLAÇÃO TÉRMICA E ACÚSTICA
12.1	Estruturas
12.1.1	SINAPI C	97087	CAMADA SEPARADORA PARA EXECUÇÃO DE PISO DE CONCRETO, EM LONA PLÁSTICA.	m²	540,00	0,41	0,47	0,47	221,4	253,8	253,8	3	3	3	1620	1620	1620	1841,4	1873,8	1873,8	2275,9175	0,39	209,35	2,47	1.336,27	1.545,62	1.932,03
12.1.2	SINAPI C	98557	IMPERMEABILIZAÇÃO DE SUPERFÍCIE COM EMULSÃO ASFÁLTICA, 2 DEMÃOS.	m²	203,26	12,29	14,17	14,17	2498,02	2880,14	2880,14	38,73	38,72	38,72	7872,1	7870,07	7870,07	10370,12	10750,21	10750,21	13057,2049	11,69	2.375,71	31,94	6.491,70	8.867,41	11.084,26
Total da subetapa 12.1					2719,42	3133,94	3133,94				9492,1	9490,07	9490,07	12211,52	12624,01	12624,01	15333,1224		2.585,06		7.827,97	10.413,03	13.016,29
12.2	Superfícies
12.2.1	SINAPI C	98555	IMPERMEABILIZAÇÃO DE SUPERFÍCIE COM ARGAMASSA POLIMÉRICA / MEMBRANA ACRÍLICA, 3 DEMÃOS	m²	293,70	17,31	19,93	19,93	5083,95	5853,44	5853,44	13,61	13,6	13,6	3997,26	3994,32	3994,32	9081,2	9847,76	9847,76	11961,0905	16,44	4.828,26	11,22	3.294,75	8.123,02	10.153,77
Total da subetapa 12.2					5083,95	5853,44	5853,44				3997,26	3994,32	3994,32	9081,2	9847,76	9847,76	11961,0905		4.828,26		3.294,75	8.123,02	10.153,77
12.3	Coberturas
12.3.1	SINAPI C	87620	CONTRAPISO EM ARGAMASSA TRAÇO 1:4 (CIMENTO E AREIA), PREPARO MECÂNICO COM BETONEIRA 400 L, APLICADO EM ÁREAS SECAS SOBRE LAJE, ADERIDO, ACABAMENTO NÃO REFORÇADO, ESPESSURA 2CM.	m²	25,92	10,42	11,98	11,98	270,09	310,52	310,52	23,22	23,22	23,22	601,86	601,86	601,86	871,95	912,38	912,38	1108,1816	9,88	256,14	19,15	496,45	752,59	940,74
12.3.2	SINAPI C	98546	IMPERMEABILIZAÇÃO DE SUPERFÍCIE COM MANTA ASFÁLTICA, UMA CAMADA, INCLUSIVE APLICAÇÃO DE PRIMER ASFÁLTICO, E=4MM.	m²	25,92	26,68	30,73	30,73	691,55	796,52	796,52	99,33	99,33	99,33	2574,63	2574,63	2574,63	3266,18	3371,16	3371,16	4094,6051	25,35	657,02	81,93	2.123,70	2.780,73	3.475,91
12.3.3	SINAPI C	98563	PROTEÇÃO MECÂNICA DE SUPERFÍCIE HORIZONTAL COM ARGAMASSA DE CIMENTO E AREIA, TRAÇO 1:3, E=2CM, INCLUINDO CAMADA SEPARADORA DE FILME DE POLIETILENO 20 a 25 MICRA.	m²	25,92	17,89	20,59	20,59	463,71	533,69	533,69	20,9	20,9	20,9	541,73	541,73	541,73	1005,44	1075,42	1075,42	1306,2061	16,98	440,22	17,24	446,85	887,07	1.108,84
Total da subetapa 12.3					1425,34	1640,74	1640,74				3718,22	3718,22	3718,22	5143,56	5358,96	5358,96	6508,9928		1.353,38		3.067,00	4.420,39	5.525,48
Total da etapa 12					9228,7	10628,11	10628,11				17207,59	17202,62	17202,62	26436,29	27830,73	27830,73	33803,2057		8.766,70		14.189,72	22.956,43	28.695,54
13	INSTALAÇÕES DE COMBATE A INCÊNDIO
13.1	Extintores
13.1.1	SINAPI C	101908	EXTINTOR DE INCÊNDIO PORTÁTIL COM CARGA DE PQS DE 4 KG, CLASSE ABC - FORNECIMENTO E INSTALAÇÃO.	unid.	3,00	20,06	23,09	23,09	60,18	69,27	69,27	207,51	207,51	207,51	622,53	622,53	622,53	682,71	691,8	691,8	840,2603	19,05	57,14	171,17	513,50	570,64	713,30
13.1.2	SINAPI C	101906	EXTINTOR DE INCÊNDIO PORTÁTIL COM CARGA DE CO2 DE 4 KG, CLASSE BC - FORNECIMENTO E INSTALAÇÃO.	unid.	3,00	20,06	23,09	23,09	60,18	69,27	69,27	668,09	668,09	668,09	2004,27	2004,27	2004,27	2064,45	2073,54	2073,54	2518,5217	19,05	57,14	551,08	1.653,24	1.710,38	2.137,97
13.1.3	Próprio	CP067	PLACA DE SINALIZACAO DE SEGURANCA CONTRA INCENDIO, FOTOLUMINESCENTE, QUADRADA, *20 X 20* CM, EM PVC *2* MM ANTI-CHAMAS (SIMBOLOS, CORES E PICTOGRAMAS CONFORME NBR 16820) - FORNECIMENTO E INSTALAÇÃO.	unid.	6,00	2,14	2,47	2,47	12,84	14,82	14,82	25,14	25,14	25,14	150,84	150,84	150,84	163,68	165,66	165,66	201,2106	2,04	12,22	20,74	124,42	136,65	170,81
13.1.4	Próprio	CP066	PLACA DE SINALIZACAO DE SEGURANCA CONTRA INCENDIO, FOTOLUMINESCENTE, RETANGULAR, *40 X 40* CM, EM PVC *2* MM ANTI-CHAMAS (SIMBOLOS, CORES E PICTOGRAMAS CONFORME NBR 16820) - FORNECIMENTO E INSTALAÇÃO.	unid.	6,00	7,18	8,25	8,25	43,08	49,5	49,5	82,38	82,38	82,38	494,28	494,28	494,28	537,36	543,78	543,78	660,4752	6,81	40,83	67,95	407,71	448,54	560,68
Total da subetapa 13.1					176,28	202,86	202,86				3271,92	3271,92	3271,92	3448,2	3474,78	3474,78	4220,4678		167,33		2.698,87	2.866,20	3.582,76
13.3	GLP
13.3.1	SINAPI C	100323	LASTRO GRANULAR (AREAI MÉDIA) H=15 PARA BERÇO DE TUBO DE GÁS	m³	0,15	49,57	57,1	57,1	7,44	8,57	8,57	175,94	175,93	175,93	26,39	26,39	26,39	33,83	34,95	34,95	42,4557	47,13	7,07	145,13	21,77	28,83	36,04
13.3.2	SINAPI C	97335	TUBO EM COBRE RÍGIDO, DN 3/4", CLASSE A, SEM ISOLAMENTO, INSTALADO EM PRUMADA DE GÁS COMBUSTÍVEL - FORNECIMENTO E INSTALAÇÃO.	m	10,00	1,91	2,2	2,2	19,1	22	22	79,51	79,51	79,51	795,1	795,1	795,1	814,2	817,1	817,1	992,4497	1,82	18,15	65,59	655,85	673,99	842,49
13.3.3	SINAPI C	103802	TUBO EM COBRE RÍGIDO, DN 1/2", CLASSE E, SEM ISOLAMENTO, INSTALADO EM RAMAL E SUB-RAMAL DE GÁS COMBUSTÍVEL - FORNECIMENTO E INSTALAÇÃO.	m	8,00	7,91	9,1	9,1	63,28	72,8	72,8	32,84	32,85	32,85	262,72	262,8	262,8	326	335,6	335,6	407,6198	7,51	60,05	27,10	216,77	276,82	346,03
13.3.4	SINAPI C	103833	TE EM COBRE, DN 3/4", SEM ANEL DE SOLDA, INSTALADO EM RAMAL E SUB-RAMAL DE GÁS COMBUSTÍVEL - FORNECIMENTO E INSTALAÇÃO.	unid.	1,00	24,39	28,08	28,08	24,39	28,08	28,08	21,51	21,51	21,51	21,51	21,51	21,51	45,9	49,59	49,59	60,232	23,16	23,16	17,74	17,74	40,90	51,13
13.3.5	SINAPI C	103832	TÊ EM COBRE, DN 1/2", SEM ANEL DE SOLDA, INSTALADO EM RAMAL E SUB-RAMAL DE GÁS COMBUSTÍVEL - FORNECIMENTO E INSTALAÇÃO.	unid.	3,00	14,22	16,38	16,38	42,66	49,14	49,14	10,83	10,82	10,82	32,49	32,46	32,46	75,15	81,6	81,6	99,1114	13,51	40,53	8,92	26,77	67,31	84,14
13.3.6	SINAPI C	103823	BUCHA DE REDUÇÃO EM COBRE, DN 3/4" X 1/2", SEM ANEL DE SOLDA, PONTA X BOLSA, INSTALADO EM RAMAL E SUB-RAMAL DE GÁS COMBUSTÍVEL - FORNECIMENTO E INSTALAÇÃO.	unid.	4,00	9,67	11,12	11,12	38,68	44,48	44,48	8,86	8,87	8,87	35,44	35,48	35,48	74,12	79,96	79,96	97,1194	9,17	36,69	7,32	29,27	65,96	82,44
13.3.7	SINAPI C	103808	COTOVELO EM COBRE, DN 3/4", 90 GRAUS, SEM ANEL DE SOLDA, INSTALADO EM RAMAL E SUB-RAMAL DE GÁS COMBUSTÍVEL - FORNECIMENTO E INSTALAÇÃO.	unid.	12,00	18,31	21,07	21,07	219,72	252,84	252,84	16,33	16,33	16,33	195,96	195,96	195,96	415,68	448,8	448,8	545,1125	17,38	208,56	13,47	161,64	370,20	462,75
13.3.8	SINAPI C	103805	COTOVELO EM COBRE, DN 1/2", 90 GRAUS, SEM ANEL DE SOLDA, INSTALADO EM RAMAL E SUB-RAMAL DE GÁS COMBUSTÍVEL - FORNECIMENTO E INSTALAÇÃO.	unid.	7,00	10,7	12,31	12,31	74,9	86,17	86,17	7,84	7,84	7,84	54,88	54,88	54,88	129,78	141,05	141,05	171,3193	10,15	71,08	6,47	45,27	116,35	145,43
13.3.9	SINAPI C	103029	REGISTRO OU REGULADOR DE GÁS DE COZINHA - FORNECIMENTO E INSTALAÇÃO.	unid.	4,00	4,83	5,55	5,55	19,32	22,2	22,2	40,08	40,09	40,09	160,32	160,36	160,36	179,64	182,56	182,56	221,7374	4,58	18,31	33,07	132,27	150,59	188,23
13.3.10	SINAPI C	95249	VÁLVULA DE ESFERA BRUTA, BRONZE, ROSCÁVEL, 3/4'' - FORNECIMENTO E INSTALAÇÃO.	unid.	4,00	4,83	5,55	5,55	19,32	22,2	22,2	56,04	56,05	56,05	224,16	224,2	224,2	243,48	246,4	246,4	299,2774	4,58	18,31	46,23	184,93	203,25	254,06
13.3.11	Próprio	CP028	"VÁLVULA SOLENÓIDE LATÃO 2/2 VIAS NORMAL FECHADA ROSCA 1/2"" BOBINA 220V - FORNECIMENTO E INSTALAÇÃO	unid.	4,00	4,83	5,56	5,56	19,32	22,24	22,24	164,83	164,83	164,83	659,32	659,32	659,32	678,64	681,56	681,56	827,8228	4,59	18,34	135,96	543,85	562,19	702,74
13.3.12	SINAPI C	96620	ENVELOPAMENTO CONCRETO SIMPLES	m³	0,40	246,32	283,62	283,62	98,53	113,45	113,45	528,67	528,67	528,67	211,47	211,47	211,47	310	324,92	324,92	394,643	233,95	93,58	436,08	174,43	268,01	335,01
13.3.13	Próprio	CP029	FITA SUBTERRÂNEA ALERTA/ADVERTÊNCIA TUBULAÇÃO DE GÁS ABAIXO 7,6CM - FORNECIMENTO E INSTALAÇÃO	m	10,00	1,04	1,19	1,19	10,4	11,9	11,9	1,34	1,34	1,34	13,4	13,4	13,4	23,8	25,3	25,3	30,7294	0,98	9,82	1,11	11,05	20,87	26,09
13.3.14	SINAPI C	91341	VENTILAÇÃO PERMANENTE EM ALUMÍNIO TIPO VENEZIANA FIXAÇÃO COM PARAFUSOS 20X20 - FORNECIMENTO E INSTALAÇÃO	m²	0,32	12,64	14,54	14,54	4,04	4,65	4,65	936,35	936,37	936,37	299,63	299,64	299,64	303,68	304,29	304,29	369,5921	12,00	3,84	772,38	247,16	251,00	313,75
13.3.14	Próprio	CP032	ABRIGO EM ALUMÍNIO PARA CONTROLE E MANOBRA OU REGISTRO DE CORTE GLP - FORNECIMENTO E INSTALAÇÃO	unid.	2,00	20,08	23,11	23,11	40,16	46,22	46,22	524,82	524,82	524,82	1049,64	1049,64	1049,64	1089,8	1095,86	1095,86	1331,0316	19,06	38,12	432,91	865,81	903,93	1.129,91
13.3.14	Próprio	CP030	VÁLVULA REDUTORA/REGULADORA DE PRESSÃO ESTÁGIO ÚNICO DN 1/2" OPSO GLP - FORNECIMENTO E INSTALAÇÃO	unid.	1,00	4,83	5,56	5,56	4,83	5,56	5,56	343,17	343,17	343,17	343,17	343,17	343,17	348	348,73	348,73	423,5675	4,59	4,59	283,07	283,07	287,65	359,57
13.3.14	SINAPI C	101917	MANÔMETRO DE GLP - FORNECIMENTO E INSTALAÇÃO	unid.	1,00	37,02	42,62	42,62	37,02	42,62	42,62	128,45	128,44	128,44	128,45	128,44	128,44	165,47	171,06	171,06	207,7695	35,16	35,16	105,94	105,94	141,10	176,38
13.3.15	SINAPI C	103324	ALVENARIA DE VEDAÇÃO DE BLOCOS CERÂMICOS FURADOS NA VERTICAL DE 14X19X39 CM (ESPESSURA 14 CM) E ARGAMASSA DE ASSENTAMENTO COM PREPARO EM BETONEIRA. AF_12/2021	M2	11,76	29,64	34,12	34,12	348,57	401,25	401,25	55,6	55,61	55,61	653,86	653,97	653,97	1002,42	1055,22	1055,22	1281,676	28,14	330,98	45,87	539,44	870,41	1.088,01
13.3.16	SINAPI C	91341	PORTA EM ALUMÍNIO DE ABRIR TIPO VENEZIANA COM GUARNIÇÃO, FIXAÇÃO COM PARAFUSOS - FORNECIMENTO E INSTALAÇÃO. AF_12/2019	M2	3,36	12,64	14,54	14,54	42,47	48,85	48,85	936,35	936,37	936,37	3146,14	3146,2	3146,2	3188,61	3195,06	3195,06	3880,717	11,99	40,29	772,37	2.595,17	2.635,47	3.294,34
13.3.17	SINAPI C	101747	PISO EM CONCRETO 20 MPA PREPARO MECÂNICO, ESPESSURA 7CM. AF_09/2020	M2	2,20	3,52	4,06	4,06	7,74	8,93	8,93	77,58	77,58	77,58	170,68	170,68	170,68	178,42	179,61	179,61	218,1519	3,35	7,37	64,00	140,79	148,15	185,19
13.3.18	SINAPI C	103832	PLUG EM COBRE, DN 1/2" TESTE DA REDE - FORNECIMENTO E INSTALAÇÃO	unid.	1,00	14,22	16,38	16,38	14,22	16,38	16,38	10,83	10,82	10,82	10,83	10,82	10,82	25,05	27,2	27,2	33,0371	13,51	13,51	8,92	8,92	22,44	28,05
13.3.19	SINAPI C	99627	VÁLVULA DE RETENÇÃO VERTICAL, DE BRONZE, ROSCÁVEL, 1/2" - FORNECIMENTO E INSTALAÇÃO.	unid.	4,00	3,14	3,63	3,63	12,56	14,52	14,52	70,92	70,9	70,9	283,68	283,6	283,6	296,24	298,12	298,12	362,0966	3,00	11,98	58,48	233,93	245,91	307,38
13.3.20	Próprio	CP031	MANGOTE PIG TAIL GÁS GLP 1M COM CONEXÕES - FORNECIMENTO E INSTALAÇÃO	unid.	4,00	4,83	5,56	5,56	19,32	22,24	22,24	39,99	39,99	39,99	159,96	159,96	159,96	179,28	182,2	182,2	221,3001	4,59	18,34	32,99	131,94	150,29	187,86
13.3.21	Próprio	CP066	PLACA DE AVISO 30X40	unid.	1,00	7,18	8,25	8,25	7,18	8,25	8,25	82,38	82,38	82,38	82,38	82,38	82,38	89,56	90,63	90,63	110,0792	6,81	6,81	67,95	67,95	74,76	93,45
Total da subetapa 13.3					1195,17	1375,54	1375,54				9021,57	9021,83	9021,83	10216,74	10397,37	10397,37	12628,6482		1.134,64		7.441,73	8.576,37	10.720,46
13.4	Iluminação e sinalização de abandono de loca
13.4.1	SINAPI C	97599	LUMINÁRIA DE EMERGÊNCIA, COM 30 LÂMPADAS LED DE 2 W, SEM REATOR - FORNECIMENTO E INSTALAÇÃO. AF_02/2020	UN	20,00	6,55	7,55	7,55	131	151	151	13,26	13,25	13,25	265,2	265	265	396,2	416	416	505,2736	6,23	124,55	10,93	218,59	343,14	428,93
13.4.2	SINAPI C	91870	ELETRODUTO RÍGIDO ROSCÁVEL, PVC, DN 20 MM (1/2"), PARA CIRCUITOS TERMINAIS, INSTALADO EM PAREDE - FORNECIMENTO E INSTALAÇÃO. AF_03/2023	M	200,00	8,22	9,47	9,47	1644	1894	1894	5,17	5,16	5,16	1034	1032	1032	2678	2926	2926	3553,9196	7,81	1.562,28	4,26	851,25	2.413,54	3.016,92
13.4.3	SINAPI C	104395	CONDULETE DE PVC, TIPO E, PARA ELETRODUTO DE PVC SOLDÁVEL DN 20 MM (1/2''), APARENTE - FORNECIMENTO E INSTALAÇÃO. AF_10/2022	UN	20,00	10,81	12,44	12,44	216,2	248,8	248,8	12,68	12,68	12,68	253,6	253,6	253,6	469,8	502,4	502,4	610,215	10,26	205,22	10,46	209,18	414,41	518,01
13.4.4	SINAPI C	91992	TOMADA ALTA DE EMBUTIR (1 MÓDULO), 2P+T 10 A, INCLUINDO SUPORTE E PLACA - FORNECIMENTO E INSTALAÇÃO. AF_03/2023	UN	20,00	32,13	36,99	36,99	642,6	739,8	739,8	17,88	17,89	17,89	357,6	357,8	357,8	1000,2	1097,6	1097,6	1333,145	30,51	610,23	14,76	295,13	905,37	1.131,71
13.4.5	SINAPI C	91926	CABO DE COBRE FLEXÍVEL ISOLADO, 2,5 MM², ANTI-CHAMA 450/750 V, PARA CIRCUITOS TERMINAIS - FORNECIMENTO E INSTALAÇÃO. AF_03/2023	M	600,00	1,45	1,67	1,67	870	1002	1002	3,36	3,36	3,36	2016	2016	2016	2886	3018	3018	3665,6628	1,38	826,51	2,77	1.662,92	2.489,42	3.111,78
13.4.6	SINAPI C	93653	DISJUNTOR MONOPOLAR TIPO DIN, CORRENTE NOMINAL DE 10A - FORNECIMENTO E INSTALAÇÃO. AF_10/2020	UN	1,00	1,75	2,02	2,02	1,75	2,02	2,02	9,55	9,54	9,54	9,55	9,54	9,54	11,3	11,56	11,56	14,0408	1,67	1,67	7,87	7,87	9,54	11,92
Total da subetapa 13.4					3505,55	4037,62	4037,62				3935,95	3933,94	3933,94	7441,5	7971,56	7971,56	9682,2568		3.330,46		3.244,94	6.575,41	8.219,27
13.5	Detecção e alarme de incêndio
13.5.1	Mercado	MER111	ACIONADOR ALARME ENDEREÇÁVEL	unid.	2,00	0	0	0	0	0	0	79	79	79	158	158	158	158	158	158	191,9068	0,00	0,00	65,17	130,33	130,33	162,91
13.5.2	Mercado	MER112	DETECTOR ALARME ENDEREÇÁVEL	unid.	2,00	0	0	0	0	0	0	155,08	155,08	155,08	310,16	310,16	310,16	310,16	310,16	310,16	376,7203	0,00	0,00	127,92	255,84	255,84	319,80
13.5.3	SINAPI C	98299	CABO ELETRÔNICO CATEGORIA 6A, INSTALADO EM EDIFICAÇÃO INSTITUCIONAL - FORNECIMENTO E INSTALAÇÃO. AF_11/2019	M	180,00	0,26	0,29	0,29	46,8	52,2	52,2	26,23	26,25	26,25	4721,4	4725	4725	4768,2	4777,2	4777,2	5802,3871	0,24	43,06	21,65	3.897,46	3.940,52	4.925,65
Total da subetapa 13.5					46,8	52,2	52,2				5189,56	5193,16	5193,16	5236,36	5245,36	5245,36	6371,0143		43,06		4.283,63	4.326,68	5.408,35
Total da etapa 13					4923,8	5668,22	5668,22				21419	21420,85	21420,85	26342,8	27089,07	27089,07	32902,387		4.675,49		17.669,17	22.344,67	27.930,84
14	REVESTIMENTOS
14.1	Paredes
14.1.1	SINAPI C	87879	CHAPISCO APLICADO EM ALVENARIAS E ESTRUTURAS DE CONCRETO INTERNAS, COM COLHER DE PEDREIRO. ARGAMASSA TRAÇO 1:3 COM PREPARO EM BETONEIRA 400L	m²	1.001,23	2,48	2,86	2,86	2483,05	2863,52	2863,52	2,12	2,11	2,11	2122,61	2112,6	2112,6	4605,66	4976,11	4976,11	6043,987	2,36	2.362,00	1,74	1.742,60	4.104,59	5.130,74
14.1.2	SINAPI C	87894	CHAPISCO APLICADO EM ALVENARIA (SEM PRESENÇA DE VÃOS) E ESTRUTURAS DE CONCRETO DE FACHADA, COM COLHER DE PEDREIRO. ARGAMASSA TRAÇO 1:3 COM PREPARO EM BETONEIRA 400L.	m²	582,20	4,6	5,29	5,29	2678,12	3079,84	3079,84	2,48	2,48	2,48	1443,86	1443,86	1443,86	4121,98	4523,69	4523,69	5494,4787	4,36	2.540,44	2,05	1.190,98	3.731,41	4.664,26
14.1.3	SINAPI C	87905	CHAPISCO APLICADO EM ALVENARIA (COM PRESENÇA DE VÃOS) E ESTRUTURAS DE CONCRETO DE FACHADA, COM COLHER DE PEDREIRO. ARGAMASSA TRAÇO 1:3 COM PREPARO EM BETONEIRA 400L.	m²	445,00	5,6	6,45	6,45	2492	2870,25	2870,25	2,65	2,65	2,65	1179,25	1179,25	1179,25	3671,25	4049,5	4049,5	4918,5227	5,32	2.367,55	2,19	972,72	3.340,27	4.175,33
14.1.4	SINAPI C	87529	MASSA ÚNICA, PARA RECEBIMENTO DE PINTURA, EM ARGAMASSA TRAÇO 1:2:8, PREPARO MECÂNICO COM BETONEIRA 400L, APLICADA MANUALMENTE EM FACES INTERNAS DE PAREDES, ESPESSURA DE 20MM, COM EXECUÇÃO DE TALISCAS.	m²	445,32	18,7	21,53	21,53	8327,48	9587,74	9587,74	17,96	17,95	17,95	7997,95	7993,49	7993,49	16325,43	17581,23	17581,23	21354,1663	17,76	7.908,54	14,81	6.593,50	14.502,04	18.127,55
14.1.5	SINAPI C	87549	EMBOÇO, PARA RECEBIMENTO DE CERÂMICA, EM ARGAMASSA TRAÇO 1:2:8, PREPARO MECÂNICO COM BETONEIRA 400L, APLICADO MANUALMENTE EM FACES INTERNAS DE PAREDES, PARA AMBIENTE COM ÁREA ENTRE 5M2 E 10M2, ESPESSURA DE 10MM, COM EXECUÇÃO DE TALISCAS.	m²	555,91	13,44	15,47	15,47	7471,43	8599,93	8599,93	11,72	11,72	11,72	6515,27	6515,27	6515,27	13986,7	15115,19	15115,19	18358,9133	12,76	7.093,73	9,67	5.374,18	12.467,91	15.584,88
14.1.6	SINAPI C	87775	EMBOÇO OU MASSA ÚNICA EM ARGAMASSA TRAÇO 1:2:8, PREPARO MECÂNICO COM BETONEIRA 400 L, APLICADA MANUALMENTE EM PANOS DE FACHADA COM PRESENÇA DE VÃOS, ESPESSURA DE 25 MM	m²	445,00	31,44	36,19	36,19	13990,8	16104,55	16104,55	23,59	23,59	23,59	10497,55	10497,55	10497,55	24488,35	26602,1	26602,1	32310,9107	29,85	13.283,99	19,46	8.659,00	21.942,99	27.428,73
14.1.7	SINAPI C	87792	EMBOÇO OU MASSA ÚNICA EM ARGAMASSA TRAÇO 1:2:8, PREPARO MECÂNICO COM BETONEIRA 400 L, APLICADA MANUALMENTE EM PANOS CEGOS DE FACHADA (SEM PRESENÇA DE VÃOS), ESPESSURA DE 25 MM	m²	582,20	19,98	23,01	23,01	11632,36	13396,42	13396,42	20,73	20,72	20,72	12069,01	12063,18	12063,18	23701,36	25459,61	25459,61	30923,2374	18,98	11.050,16	17,09	9.950,42	21.000,59	26.250,74
14.1.8	SINAPI C	87273	REVESTIMENTO CERÂMICO PARA PAREDES INTERNAS COM PLACAS TIPO ESMALTADA EXTRA DE DIMENSÕES 30X60 CM ACABAMENTO ACETINADO BRANO, APLICADAS NA ALTURA INTEIRA DAS PAREDES.	m²	555,91	22,33	25,72	25,72	12413,47	14298,01	14298,01	39,56	39,55	39,55	21991,8	21986,24	21986,24	34405,27	36284,25	36284,25	44070,8448	21,22	11.793,84	32,62	18.135,55	29.929,39	37.411,74
14.1.9	SINAPI C	101965	PEITORIL LINEAR EM GRANITO E=2CM, COM PINGADEIRA, ASSENTADO COM ARGAMASSA 1:6 COM ADITIVO.	m	58,00	21,78	25,09	25,09	1263,24	1455,22	1455,22	141,4	141,38	141,38	8201,2	8200,04	8200,04	9464,44	9655,26	9655,26	11727,2788	20,70	1.200,35	116,62	6.763,88	7.964,23	9.955,29
Total da subetapa 14.1					62751,95	72255,47	72255,47				72018,48	71991,48	71991,48	134770,43	144246,95	144246,95	175202,3398		59.600,60		59.382,83	118.983,41	148.729,27
14.2	Piso
14.2.1	SINAPI C	87630	CONTRAPISO EM ARGAMASSA TRAÇO 1:4 (CIMENTO E AREIA), PREPARO MECÂNICO COM BETONEIRA 400 L, APLICADO EM ÁREAS SECAS SOBRE LAJE, ADERIDO, ACABAMENTO NÃO REFORÇADO, ESPESSURA 3CM.	m²	349,16	12,74	14,67	14,67	4448,3	5122,18	5122,18	30,2	30,21	30,21	10544,63	10548,12	10548,12	14992,93	15670,3	15670,3	19033,1474	12,10	4.225,08	24,92	8.700,71	12.925,79	16.157,24
14.2.2	SINAPI C	87745	CONTRAPISO EM ARGAMASSA TRAÇO 1:4 (CIMENTO E AREIA), PREPARO MECÂNICO COM BETONEIRA 400 L, APLICADO EM ÁREAS MOLHADAS SOBRE LAJE, ADERIDO, ACABAMENTO NÃO REFORÇADO, ESPESSURA 3CM.	m²	190,84	23,19	26,69	26,69	4425,58	5093,52	5093,52	32,12	32,12	32,12	6129,78	6129,78	6129,78	10555,36	11223,3	11223,3	13631,8207	22,02	4.201,44	26,49	5.056,21	9.257,64	11.572,05
14.2.3	SINAPI C	87257	REVESTIMENTO CERÂMICO PARA PISO COM PLACAS TIPO ESMALTADA EXTRA DE DIMENSÕES 60X60 CM APLICADA EM AMBIENTES DE ÁREA MAIOR QUE 10 M2. AF_02/2023_PE	M2	540,00	9,35	10,78	10,78	5049	5821,2	5821,2	48,25	48,24	48,24	26055	26049,6	26049,6	31104	31870,8	31870,8	38710,2737	8,89	4.801,67	39,79	21.487,25	26.288,92	32.861,15
14.2.4	SINAPI C	98689	SOLEIRA EM GRANITO ESPESSURA 2,0 CM	m	8,00	14,55	16,74	16,74	116,4	133,92	133,92	100,92	100,92	100,92	807,36	807,36	807,36	923,76	941,28	941,28	1143,2787	13,81	110,47	83,25	665,96	776,42	970,53
Total da subetapa 14.2					14039,28	16170,82	16170,82				43536,77	43534,86	43534,86	57576,05	59705,68	59705,68	72518,5204		13.338,66		35.910,13	49.248,78	61.560,97
14.3	Teto
14.3.1	SINAPI C	87882	CHAPISCO APLICADO NO TETO, COM ROLO PARA TEXTURA ACRÍLICA. ARGAMASSA TRAÇO 1:4 E EMULSÃO POLIMÉRICA (ADESIVO) COM PREPARO EM BETONEIRA 400L	m²	149,20	1,35	1,55	1,55	201,42	231,26	231,26	6,32	6,32	6,32	942,94	942,94	942,94	1144,36	1174,2	1174,2	1426,1882	1,28	190,76	5,21	777,80	968,55	1.210,69
14.3.2	SINAPI C	90408	MASSA ÚNICA, PARA RECEBIMENTO DE PINTURA, EM ARGAMASSA TRAÇO 1:2:8, PREPARO MECÂNICO COM BETONEIRA 400L, APLICADA MANUALMENTE EM TETO, ESPESSURA DE 10MM, COM EXECUÇÃO DE TALISCAS	m²	149,20	19,59	22,55	22,55	2922,83	3364,46	3364,46	12,85	12,84	12,84	1917,22	1915,73	1915,73	4840,05	5280,19	5280,19	6413,3163	18,60	2.775,20	10,59	1.580,21	4.355,41	5.444,26
14.3.3	Próprio	CP017	"TABICA FECHADA, LISA, FORMATO Z, EM ACO GALVANIZADO NATURAL, LARGURA TOTAL NA HORIZONTAL *40* MM, PARA ESTRUTURA FORRO DRYWALL. FORNECIMENTO E INSTALAÇÃO	m	214,80	11,35	13,06	13,06	2.437,98	2.805,29	2.805,29	7,73	7,73	7,73	1660,4	1660,4	1660,4	4098,38	4465,69	4465,69	5424,0295	10,77	2.313,97	6,38	1.369,60	3.683,57	4.604,46
14.3.4	SINAPI C	96113	FORRO EM PLACAS DE GESSO, PARA AMBIENTES COMERCIAIS. AF_08/2023_PS	M2	529,20	26,68	30,71	30,71	14119,06	16251,73	16251,73	21,4	21,4	21,4	11324,88	11324,88	11324,88	25443,94	27576,61	27576,61	33494,5529	25,33	13.405,39	17,65	9.341,43	22.746,82	28.433,53
14.3.5	SINAPI C	88496	EMASSAMENTO COM MASSA LÁTEX, APLICAÇÃO EM TETO, DUAS DEMÃOS, LIXAMENTO MANUAL.	m²	529,20	22,24	25,6	25,6	11769,41	13547,52	13547,52	10,54	10,54	10,54	5577,77	5577,77	5577,77	17347,18	19125,29	19125,29	23229,5748	21,12	11.174,79	8,69	4.600,87	15.775,67	19.719,59
Total da subetapa 14.3					31450,69	36200,26	36200,26				21423,22	21421,72	21421,72	52873,91	57621,98	57621,98	69987,6618		29.860,11		17.669,91	47.530,02	59.412,53
Total da etapa 14					108241,92	124626,55	124626,55				136978,47	136948,06	136948,06	245220,39	261574,61	261574,61	317708,5219		102.799,37		112.962,87	215.762,21	269.702,76
16	PINTURA
16.1	Parede
16.1.1	SINAPI C	88485	FUNDO SELADOR ACRÍLICO, APLICAÇÃO MANUAL EM PAREDE, UMA DEMÃO.	m²	445,32	2	2,32	2,32	890,64	1033,14	1033,14	1,69	1,68	1,68	752,59	748,14	748,14	1643,23	1781,28	1781,28	2163,5427	1,91	852,19	1,39	617,11	1.469,31	1.836,63
16.1.2	SINAPI C	88415	APLICAÇÃO MANUAL DE FUNDO SELADOR ACRÍLICO EM PAREDES EXTERNAS DE CASAS.	m²	1.027,20	1,52	1,76	1,76	1561,34	1807,87	1807,87	2,56	2,55	2,55	2629,63	2619,36	2619,36	4190,98	4427,23	4427,23	5377,316	1,45	1.491,24	2,10	2.160,60	3.651,84	4.564,80
16.1.3	SINAPI C	88489	PINTURA LÁTEX ACRÍLICA PREMIUM, APLICAÇÃO MANUAL EM PAREDES, DUAS DEMÃOS.	m²	445,32	4,88	5,62	5,62	2173,16	2502,7	2502,7	7,16	7,15	7,15	3188,49	3184,04	3184,04	5361,65	5686,74	5686,74	6907,11	4,64	2.064,37	5,90	2.626,38	4.690,76	5.863,45
16.1.4	SINAPI C	88423	APLICAÇÃO MANUAL DE PINTURA COM TINTA TEXTURIZADA ACRÍLICA EM PAREDES EXTERNAS DE CASAS, UMA COR.	m²	1.027,20	4,11	4,74	4,74	4.221,79	4.868,93	4.868,93	15,17	15,16	15,16	15582,62	15572,35	15572,35	19804,42	20441,28	20441,28	24827,9787	3,91	4.016,18	12,50	12.845,00	16.861,18	21.076,47
Total da subetapa 16.1					8846,94	10212,64	10212,64				22153,34	22123,89	22123,89	31000,28	32336,53	32336,53	39275,9474		8.423,98		18.249,09	26.673,08	33.341,35
16.3	Teto
16.3.1	SINAPI C	88484	APLICAÇÃO DE FUNDO SELADOR ACRÍLICO EM TETO, UMA DEMÃO.	m²	678,40	2,79	3,2	3,2	1892,74	2170,88	2170,88	1,88	1,87	1,87	1275,39	1268,61	1268,61	3168,13	3439,49	3439,49	4177,6021	2,64	1.790,67	1,54	1.046,42	2.837,09	3.546,37
16.3.2	SINAPI C	88488	PINTURA LÁTEX ACRÍLICA PREMIUM, APLICAÇÃO MANUAL EM TETO, DUAS DEMÃOS.	m²	678,40	6,81	7,84	7,84	4619,9	5318,66	5318,66	7,59	7,58	7,58	5149,06	5142,27	5142,27	9768,96	10460,93	10460,93	12705,8431	6,47	4.387,14	6,25	4.241,65	8.628,79	10.785,99
Total da subetapa 16.3					6512,64	7489,54	7489,54				6424,45	6410,88	6410,88	12937,09	13900,42	13900,42	16883,4453		6.177,81		5.288,07	11.465,89	14.332,36
16.5	Madeira
16.5.1	SINAPI C	102197	PINTURA FUNDO NIVELADOR ALQUÍDICO BRANCO EM MADEIRA.	m²	100,80	6,8	7,82	7,82	685,44	788,26	788,26	21,85	21,86	21,86	2202,48	2203,49	2203,49	2887,92	2991,74	2991,74	3633,7723	6,45	650,20	18,03	1.817,57	2.467,77	3.084,71
16.5.2	SINAPI C	102219	PINTURA TINTA DE ACABAMENTO (PIGMENTADA) ESMALTE SINTÉTICO ACETINADO EM MADEIRA, 2 DEMÃOS.	m²	100,80	9,25	10,64	10,64	932,4	1072,51	1072,51	7,93	7,93	7,93	799,34	799,34	799,34	1731,74	1871,86	1871,86	2273,5563	8,78	884,67	6,54	659,34	1.544,02	1.930,02
Total da subetapa 16.5					1617,84	1860,77	1860,77				3001,82	3002,83	3002,83	4619,66	4863,6	4863,6	5907,3286		1.534,87		2.476,91	4.011,78	5.014,73
Total da etapa 16					16977,42	19562,94	19562,94				31579,61	31537,6	31537,6	48557,03	51100,54	51100,54	62066,7212		16.136,66		26.014,07	42.150,75	52.688,44
17	INSTALAÇÕES ESPECIAIS
17.1	Climatização
17.1.1	SINAPI C	97328	TUBO EM COBRE FLEXÍVEL, DN 3/8", COM ISOLAMENTO, INSTALADO EM RAMAL DE ALIMENTAÇÃO DE AR CONDICIONADO COM CONDENSADORA INDIVIDUAL  FORNECIMENTO E INSTALAÇÃO.	m	50,00	2,49	2,86	2,86	124,5	143	143	40,42	40,43	40,43	2021	2021,5	2021,5	2145,5	2164,5	2164,5	2629,0017	2,36	117,95	33,35	1.667,45	1.785,41	2.231,76
17.1.2	SINAPI C	97330	TUBO EM COBRE FLEXÍVEL, DN 5/8", COM ISOLAMENTO, INSTALADO EM RAMAL DE ALIMENTAÇÃO DE AR CONDICIONADO COM CONDENSADORA INDIVIDUAL  FORNECIMENTO E INSTALAÇÃO.	m	50,00	2,79	3,21	3,21	139,5	160,5	160,5	64,48	64,5	64,5	3224	3225	3225	3363,5	3385,5	3385,5	4112,0283	2,65	132,39	53,20	2.660,17	2.792,56	3.490,70
Total da subetapa 17.1					264	303,5	303,5				5245	5246,5	5246,5	5509	5550	5550	6741,03		250,34		4.327,62	4.577,97	5.722,46
17.3	SPDA
17.3.1	SINAPI C	104746	MINI CAPTOR PARA SPDA - FORNECIMENTO E INSTALAÇÃO. AF_08/2023	UN	30,00	9,57	11,03	11,03	287,1	330,9	330,9	17,85	17,84	17,84	535,5	535,2	535,2	822,6	866,1	866,1	1051,9651	9,10	272,95	14,72	441,46	714,41	893,01
17.3.2	SINAPI C	96973	CORDOALHA DE COBRE NU 35 MM², NÃO ENTERRADA, COM ISOLADOR - FORNECIMENTO E INSTALAÇÃO.	m	315,10	22,88	26,34	26,34	7209,49	8299,73	8299,73	53,13	53,13	53,13	16741,26	16741,26	16741,26	23950,75	25041	25041	30414,795	21,73	6.846,11	43,82	13.809,18	20.655,30	25.819,12
17.3.3	SINAPI C	96977	CORDOALHA DE COBRE NU 50 MM², ENTERRADA - FORNECIMENTO E INSTALAÇÃO.	m	113,60	1,65	1,89	1,89	187,44	214,7	214,7	61,89	61,91	61,91	7030,7	7032,98	7032,98	7218,14	7247,68	7247,68	8803,0321	1,56	177,10	51,07	5.801,22	5.978,32	7.472,89
17.3.4	SINAPI C	104750	TERMINAL TIPO OLHAL METÁLICO, PARA CABOS DE 35 MM2 - FORNECIMENTO E INSTALAÇÃO.	unid.	13,00	9,38	10,8	10,8	121,94	140,4	140,4	7,6	7,6	7,6	98,8	98,8	98,8	220,74	239,2	239,2	290,5323	8,91	115,81	6,27	81,50	197,31	246,63
17.3.5	Próprio	CP085	EQUIPOTENCIALIZAÇÃO DE ELEMENTOS METÁLICOS COM FITA METÁLICA PERFURADA 18MM	m	10,00	23,52	27,08	27,08	235,2	270,8	270,8	16,3	16,3	16,3	163	163	163	398,2	433,8	433,8	526,8935	22,34	223,37	13,45	134,45	357,82	447,28
17.3.4	SINAPI C	104751	CONECTOR GRAMPO PARALELO METÁLICO, PARA SPDA, PARA CABOS DE 6 A 50 MM2 - FORNECIMENTO E INSTALAÇÃO. AF_08/2023	UN	30,00	9,36	10,78	10,78	280,8	323,4	323,4	14,05	14,05	14,05	421,5	421,5	421,5	702,3	744,9	744,9	904,7555	8,89	266,76	11,59	347,68	614,44	768,05
17.3.4	SINAPI C	96985	HASTE DE ATERRAMENTO, DIÂMETRO 5/8", COM 3 METROS - FORNECIMENTO E INSTALAÇÃO. AF_08/2023	UN	13,00	12,46	14,35	14,35	161,98	186,55	186,55	66,48	66,48	66,48	864,24	864,24	864,24	1026,22	1050,79	1050,79	1276,2895	11,84	153,88	54,84	712,88	866,75	1.083,44
17.3.4	SINAPI C	98111	CAIXA DE INSPEÇÃO PARA ATERRAMENTO, CIRCULAR, EM POLIETILENO, DIÂMETRO INTERNO = 0,3 M. AF_12/2020	UN	13,00	6,7	7,71	7,71	87,1	100,23	100,23	45,47	45,48	45,48	591,11	591,24	591,24	678,21	691,47	691,47	839,8595	6,36	82,68	37,51	487,69	570,37	712,96
17.3.6	Próprio	CP083	INSPEÇÃO DO SISTEMA DE PROTEÇÃO CONTRA DESCARGAS ATMOSFÉRICAS - INCLUINDO EMISSÃO DO LAUDO	unid.	1,00	2409,12	2773,44	2773,44	2409,12	2773,44	2773,44	116,73	116,73	116,73	116,73	116,73	116,73	2525,85	2890,17	2890,17	3510,4005	2.287,70	2.287,70	96,29	96,29	2.383,98	2.979,98
Total da subetapa 17.3					10980,17	12640,16	12640,16				26562,85	26564,95	26564,95	37543,02	39205,11	39205,11	47618,523		10.426,36		21.912,35	32.338,69	40.423,36
17.4	Sanitários
17.4.1	Próprio	CP026	ALARME SANITÁRIO PCD - FORNECIMENTO E INSTALAÇÃO	unid.	2,00	29,78	34,29	34,29	59,56	68,58	68,58	244,84	244,84	244,84	489,68	489,68	489,68	549,24	558,26	558,26	678,0626	28,29	56,57	201,96	403,92	460,49	575,61
Total da subetapa 17.4					59,56	68,58	68,58				489,68	489,68	489,68	549,24	558,26	558,26	678,0626		56,57		403,92	460,49	575,61
Total da etapa 17					11303,73	13012,24	13012,24				32297,53	32301,13	32301,13	43601,26	45313,37	45313,37	55037,6156		10.733,27		26.643,89	37.377,15	46.721,43
19	EQUIPAMENTOS *
19.1	Climatização
19.1.1	SINAPI C	103260	AR CONDICIONADO SPLIT INVERTER, PISO TETO, 24000 BTU/H, QUENTE/FRIO - FORNECIMENTO E INSTALAÇÃO. AF_11/2021_PSE	UN	8,00	194,17	223,54	223,54	1553,36	1788,32	1788,32	6645,86	6645,84	6645,84	53166,88	53166,72	53166,72	54720,24	54955,04	54955,04	62923,5208	186,55	1.492,43	5.546,23	44.369,83	45.862,26	53.415,78
19.1.2	SINAPI C	103247	AR CONDICIONADO SPLIT INVERTER, HI-WALL (PAREDE), 12000 BTU/H, CICLO FRIO - FORNECIMENTO E INSTALAÇÃO. AF_11/2021_PE	UN	2,00	114,03	131,28	131,28	228,06	262,56	262,56	2881,42	2881,41	2881,41	5762,84	5762,82	5762,82	5990,9	6025,38	6025,38	6899,0601	109,56	219,12	2.404,66	4.809,31	5.028,43	5.856,61
19.1.3	SINAPI C	100862	SUPORTE MÃO FRANCESA EM ACO, ABAS IGUAIS 40 CM, CAPACIDADE MINIMA 70 KG, BRANCO - FORNECIMENTO E INSTALAÇÃO.	unid.	40,00	14,55	16,74	16,74	582	669,6	669,6	24,12	24,12	24,12	964,8	964,8	964,8	1546,8	1634,4	1634,4	1871,388	13,97	558,81	20,13	805,17	1.363,97	1.588,62
Total da subetapa 19.1					2363,42	2720,48	2720,48				59894,52	59894,34	59894,34	62257,94	62614,82	62614,82	71693,9689		2.270,36		49.984,31	52.254,67	60.861,01
19.2	Exaustão
19.2.1	Próprio	CP077	COIFA INDUSTRIAL INOX 304 2250X1050X500 - FORNECIMENTO E INSTALAÇÃO	unid	1,00	223,61	257,42	257,42	223,61	257,42	257,42	6986,35	6986,35	6986,35	6986,35	6986,35	6986,35	7209,96	7243,77	7243,77	8294,1167	214,83	214,83	5.830,40	5.830,40	6.045,23	7.040,88
19.2.2	Próprio	CP078	COIFA INDUSTRIAL INOX 304 1900X1200X500 - FORNECIMENTO E INSTALAÇÃO	unid	1,00	223,61	257,42	257,42	223,61	257,42	257,42	6736,8	6736,8	6736,8	6736,8	6736,8	6736,8	6960,41	6994,22	6994,22	8008,3819	214,83	214,83	5.622,14	5.622,14	5.836,97	6.798,32
19.2.3	Mercado	MER056	FILTRO METÁLICO INERCIAL 60X40 INOX	unid	1,00	0	0	0	0	0	0	400	400	400	400	400	400	400	400	458	0,00	0,00	333,82	333,82	333,82	388,80
19.2.4	Próprio	CP081	DAMPER CORTA FOGO CILÍNDRICO 450MM EM CHAPA GALVANIZADA COM FUSÍVEL TÉRMICO, SOLENOIDE 220V E CHAVE FIM DE CURSO - FORNECIMENTO E INSTALAÇÃO	unid	1,00	42,79	49,26	49,26	42,79	49,26	49,26	3004,04	3004,04	3004,04	3004,04	3004,04	3004,04	3046,83	3053,3	3053,3	3496,0285	41,11	41,11	2.507,00	2.507,00	2.548,11	2.967,78
19.2.5	Próprio	CP079	EXAUSTOR 250MM AXIAL 220V - FORNECIMENTO E INSTALAÇÃO	unid	1,00	14,26	16,41	16,41	14,26	16,41	16,41	291,11	291,11	291,11	291,11	291,11	291,11	305,37	307,52	307,52	352,1104	13,69	13,69	242,94	242,94	256,64	298,91
19.2.6	Próprio	CP080	EXAUSTOR DE TRANSMIÇÃO 3/4CV 400MM 220V - FORNECIMENTO E INSTALAÇÃO	unid	1,00	14,26	16,41	16,41	14,26	16,41	16,41	3782,11	3782,11	3782,11	3782,11	3782,11	3782,11	3796,37	3798,52	3798,52	4349,3054	13,69	13,69	3.156,33	3.156,33	3.170,02	3.692,13
19.2.7	Próprio	CP071	TUBO PARA CHAMINÉ INOX 304 250MM - FORNECIMENTO E INSTALAÇÃO	m	3,00	8,86	10,21	10,21	26,58	30,63	30,63	272,77	272,77	272,77	818,31	818,31	818,31	844,89	848,94	848,94	972,0363	8,52	25,56	227,64	682,91	708,48	825,16
19.2.8	Próprio	CP072	TUBO PARA CHAMINÉ INOX 304 450MM - FORNECIMENTO E INSTALAÇÃO	m	2,00	22,04	25,37	25,37	44,08	50,74	50,74	419,39	419,39	419,39	838,78	838,78	838,78	882,86	889,52	889,52	1018,5004	21,17	42,34	350,00	700,00	742,34	864,60
19.2.9	Próprio	CP073	RUFO GALVANIZADO PARA CHAMINÉ 250MM - FORNECIMENTO E INSTALAÇÃO	unid	1,00	13,92	16,02	16,02	13,92	16,02	16,02	258,62	258,62	258,62	258,62	258,62	258,62	272,54	274,64	274,64	314,4628	13,37	13,37	215,83	215,83	229,20	266,95
19.2.10	Próprio	CP074	RUFO GALVANIZADO PARA CHAMINÉ 450MM - FORNECIMENTO E INSTALAÇÃO	unid	1,00	22,04	25,37	25,37	22,04	25,37	25,37	148,74	148,74	148,74	148,74	148,74	148,74	170,78	174,11	174,11	199,356	21,17	21,17	124,13	124,13	145,30	169,23
19.2.11	Próprio	CP075	CHAPEU CHINES INOX 304 PARA CHAMINE 250MM - FORNECIMENTO E INSTALAÇÃO	unid	1,00	13,92	16,02	16,02	13,92	16,02	16,02	223,61	223,61	223,61	223,61	223,61	223,61	237,53	239,63	239,63	274,3764	13,37	13,37	186,61	186,61	199,98	232,92
19.2.12	Próprio	CP076	CHAPEU CHINES INOX 304 PARA CHAMINE 450MM - FORNECIMENTO E INSTALAÇÃO	unid	1,00	13,92	16,02	16,02	13,92	16,02	16,02	400,21	400,21	400,21	400,21	400,21	400,21	414,13	416,23	416,23	476,5834	13,37	13,37	333,99	333,99	347,36	404,57
Total da subetapa 19.2					652,99	751,72	751,72				23888,68	23888,68	23888,68	24541,67	24640,4	24640,4	28213,258		627,33		19.936,10	20.563,44	23.950,23
19.3	Cozinha
19.3.1	Mercado	MER018	PIA EM AÇO INOXIDÁVEL AISI 304, DIMENSÕES DE 180 X 60 X 90 CM (CXLXA), ACABAMENTO POLIDO COM PANELEIRO INFERIOR E DUAS CUBAS DE 40 X 50 X 25 CM (CXLXA) LOCALIZADAS AO LADO ESQUERDO; BANCADA REFORÇADA; RODABANCA DE 10 CM; PÉS TUBULARES EM AÇO INOXIDÁVEL AISI 304, COM SAPATA METÁLICA REGULÁVEL.	unid.	2,89	0	0	0	0	0	0	2121,83	2121,83	2121,83	6129,73	6129,73	6129,73	6129,73	6129,73	6129,73	7018,5355	0,00	0,00	1.770,07	5.115,51	5.115,51	5.958,03
19.3.2	Mercado	MER019	PIA EM AÇO INOXIDÁVEL AISI 304, DIMENSÕES DE 180 X 60 X 90 CM (CXLXA), ACABAMENTO POLIDO COM PANELEIRO INFERIOR E UMA CUBA DE 40 X 50 X 25 CM (CXLXA) CENTRALIZADA; BANCADA REFORÇADA; RODABANCA DE 10 CM; PÉS TUBULARES EM AÇO INOXIDÁVEL AISI 304, COM SAPATA METÁLICA REGULÁVEL.	unid.	8,11	0	0	0	0	0	0	1780,99	1780,99	1780,99	14445,79	14445,79	14445,79	14445,79	14445,79	14445,79	16540,4267	0,00	0,00	1.486,51	12.055,61	12.055,61	14.041,17
19.3.3	Mercado	MER020	BANCADA EM AÇO INOXIDÁVEL AISI 304 REFORÇADA,DIMENSÕES DE 90 X 60 X 80 CM (CXLXA), ACABAMENTO POLIDO SEM PANELEIRO INFERIOR; SEM RODABANCA; PÉS TUBULARES EM AÇO INOXIDÁVEL AISI 304, COM SAPATA METÁLICA REGULÁVEL.	unid.	12,17	0	0	0	0	0	0	640,78	640,78	640,78	7796,1	7796,1	7796,1	7796,1	7796,1	7796,1	8926,5297	0,00	0,00	534,61	6.506,17	6.506,17	7.577,73
19.3.4	Mercado	MER021	TANQUE EM AÇO INOXIDÁVEL AISI 304 COM O FUNDO REFORÇADO, DIMENSÕES DE 80 X 70 X 90 CM (CXLXA), ACABAMENTO POLIDO COM CUBA DE 45 CM DE PROFUNDIDADE; RODABANCA DE 10 CM; PÉS TUBULARES EM AÇO INOXIDÁVEL AISI 304, COM SAPATA METÁLICA REGULÁVEL.	unid.	1,00	0	0	0	0	0	0	1596	1596	1596	1596	1596	1596	1596	1596	1827,42	0,00	0,00	1.331,93	1.331,93	1.331,93	1.551,30
19.3.5	Mercado	MER022	PRATELEIRA REFORÇADA PARA A ÁREA DE DEVOLUÇÃO DE BANDEJAS EM AÇO INOXIDÁVEL AISI 304, ACABAMENTO POLIDO; DIMENSIONAMENTOS 80 X 30 X 3 CM (CXLXA)	unid.	1,50	0	0	0	0	0	0	820,37	820,37	820,37	1230,55	1230,55	1230,55	1230,55	1230,55	1230,55	1408,982	0,00	0,00	684,63	1.026,95	1.026,95	1.196,08
19.3.6	Mercado	MER023	PRATELEIRA REFORÇADA PARA A ÁREA DE DEVOLUÇÃO DE BANDEJAS EM AÇO INOXIDÁVEL AISI 304, ACABAMENTO POLIDO; DIMENSIONAMENTOS 80 X 50 X 3 CM (CXLXA)	unid.	1,50	0	0	0	0	0	0	1367,28	1367,28	1367,28	2050,92	2050,92	2050,92	2050,92	2050,92	2050,92	2348,3034	0,00	0,00	1.141,05	1.711,58	1.711,58	1.993,47
19.3.7	Mercado	MER024	ESTANTE EM AÇO INOXIDÁVEL AISI 304 REFORÇADA, DIMENSÕES DE 150 X 50 X 150 CM (CXLXA), ACABAMENTO POLIDO COM 4 PRATELEIRAS; PÉS TUBULARES EM AÇO INOXIDÁVEL AISI 304, COM SAPATA METÁLICA REGULÁVEL.	unid.	2,60	0	0	0	0	0	0	2564,1	2564,1	2564,1	6666,66	6666,66	6666,66	6666,66	6666,66	6666,66	7633,3257	0,00	0,00	2.139,85	5.563,60	5.563,60	6.479,93
19.3.8	Mercado	MER025	ESTANTE EM AÇO INOXIDÁVEL AISI 304 REFORÇADA, DIMENSÕES DE 100 X 40 X 150 CM (CXLXA), ACABAMENTO POLIDO COM 4 PRATELEIRAS; PÉS TUBULARES EM AÇO INOXIDÁVEL AISI 304, COM SAPATA METÁLICA REGULÁVEL.	unid.	4,00	0	0	0	0	0	0	1367,52	1367,52	1367,52	5470,08	5470,08	5470,08	5470,08	5470,08	5470,08	6263,2416	0,00	0,00	1.141,25	4.565,01	4.565,01	5.316,87
Total da subetapa 19.3					0	0	0				45385,82	45385,82	45385,82	45385,82	45385,82	45385,82	51966,7647		0,00		37.876,36	37.876,35	44.114,59
19.4	Sanitários
19.4.1	Próprio	CP052	ESPELHO CRISTAL E = 4 MM - FORNECIMENTO E INSTALAÇÃO	m²	6,48	13,78	15,87	15,87	89,29	102,84	102,84	384,64	384,64	384,64	2492,47	2492,47	2492,47	2581,76	2595,3	2595,3	2971,624	13,24	85,82	321,00	2.080,07	2.165,89	2.522,61
19.4.2	Próprio	CP021	BARRA RETA DE APOIO LATERAL EM AÇO INOX POLIDO 40CM, FIXADA NA PAREDE - FORNECIMENTO E INSTALAÇÃO	unid	4,00	29,08	33,48	33,48	116,32	133,92	133,92	285,39	285,39	285,39	1141,56	1141,56	1141,56	1257,88	1275,48	1275,48	1460,4246	27,94	111,76	238,17	952,68	1.064,44	1.239,75
19.4.3	SINAPI C	100867	BARRA DE APOIO RETA, EM ACO INOX POLIDO, COMPRIMENTO 70 CM, FIXADA NA PAREDE - FORNECIMENTO E INSTALAÇÃO.	unid	4,00	29,07	33,47	33,47	116,28	133,88	133,88	290,7	290,69	290,69	1162,8	1162,76	1162,76	1279,08	1296,64	1296,64	1484,6528	27,93	111,73	242,59	970,37	1.082,10	1.260,32
19.4.4	SINAPI C	100868	BARRA DE APOIO RETA, EM ACO INOX POLIDO, COMPRIMENTO 80 CM, FIXADA NA PAREDE - FORNECIMENTO E INSTALAÇÃO.	unid	8,00	29,07	33,47	33,47	232,56	267,76	267,76	300,76	300,75	300,75	2406,08	2406	2406	2638,64	2673,76	2673,76	3061,4552	27,93	223,46	250,99	2.007,91	2.231,36	2.598,87
19.4.5	Próprio	CP058	PAPELEIRA PLASTICA TIPO DISPENSER PARA PAPEL HIGIENICO ROLAO, INCLUSO FIXAÇÃO	unid	12,00	9,68	11,15	11,15	116,16	133,8	133,8	54,13	54,13	54,13	649,56	649,56	649,56	765,72	783,36	783,36	896,9472	9,31	111,66	45,17	542,08	653,75	761,42
19.4.6	SINAPI C	95547	SABONETEIRA PLASTICA TIPO DISPENSER PARA SABONETE LIQUIDO COM RESERVATORIO 800 A 1500 ML, INCLUSO FIXAÇÃO	unid	9,00	9,67	11,15	11,15	87,03	100,35	100,35	51,39	51,38	51,38	462,51	462,42	462,42	549,54	562,77	562,77	644,3717	9,31	83,75	42,88	385,91	469,65	547,01
19.4.7	Próprio	CP059	TOALHEIRO PLASTICO TIPO DISPENSER PARA PAPEL TOALHA INTERFOLHADO, INCLUSO FIXAÇÃO	unid	9,00	9,68	11,15	11,15	87,12	100,35	100,35	54,13	54,13	54,13	487,17	487,17	487,17	574,29	587,52	587,52	672,7104	9,31	83,75	45,17	406,56	490,31	571,06
19.4.8	SINAPI C	100849	ASSENTO SANITÁRIO CONVENCIONAL - FORNECIMENTO E INSTALACAO.	unid.	12,00	4,68	5,41	5,41	56,16	64,92	64,92	40,53	40,52	40,52	486,36	486,24	486,24	542,52	551,16	551,16	631,0782	4,52	54,18	33,82	405,79	459,97	535,72
Total da subetapa 19.4					900,92	1037,82	1037,82				9288,51	9288,18	9288,18	10189,43	10325,99	10325,99	11823,264		866,11		7.751,37	8.617,47	10.036,77
Total da etapa 19					3917,33	4510,02	4510,02				138457,53	138457,02	138457,02	142374,86	142967,04	142967,04	163697,2556		3.763,80		115.548,14	119.311,93	138.962,60
20	SERVIÇOS COMPLEMENTARES
20.1	SINAPI C	98504	PLANTIO DE GRAMA BATATAIS EM PLACAS. AF_05/2018	M2	26,56	12,57	14,47	14,47	71,8	82,65	82,65	3,28	3,28	3,28	18,74	18,74	18,74	90,54	101,39	101,39	124,8999	2,60	69,14	0,59	15,68	84,82	106,03
20.2	Próprio	CP061	MAPA TÁTIL EM AÇO INOX E PINTURA AUTOMOTIVA - FORNECIMENTO E INSTALAÇÃO	m²	0,70	10,03	11,54	11,54	7,02	8,08	8,08	942,09	942,09	942,09	659,46	659,46	659,46	666,48	667,54	667,54	810,7953	9,51	6,66	777,09	543,96	550,63	688,28
20.3	Próprio	CP027	SUPORTE DE PISO PARA MAPA TÁTIL INCLUINDO BASE/SÓCULO	unid.	1,00	67,35	77,55	77,55	67,35	77,55	77,55	265,46	265,45	265,45	265,46	265,45	265,45	332,81	343	343	416,6078	63,97	63,97	218,96	218,96	282,93	353,66
20.4	Próprio	CP051	PLACA DE IDENTIFICAÇÃO DOS AMBIENTES EM AÇO INOX E PINTURA AUTOMOTIVA - FORNECIMENTO E INSTALAÇÃO	unid.	20,00	3,58	4,12	4,12	71,6	82,4	82,4	135,9	135,9	135,9	2718	2718	2718	2789,6	2800,4	2800,4	3401,3658	3,40	67,97	112,10	2.241,97	2.309,94	2.887,42
20.5	SINAPI C	99804	LIMPEZA DE PISO CERÂMICO OU PORCELANATO UTILIZANDO DETERGENTE NEUTRO E ESCOVAÇÃO MANUAL.	m²	540,00	4,25	4,89	4,89	2295	2640,6	2640,6	1,04	1,04	1,04	561,6	561,6	561,6	2856,6	3202,2	3202,2	3889,3921	4,03	2.178,12	0,86	463,24	2.641,36	3.301,70
20.6	SINAPI C	99810	LIMPEZA DE SOLEIRA/PEITORIL EM GRANITO UTILIZANDO DETERGENTE NEUTRO E ESCOVAÇÃO MANUAL.	m²	13,20	5,82	6,7	6,7	76,82	88,44	88,44	1,41	1,41	1,41	18,61	18,61	18,61	95,44	107,05	107,05	130,0254	5,53	72,95	1,16	15,35	88,30	110,38
20.7	SINAPI C	99807	LIMPEZA DE REVESTIMENTO CERÂMICO EM PAREDE UTILIZANDO DETERGENTE NEUTRO E ESCOVAÇÃO MANUAL.	m²	555,91	1,27	1,46	1,46	706,01	811,63	811,63	0,34	0,34	0,34	189,01	189,01	189,01	895,02	1000,64	1000,64	1215,3749	1,20	669,48	0,28	155,91	825,39	1.031,73
20.8	SINAPI C	99818	LIMPEZA DE BACIA SANITÁRIA, BIDÊ OU MICTÓRIO EM LOUÇA, INCLUSIVE METAIS CORRESPONDENTES.	unid.	14,00	2,11	2,43	2,43	29,54	34,02	34,02	3,56	3,56	3,56	49,84	49,84	49,84	79,38	83,86	83,86	101,8564	2,00	28,06	2,94	41,11	69,17	86,47
20.9	SINAPI C	99819	LIMPEZA DE BANCADA DE PEDRA (MÁRMORE OU GRANITO).	m²	8,57	13,27	15,28	15,28	113,7	130,92	130,92	3,28	3,28	3,28	28,1	28,1	28,1	141,8	159,02	159,02	193,1482	12,60	107,99	2,70	23,18	131,17	163,96
20.10	SINAPI C	99821	LIMPEZA DE JANELA DE VIDRO COM CAIXILHO EM AÇO/ALUMÍNIO/PVC.	m²	133,12	1,58	1,82	1,82	210,33	242,28	242,28	1,52	1,52	1,52	202,34	202,34	202,34	412,67	444,62	444,62	540,0364	1,50	199,85	1,25	166,90	366,75	458,44
20.11	SINAPI C	99822	LIMPEZA DE PORTA DE MADEIRA.	m²	67,20	0,81	0,94	0,94	54,43	63,17	63,17	0,17	0,17	0,17	11,42	11,42	11,42	65,86	74,59	74,59	90,5994	0,78	52,11	0,14	9,42	61,53	76,91
20.12	SINAPI C	99824	LIMPEZA DE PORTA EM AÇO/ALUMÍNIO.	m²	17,64	1,59	1,84	1,84	28,05	32,46	32,46	0,94	0,93	0,93	16,58	16,41	16,41	44,63	48,86	48,86	59,3488	1,52	26,78	0,77	13,54	40,30	50,38
20.13	Próprio	CP010	MANUAL DE USO E CONSERVAÇÃO	unid.	1,00	133,16	153,29	153,29	133,16	153,29	153,29	67,55	67,55	67,55	67,55	67,55	67,55	200,71	220,84	220,84	268,2323	126,44	126,44	55,72	55,72	182,16	227,70
20.14	Mercado	MER135	FISCALIZAÇÃO E EMISSÃO DE HABITE-SE - PREFEITURA DE CAMPOS NOVOS - LEI 01/2002 ART 392	m²	743,52	0	0	0	0	0	0	3	3	3	2230,56	2230,56	2230,56	2230,56	2230,56	2230,56	2709,2382	0,00	0,00	2,47	1.839,90	1.839,90	2.299,87
20.15	Mercado	MER067	VISTORIA E EMISSÃO DE HABITE-SE DE CONSTRUÇÃO - CORPO DE BOMBEIROS MILITARES DE SANTA CATARINA - LEI 7.541/1988 TABELA VII CÓDIGO 2 - DECRETO 420/2023	m²	743,52	0	0	0	0	0	0	0,86	0,86	0,86	639,43	639,43	639,43	639,43	639,43	639,43	776,6483	0,00	0,00	0,71	527,44	527,44	659,30
20.16	Próprio	CP055	PLACA DE INAUGURACAO METALICA, *40* CM X *60* CM - FORNECIMENTO E INSTALAÇÃO	unid.	1,00	10,77	12,4	12,4	10,77	12,4	12,4	1212,73	1212,73	1212,73	1212,73	1212,73	1212,73	1223,5	1225,13	1225,13	1488,0429	10,23	10,23	1.000,33	1.000,33	1.010,56	1.263,20
Total da etapa 20					3875,58	4459,88	4459,88				8889,44	8889,25	8889,25	12765,02	13349,13	13349,13	16215,612		3.679,75		7.332,61	11.012,35	13.765,43
TOTAL GERAL					376830,55	433964,11	433964,11				1123456,88	1123363	1123363	1500287,43	1557327,12	1557327,12	1881580,7627		358.003,93		927.957,15	1.285.960,97	1.597.273,91

## AUDITÓRIO
ORÇAMENTO

Concorrência Eletrônica nº 90003/2025
Processo nº 23348.001399/2025-87

				OBRA:	Estágio 1 de implantação do Campus Campos Novos do IFC					LICITANTE:	CONSTRUTORA ECASA ENGENHARIA LTDA
				BLOCO:	Auditório					CNPJ:	00.707.897/0001-98
				LDI Obra:	25,00%					LDI Dif.:	16,47%	TELEFONE:	(41) 3209-0220
				ÁREA:	530,56m²					E-MAIL:	henrique@ecasa.eng.br
				LOCAL:	Avenida Nelson Luiz Parizotto, s/n, Boa Vista, Campos Novos, SC					RESP. TEC.:	ANTONIO CARLOS ALVES SAMPAIO
				DATA:	14/07/2025
					DESCONTO:	15,1100%

ETAPA	REFERÊNCIA		DESCRIÇÃO	UNID.	QUANTIDADE	MÃO DE OBRA					MATERIAL					TOTAL				MÃO DE OBRA		MATERIAL		TOTAL
	BANCO	CÓDIGO				CUSTO UNIT. DESONERADO	CUSTO UNIT. NÃO DESONERADO	CUSTO UNIT.	CUSTO TOTAL DESONERADO	CUSTO TOTAL NÃO DESONERADO	CUSTO TOTAL	CUSTO UNIT. DESONERADO	CUSTO UNIT. NÃO DESONERADO	CUSTO UNIT.	CUSTO TOTAL DESONERADO	CUSTO TOTAL NÃO DESONERADO	CUSTO TOTAL	S/LDI DESONERADO	S/LDI NÃO DESONERADO	S/LDI	C/LDI	CUSTO UNIT.	CUSTO TOTAL	CUSTO UNIT.	CUSTO TOTAL	S/LDI	C/LDI
3	MOVIMENTAÇÃO DE TERRA
3.1	Escavações
3.1.1	SINAPI C	96521	ESCAVAÇÃO MECANIZADA PARA AUDITÓRIOE COROAMENTO OU SAPATA COM RETROESCAVADEIRA (INCLUINDO ESCAVAÇÃO PARA COLOCAÇÃO DE FÔRMAS).	m²	195,90	12,35	14,23	14,23	2419,37	2787,66	2787,66	28,18	28,17	28,17	5520,46	5518,5	5518,5	7939,83	8306,16	8306,16	10088,6619	11,74	2.299,43	23,24	4.551,99	6.851,41	8.564,27
3.1.2	SINAPI C	96525	ESCAVAÇÃO MECANIZADA PARA VIGA BALDRAME OU SAPATA CORRIDA COM MINI-ESCAVADEIRA (INCLUINDO ESCAVAÇÃO PARA COLOCAÇÃO DE FÔRMAS).	m²	138,85	16,31	18,77	18,77	2264,64	2606,21	2606,21	39,64	39,65	39,65	5504	5505,38	5505,38	7768,63	8111,59	8111,59	9852,3382	15,48	2.149,76	32,71	4.541,16	6.690,92	8.363,65
3.1.3	SINAPI C	90099	ESCAVAÇÃO MECANIZADA DE VALAS PARA REDE HIDRÁULICA.	m³	0,75	4,98	5,74	5,74	3,74	4,31	4,31	9,81	9,81	9,81	7,36	7,36	7,36	11,09	11,66	11,66	14,1653	4,75	3,56	8,09	6,07	9,62	12,02
3.1.4	SINAPI C	90099	ESCAVAÇÃO MECANIZADA DE VALAS PARA REDE SANITÁRIA.	m³	2,25	4,98	5,74	5,74	11,21	12,92	12,92	9,81	9,81	9,81	22,07	22,07	22,07	33,28	34,99	34,99	42,4958	4,74	10,66	8,09	18,20	28,86	36,07
3.1.5	SINAPI C	90099	ESCAVAÇÃO MECANIZADA DE VALAS PARA REDE PLUVIAL.	m³	216,00	4,98	5,74	5,74	1075,68	1239,84	1239,84	9,81	9,81	9,81	2118,96	2118,96	2118,96	3194,64	3358,8	3358,8	4079,5985	4,73	1.022,69	8,09	1.747,84	2.770,54	3.463,17
3.1.6	SINAPI C	100576	REGULARIZAÇÃO E COMPACTAÇÃO DO TERRENO PARA O PISO	m²	391,81	0,63	0,74	0,74	246,84	289,94	289,94	1,43	1,42	1,42	560,29	556,37	556,37	807,13	846,31	846,31	1027,9276	0,61	239,16	1,17	458,93	698,09	872,61
3.1.7	SINAPI C	100576	REGULARIZAÇÃO E COMPACTAÇÃO DO TERRENO PARA CALÇADA	m²	181,02	0,63	0,74	0,74	114,04	133,95	133,95	1,43	1,42	1,42	258,86	257,05	257,05	372,9	391	391	474,9125	0,61	110,49	1,17	212,03	322,52	403,15
Total da subetapa 3.1					6135,5	7074,82	7074,82				13992	13985,7	13985,7	20127,5	21060,51	21060,51	25580,0999		5.835,75		11.536,22	17.371,96	21.714,95
3.2	Aterros e reaterros
3.2.1	SINAPI C	104740	REATERRO MECANIZADO DE VALA COM MINICARREGADEIRA, COM COMPACTADOR DE SOLOS DE PERCUSSÃO PARA BLOCOS DE COROAMENTO OU SAPATAS.	m³	179,37	11,25	12,94	12,94	2017,96	2321,1	2321,1	16,62	16,62	16,62	2981,2	2981,2	2981,2	4999,15	5302,3	5302,3	6440,168	10,67	1.914,58	13,71	2.459,07	4.373,65	5.467,06
3.2.2	SINAPI C	104740	REATERRO MECANIZADO DE VALA COM MINICARREGADEIRA, COM COMPACTADOR DE SOLOS DE PERCUSSÃO PARA VIGAS BALDRAME.	m³	96,83	11,25	12,94	12,94	1089,3	1252,94	1252,94	16,62	16,62	16,62	1609,26	1609,26	1609,26	2698,57	2862,2	2862,2	3476,4327	10,67	1.033,50	13,71	1.327,41	2.360,91	2.951,14
3.2.3	SINAPI C	104740	REATERRO MECANIZADO DE VALA COM MINICARREGADEIRA, COM COMPACTADOR DE SOLOS DE PERCUSSÃO PARA REDE HIDRÁULICA.	m³	0,68	11,25	12,94	12,94	7,59	8,73	8,73	16,62	16,62	16,62	11,22	11,22	11,22	18,81	19,95	19,95	24,2349	10,59	7,20	13,62	9,26	16,46	20,57
3.2.4	SINAPI C	104740	REATERRO MECANIZADO DE VALA COM MINICARREGADEIRA, COM COMPACTADOR DE SOLOS DE PERCUSSÃO PARA REDE SANITÁRIA.	m³	2,03	11,25	12,94	12,94	22,78	26,2	26,2	16,62	16,62	16,62	33,66	33,66	33,66	56,44	59,86	59,86	72,7047	10,65	21,61	13,67	27,76	49,38	61,72
3.2.5	SINAPI C	104740	REATERRO MECANIZADO DE VALA COM MINICARREGADEIRA, COM COMPACTADOR DE SOLOS DE PERCUSSÃO PARA REDE PLUVIAL.	m³	194,40	11,25	12,94	12,94	2187	2515,54	2515,54	16,62	16,62	16,62	3230,93	3230,93	3230,93	5417,93	5746,46	5746,46	6979,6552	10,67	2.074,97	13,71	2.665,06	4.740,02	5.925,03
Total da subetapa 3.2					5324,64	6124,51	6124,51				7866,26	7866,26	7866,26	13190,9	13990,78	13990,78	16993,1956		5.051,86		6.488,56	11.540,42	14.425,52
Total da etapa 3					11460,14	13199,33	13199,33				21858,26	21851,96	21851,96	33318,4	35051,29	35051,29	42573,2954		10.887,61		18.024,78	28.912,38	36.140,47
4	INFRA-ESTRUTURA E FUNDAÇÕES
4.1	Estacas e blocos
4.1.1	SINAPI C	100324	LASTRO COM MATERIAL GRANULAR (PEDRA BRITADA N.1 E PEDRA BRITADA N.2), APLICADO SOBRE SOLO, ESPESSURA DE 5 CM.	m³	6,53	49,58	57,1	57,1	323,76	372,86	372,86	142,84	142,84	142,84	932,75	932,75	932,75	1256,5	1305,61	1305,61	1585,7917	47,10	307,56	117,82	769,39	1.076,94	1.346,18
4.1.2	SINAPI C	96532	FABRICAÇÃO, MONTAGEM E DESMONTAGEM DE FÔRMA PARA SAPATA, EM MADEIRA SERRADA, E=25 MM, 2 UTILIZAÇÕES. AF_01/2024	M2	49,72	103,2	118,77	118,77	5131,1	5905,24	5905,24	68,01	68,01	68,01	3381,46	3381,46	3381,46	8512,56	9286,7	9286,7	11279,6278	97,97	4.870,99	56,10	2.789,23	7.660,22	9.575,28
4.1.3	SINAPI C	104918	ARMAÇÃO DE SAPATA UTILIZANDO AÇO CA-50 DE 8 MM - MONTAGEM.	kg	174,93	3,61	4,17	4,17	631,5	729,46	729,46	11,16	11,15	11,15	1952,22	1950,47	1950,47	2583,72	2679,93	2679,93	3255,0401	3,44	601,70	9,20	1.608,86	2.210,56	2.763,20
4.1.4	SINAPI C	104919	ARMAÇÃO DE SAPATA UTILIZANDO AÇO CA-50 DE 10 MM - MONTAGEM.	kg	49,98	2,76	3,17	3,17	137,94	158,44	158,44	10,42	10,43	10,43	520,79	521,29	521,29	658,74	679,73	679,73	825,5976	2,61	130,69	8,60	429,99	560,68	700,85
4.1.5	SINAPI C	104920	ARMAÇÃO DE SAPATA UTILIZANDO AÇO CA-50 DE 12,5 MM - MONTAGEM.	kg	249,90	2,12	2,45	2,45	529,79	612,26	612,26	9,05	9,06	9,06	2261,6	2264,09	2264,09	2791,38	2876,35	2876,35	3493,6135	2,02	505,03	7,47	1.867,55	2.372,58	2.965,73
4.1.6	SINAPI C	104921	ARMAÇÃO DE SAPATA UTILIZANDO AÇO CA-50 DE 16 MM - MONTAGEM.	kg	24,99	1,57	1,82	1,82	39,23	45,48	45,48	8,95	8,95	8,95	223,66	223,66	223,66	262,89	269,14	269,14	326,9002	1,50	37,51	7,38	184,49	222,00	277,51
4.1.7	SINAPI C	96558	CONCRETAGEM DE SAPATA, FCK 30 MPA, COM USO DE BOMBA - LANÇAMENTO, ADENSAMENTO E ACABAMENTO. AF_01/2024	M3	10,00	29,43	33,88	33,88	294,18	338,66	338,66	784,82	784,83	784,83	7845,06	7845,16	7845,16	8139,24	8183,83	8183,83	9940,074	27,94	279,35	647,12	6.471,15	6.750,50	8.438,13
Total da subetapa 4.1					7087,51	8162,4	8162,4				17117,53	17118,88	17118,88	24205,04	25281,28	25281,28	30706,6449		6.732,83		14.120,66	20.853,50	26.066,87
4.2	Arranques e vigas baldrame
4.2.1	SINAPI C	100324	LASTRO COM MATERIAL GRANULAR (PEDRA BRITADA N.1 E PEDRA BRITADA N.2), APLICADO SOBRE SOLO, ESPESSURA DE 5 CM.	m³	11,99	49,58	57,1	57,1	594,37	684,52	684,52	142,84	142,84	142,84	1712,38	1712,38	1712,38	2306,75	2396,9	2396,9	2911,2805	47,09	564,63	117,80	1.412,48	1.977,11	2.471,39
4.2.2	SINAPI C	96533	FABRICAÇÃO, MONTAGEM E DESMONTAGEM DE FÔRMA PARA VIGA BALDRAME, EM MADEIRA SERRADA, E=25 MM, 2 UTILIZAÇÕES. AF_01/2024	M2	362,72	41,98	48,32	48,32	15226,85	17526,48	17526,48	48,46	48,45	48,45	17577,26	17573,63	17573,63	32804,11	35100,1	35100,1	42632,5872	39,86	14.456,88	39,96	14.495,77	28.952,64	36.190,80
4.2.3	SINAPI C	104916	ARMAÇÃO DE VIGA BALDRAME UTILIZANDO AÇO CA-60 DE 5 MM - MONTAGEM.	kg	750,86	6,8	7,84	7,84	5105,87	5886,76	5886,76	10,4	10,4	10,4	7808,97	7808,97	7808,97	12914,84	13695,74	13695,74	16634,8427	6,47	4.855,75	8,58	6.441,30	11.297,05	14.121,32
4.2.4	SINAPI C	104917	ARMAÇÃO DE VIGA BALDRAME UTILIZANDO AÇO CA-50 DE 6,3 MM - MONTAGEM.	kg	300,35	4,95	5,69	5,69	1486,71	1708,96	1708,96	10,99	11	11	3300,79	3303,8	3303,8	4787,5	5012,76	5012,76	6088,4984	4,69	1.409,65	9,07	2.725,17	4.134,82	5.168,53
4.2.5	SINAPI C	104918	ARMAÇÃO DE VIGA BALDRAME UTILIZANDO AÇO CA-50 DE 8 MM - MONTAGEM.	kg	901,04	3,61	4,17	4,17	3252,74	3757,32	3757,32	11,16	11,15	11,15	10055,55	10046,54	10046,54	13308,29	13803,86	13803,86	16766,1704	3,44	3.099,26	9,20	8.286,98	11.386,24	14.232,80
4.2.6	SINAPI C	104919	ARMAÇÃO DE VIGA BALDRAME UTILIZANDO AÇO CA-50 DE 10 MM - MONTAGEM.	kg	901,04	2,76	3,17	3,17	2486,86	2856,28	2856,28	10,42	10,43	10,43	9388,79	9397,8	9397,8	11875,65	12254,08	12254,08	14883,8067	2,61	2.356,03	8,60	7.751,86	10.107,89	12.634,86
4.2.7	SINAPI C	104920	ARMAÇÃO DE VIGA BALDRAME UTILIZANDO AÇO CA-50 DE 12,5 MM - MONTAGEM.	kg	150,17	2,12	2,45	2,45	318,37	367,92	367,92	9,05	9,06	9,06	1359,06	1360,56	1360,56	1677,43	1728,49	1728,49	2099,4193	2,02	303,48	7,47	1.122,27	1.425,76	1.782,20
4.2.8	SINAPI C	96557	CONCRETAGEM DE AUDITÓRIOE COROAMENTO OU VIGA BALDRAME, FCK 30 MPA, COM USO DE BOMBA - LANÇAMENTO, ADENSAMENTO E ACABAMENTO. AF_01/2024	M3	30,03	16,73	19,26	19,26	502,48	578,46	578,46	763,62	763,63	763,63	22934,95	22935,25	22935,25	23437,43	23513,72	23513,72	28559,7632	15,89	477,15	629,98	18.918,35	19.395,51	24.244,38
Total da subetapa 4.2					28974,24	33366,71	33366,71				74137,76	74138,94	74138,94	103112	107505,65	107505,65	130576,3684		27.522,83		61.154,18	88.677,02	110.846,28
Total da etapa 4					36061,74	41529,12	41529,12				91255,29	91257,82	91257,82	127317,04	132786,94	132786,94	161283,0133		34.255,66		75.274,84	109.530,52	136.913,15
5	SUPERESTRUTURA
5.1	Concreto
5.1.1	SINAPI C	92413	MONTAGEM E DESMONTAGEM DE FÔRMA DE PILARES RETANGULARES E ESTRUTURAS SIMILARES, PÉ-DIREITO SIMPLES, EM MADEIRA SERRADA, 4 UTILIZAÇÕES. AF_09/2020	M2	208,66	65,01	74,82	74,82	13564,73	15611,64	15611,64	37,6	37,6	37,6	7845,47	7845,47	7845,47	21410,19	23457,11	23457,11	28491,0028	61,71	12.877,40	31,01	6.471,41	19.348,81	24.186,01
5.1.2	SINAPI C	92759	ARMAÇÃO DE PILAR DE ESTRUTURA CONVENCIONAL DE CONCRETO ARMADO UTILIZANDO AÇO CA-60 DE 5,0 MM - MONTAGEM.	kg	223,56	4,5	5,18	5,18	1006,02	1158,04	1158,04	10,06	10,07	10,07	2249,01	2251,25	2251,25	3255,03	3409,29	3409,29	4140,9236	4,27	955,22	8,31	1.856,96	2.812,18	3.515,23
5.1.3	SINAPI C	92760	ARMAÇÃO DE PILAR DE ESTRUTURA CONVENCIONAL DE CONCRETO ARMADO UTILIZANDO AÇO CA-50 DE 6,3 MM - MONTAGEM.	kg	44,71	2,99	3,45	3,45	133,69	154,26	154,26	10,73	10,72	10,72	479,76	479,31	479,31	613,45	633,57	633,57	769,533	2,85	127,24	8,84	395,36	522,61	653,26
5.1.4	SINAPI C	92762	ARMAÇÃO DE PILAR DE ESTRUTURA CONVENCIONAL DE CONCRETO ARMADO UTILIZANDO AÇO CA-50 DE 10,0 MM - MONTAGEM.	kg	536,54	1,28	1,49	1,49	686,78	799,45	799,45	10,2	10,19	10,19	5472,75	5467,38	5467,38	6159,53	6266,83	6266,83	7611,6965	1,23	659,43	8,41	4.509,82	5.169,26	6.461,57
5.1.5	SINAPI C	92763	ARMAÇÃO DE PILAR DE ESTRUTURA CONVENCIONAL DE CONCRETO ARMADO UTILIZANDO AÇO CA-50 DE 12,5 MM - MONTAGEM.	kg	44,71	0,8	0,92	0,92	35,77	41,14	41,14	8,82	8,84	8,84	394,36	395,25	395,25	430,13	436,39	436,39	530,0382	0,76	33,93	7,29	326,02	359,96	449,95
5.1.6	SINAPI C	92764	ARMAÇÃO DE PILAR DE ESTRUTURA CONVENCIONAL DE CONCRETO ARMADO UTILIZANDO AÇO CA-50 DE 16,0 MM - MONTAGEM.	kg	44,71	0,56	0,65	0,65	25,04	29,06	29,06	8,77	8,77	8,77	392,12	392,12	392,12	417,16	421,19	421,19	511,5738	0,54	23,97	7,23	323,44	347,42	434,27
5.1.7	Próprio	CP047	CONCRETAGEM DE PILARES, FCK = 35 MPA, COM USO DE BOMBA - LANÇAMENTO, ADENSAMENTO E ACABAMENTO.	m³	8,94	34,03	39,19	39,19	304,31	350,45	350,45	709,29	709,29	709,29	6342,75	6342,75	6342,75	6647,06	6693,21	6693,21	8129,5699	32,33	289,07	585,22	5.231,87	5.520,95	6.901,19
5.1.8	SINAPI C	92460	MONTAGEM E DESMONTAGEM DE FÔRMA DE VIGA, ESCORAMENTO METÁLICO, PÉ-DIREITO SIMPLES, EM CHAPA DE MADEIRA RESINADA, 6 UTILIZAÇÕES. AF_09/2020	M2	165,30	52,92	60,9	60,9	8747,46	10066,53	10066,53	104,23	104,26	104,26	17228,8	17233,76	17233,76	25976,27	27300,29	27300,29	33158,929	50,23	8.303,47	86,00	14.215,42	22.518,89	28.148,61
5.1.9	SINAPI C	92759	ARMAÇÃO DE VIGA DE ESTRUTURA CONVENCIONAL DE CONCRETO ARMADO UTILIZANDO AÇO CA-60 DE 5,0 MM - MONTAGEM.	kg	539,14	4,5	5,18	5,18	2426,11	2792,72	2792,72	10,06	10,07	10,07	5423,71	5429,1	5429,1	7849,82	8221,82	8221,82	9986,2274	4,27	2.303,60	8,31	4.478,24	6.781,85	8.477,31
5.1.10	SINAPI C	92760	ARMAÇÃO DE VIGA DE ESTRUTURA CONVENCIONAL DE CONCRETO ARMADO UTILIZANDO AÇO CA-50 DE 6,3 MM - MONTAGEM.	kg	215,65	2,99	3,45	3,45	644,81	744,01	744,01	10,73	10,72	10,72	2313,97	2311,82	2311,82	2958,78	3055,82	3055,82	3711,6024	2,85	613,70	8,84	1.906,93	2.520,62	3.150,78
5.1.11	SINAPI C	92761	ARMAÇÃO DE VIGA DE ESTRUTURA CONVENCIONAL DE CONCRETO ARMADO UTILIZANDO AÇO CA-50 DE 8,0 MM - MONTAGEM	kg	1.078,27	1,94	2,25	2,25	2091,85	2426,11	2426,11	10,9	10,89	10,89	11753,16	11742,38	11742,38	13845,01	14168,49	14168,49	17209,0529	1,86	2.001,20	8,98	9.685,81	11.687,01	14.608,77
5.1.12	SINAPI C	92762	ARMAÇÃO DE VIGA DE ESTRUTURA CONVENCIONAL DE CONCRETO ARMADO UTILIZANDO AÇO CA-50 DE 10,0 MM - MONTAGEM.	kg	107,83	1,28	1,49	1,49	138,02	160,66	160,66	10,2	10,19	10,19	1099,84	1098,76	1098,76	1237,86	1259,42	1259,42	1529,6936	1,23	132,52	8,41	906,32	1.038,85	1.298,56
5.1.13	SINAPI C	92763	ARMAÇÃO DE VIGA DE ESTRUTURA CONVENCIONAL DE CONCRETO ARMADO UTILIZANDO AÇO CA-50 DE 12,5 MM - MONTAGEM.	kg	215,65	0,8	0,92	0,92	172,52	198,4	198,4	8,82	8,84	8,84	1902,07	1906,38	1906,38	2074,6	2104,79	2104,79	2556,4742	0,76	163,65	7,29	1.572,49	1.736,15	2.170,19
5.1.14	Próprio	CP048	CONCRETAGEM DE VIGAS, FCK=35 MPA, COM USO DE BOMBA - LANÇAMENTO, ADENSAMENTO E ACABAMENTO.	m³	21,57	52,45	60,4	60,4	1131,11	1302,55	1302,55	712,35	712,35	712,35	15362,14	15362,14	15362,14	16493,25	16664,69	16664,69	20240,937	49,81	1.074,42	587,46	12.671,60	13.746,03	17.182,53
5.1.15	Próprio	CP050	LAJE PRÉ-MOLDADA UNIDIRECIONAL, BIAPOIADA, PARA FORRO, ENCHIMENTO EM CERÂMICA, VIGOTA TRELIÇADA, ALTURA TOTAL DA LAJE (ENCHIMENTO+CAPA) = (8+4). INCLUINDO LAJOTAS, VIGOTAS, TÁBUAS NÃO APARELHADAS, PREGOS DE AÇO, ESCORAS TIPO PONTALETE EM MADEIRA, ARMAÇÃO EM AÇO CA-60 DE 5,0MM E CONCRETAGEM COM O USO DE BOMBA, FCK=35 MPA.	m²	138,60	28,63	32,98	32,98	3968,12	4571,03	4571,03	160,86	160,86	160,86	22295,2	22295,2	22295,2	26263,31	26866,22	26866,22	32631,7157	27,20	3.770,46	132,69	18.390,40	22.160,85	27.701,06
5.1.16	SINAPI C	92768	ARMAÇÃO DE LAJE DE ESTRUTURA CONVENCIONAL DE CONCRETO ARMADO UTILIZANDO AÇO CA-60 DE 5,0 MM - MONTAGEM. (NEGATIVO)	kg	207,90	3,86	4,45	4,45	802,49	925,16	925,16	10,17	10,18	10,18	2114,34	2116,42	2116,42	2916,84	3041,58	3041,58	3694,2994	3,67	763,13	8,40	1.745,75	2.508,87	3.136,09
5.1.17	SINAPI C	96622	LASTRO COM MATERIAL GRANULAR, APLICADO EM PISOS OU LAJES SOBRE SOLO, ESPESSURA DE *5 CM*.	m³	19,59	60,72	69,93	69,93	1189,54	1369,96	1369,96	166,6	166,59	166,59	3263,78	3263,58	3263,58	4453,31	4633,55	4633,55	5627,9038	57,68	1.130,02	137,42	2.691,99	3.822,02	4.777,53
5.1.18	SINAPI C	97088	ARMAÇÃO PARA EXECUÇÃO DE PISO DE CONCRETO SOBRE SOLO, COM USO DE TELA Q-92.	kg	587,72	1,28	1,47	1,47	752,28	863,94	863,94	15,76	15,77	15,77	9262,39	9268,27	9268,27	10014,66	10132,21	10132,21	12306,5781	1,21	712,63	13,01	7.645,01	8.357,64	10.447,05
5.1.19	SINAPI C	101747	PISO EM CONCRETO 20 MPA PREPARO MECÂNICO, ESPESSURA 7CM.	m²	391,81	3,52	4,06	4,06	1379,17	1590,75	1590,75	77,58	77,58	77,58	30396,62	30396,62	30396,62	31775,79	31987,37	31987,37	38851,8577	3,35	1.312,14	63,99	25.072,93	26.385,07	32.981,34
Total da subetapa 5.1					39199,8	45155,86	45155,86				145592,25	145597,97	145597,97	184792,05	190753,84	190753,84	231689,6091		37.247,20		120.097,77	157.345,05	196.681,31
5.2	Metálica
5.2.1	SINAPI C	92620	FABRICAÇÃO E INSTALAÇÃO DE TESOURA INTEIRA EM AÇO, VÃO DE 12 M, PARA TELHA ONDULADA DE FIBROCIMENTO, METÁLICA, PLÁSTICA OU TERMOACÚSTICA, INCLUSO IÇAMENTO. AF_07/2019	UN	11,00	278,58	320,66	320,66	3064,38	3527,26	3527,26	1715,36	1715,36	1715,36	18868,96	18868,96	18868,96	21933,34	22396,22	22396,22	27202,4488	264,50	2.909,49	1.414,93	15.564,23	18.473,73	23.092,16
5.2.2	SINAPI C	92580	TRAMA DE AÇO COMPOSTA POR TERÇAS PARA TELHADOS DE ATÉ 2 ÁGUAS PARA TELHA ONDULADA DE FIBROCIMENTO, METÁLICA, PLÁSTICA OU TERMOACÚSTICA, INCLUSO TRANSPORTE VERTICAL	m²	518,48	6,44	7,41	7,41	3339,01	3841,94	3841,94	40,36	40,37	40,37	20925,85	20931,04	20931,04	24264,86	24772,97	24772,97	30089,2547	6,11	3.169,06	33,30	17.265,16	20.434,21	25.542,77
5.2.3	SINAPI C	100767	CORRENTE RÍGIDA COM CANTONEIRAS DE AÇO, ABAS IGUAIS, COM CONEXÕES PARAFUSADAS, INCLUSOS MÃO DE OBRA, TRANSPORTE E IÇAMENTO UTILIZANDO TALHA MANUAL, PARA EDIFÍCIOS DE ATÉ 2 PAVIMENTOS - FORNECIMENTO E INSTALAÇÃO.	kg	259,24	3,37	3,88	3,88	873,64	1005,85	1005,85	12,54	12,53	12,53	3250,87	3248,28	3248,28	4124,51	4254,13	4254,13	5167,0644	3,20	829,68	10,34	2.679,37	3.509,06	4.386,32
Total da subetapa 5.2					7277,03	8375,05	8375,05				43045,68	43048,27	43048,27	50322,71	51423,32	51423,32	62458,7679		6.908,23		35.508,76	42.417,00	53.021,25
Total da etapa 5					46476,83	53530,91	53530,91				188637,93	188646,25	188646,25	235114,76	242177,16	242177,16	294148,377		44.155,43		155.606,53	199.762,05	249.702,56
6	ALVENARIAS, VEDAÇÕES E DIVISÓRIAS
6.1	Alvenarias
6.1.1	SINAPI C	103326	ALVENARIA DE VEDAÇÃO DE BLOCOS CERÂMICOS FURADOS NA VERTICAL DE 19X19X39 CM (ESPESSURA 19 CM) E ARGAMASSA DE ASSENTAMENTO COM PREPARO EM BETONEIRA. AF_12/2021	M2	618,96	34,13	39,3	39,3	21125,1	24325,13	24325,13	66,36	66,36	66,36	41074,19	41074,19	41074,19	62199,29	65399,31	65399,31	79434,0063	32,42	20.064,81	54,74	33.880,42	53.945,22	67.431,53
6.1.2	SINAPI C	103324	ALVENARIA DE VEDAÇÃO DE BLOCOS CERÂMICOS FURADOS NA VERTICAL DE 14X19X39 CM (ESPESSURA 14 CM) E ARGAMASSA DE ASSENTAMENTO COM PREPARO EM BETONEIRA. AF_12/2021	M2	299,48	29,64	34,12	34,12	8876,59	10218,26	10218,26	55,6	55,61	55,61	16651,09	16654,08	16654,08	25527,68	26872,34	26872,34	32639,1446	28,14	8.428,63	45,87	13.737,27	22.165,90	27.707,37
6.1.3	SINAPI C	93187	VERGA MOLDADA IN LOCO EM CONCRETO COM ATÉ 1,5 M DE VÃO.	m	26,60	27,38	31,52	31,52	728,31	838,43	838,43	64,87	64,9	64,9	1725,54	1726,34	1726,34	2453,85	2564,77	2564,77	3115,1721	26,00	691,59	53,53	1.423,99	2.115,58	2.644,47
6.1.4	SINAPI C	93197	CONTRAVERGA MOLDADA IN LOCO EM CONCRETO PARA VÃOS DE ATÉ 1,5 M DE COMPRIMENTO.	m	4,80	17,07	19,66	19,66	81,94	94,37	94,37	51,12	51,13	51,13	245,38	245,42	245,42	327,31	339,79	339,79	412,7114	16,22	77,84	42,18	202,44	280,28	350,35
6.1.5	SINAPI C	93197	CONTRAVERGA MOLDADA IN LOCO EM CONCRETO PARA VÃOS DE MAIS DE 1,5 M DE COMPRIMENTO.	m	16,00	17,07	19,66	19,66	273,12	314,56	314,56	51,12	51,13	51,13	817,92	818,08	818,08	1091,04	1132,64	1132,64	1375,7045	16,22	259,47	42,18	674,80	934,27	1.167,84
6.1.6	SINAPI C	93205	CINTA DE AMARRAÇÃO DE ALVENARIA MOLDADA IN LOCO EM CONCRETO.	m	123,00	19,68	22,66	22,66	2420,64	2787,18	2787,18	51,78	51,77	51,77	6368,94	6367,71	6367,71	8789,58	9154,89	9154,89	11119,5294	18,69	2.299,03	42,70	5.252,46	7.551,49	9.439,37
6.1.7	SINAPI C	93202	FIXAÇÃO (ENCUNHAMENTO) DE ALVENARIA DE VEDAÇÃO COM TIJOLO MACIÇO.	m	168,00	16,08	18,52	18,52	2701,44	3111,36	3111,36	13,04	13,04	13,04	2190,72	2190,72	2190,72	4892,16	5302,08	5302,08	6439,9064	15,28	2.566,43	10,76	1.807,04	4.373,47	5.466,84
Total da subetapa 6.1					36207,14	41689,29	41689,29				69073,77	69076,54	69076,54	105280,91	110765,83	110765,83	134536,1747		34.387,80		56.978,42	91.366,21	114.207,76
6.2	Divisórias
6.2.1	SINAPI C	102253	DIVISORIA SANITÁRIA, TIPO CABINE, EM GRANITO CINZA POLIDO, ESP = 3CM, ASSENTADO COM ARGAMASSA COLANTE AC III-E, EXCLUSIVE FERRAGENS.	m²	13,05	71,22	81,99	81,99	929,42	1069,97	1069,97	828,29	828,28	828,28	10809,18	10809,05	10809,05	11738,61	11879,02	11879,02	14428,2619	67,63	882,57	683,21	8.915,95	9.798,52	12.248,15
6.2.2	SINAPI C	102255	TAPA VISTA DE MICTÓRIO EM GRANITO CINZA POLIDO, ESP = 3CM, ASSENTADO COM ARGAMASSA COLANTE AC III-E .	m²	0,90	137,63	158,43	158,43	123,87	142,59	142,59	780,07	780,06	780,06	702,06	702,05	702,05	825,93	844,64	844,64	1025,901	130,69	117,62	643,43	579,09	696,71	870,89
Total da subetapa 6.2					1053,29	1212,56	1212,56				11511,25	11511,11	11511,11	12564,54	12723,66	12723,66	15454,1629		1.000,19		9.495,04	10.495,23	13.119,04
Total da etapa 6					37260,42	42901,84	42901,84				80585,02	80587,65	80587,65	117845,44	123489,49	123489,49	149990,3376		35.387,99		66.473,46	101.861,44	127.326,80
7	ESQUADRIAS
7.1	Madeira
7.1.1	SINAPI C	90843	KIT DE PORTA DE MADEIRA PARA PINTURA, SEMI-OCA (LEVE OU MÉDIA), PADRÃO MÉDIO, 80X210CM, ESPESSURA DE 3,5CM, ITENS INCLUSOS: DOBRADIÇAS, MONTAGEM E INSTALAÇÃO DO BATENTE, FECHADURA COM EXECUÇÃO DO FURO - FORNECIMENTO E INSTALAÇÃO.	unid.	19,00	257,87	296,97	296,97	4899,53	5642,43	5642,43	861,98	861,93	861,93	16377,62	16376,67	16376,67	21277,15	22019,1	22019,1	26744,3989	244,96	4.654,21	710,97	13.508,45	18.162,66	22.703,32
7.1.2	SINAPI C	100874	PUXADOR PARA PCD, FIXADO NA PORTA - FORNECIMENTO E INSTALAÇÃO.	unid.	4,00	29,07	33,47	33,47	116,28	133,88	133,88	275,58	275,57	275,57	1102,32	1102,28	1102,28	1218,6	1236,16	1236,16	1501,4399	27,61	110,43	227,31	909,23	1.019,66	1.274,57
7.1.3	Próprio	CP062	MOLA HIDRAULICA AEREA, PARA PORTAS DE ATE 850 MM E PESO DE ATE 50 KG, COM CORPO EM ALUMINIO E BRACO EM ACO, SEM BRACO DE PARADA - FORNECIMENTO E INSTALAÇÃO	unid.	2,00	74,77	86,09	86,09	149,54	172,18	172,18	153,93	153,93	153,93	307,86	307,86	307,86	457,4	480,04	480,04	583,0566	71,01	142,02	126,97	253,94	395,97	494,96
7.1.4	Próprio	CP053	CHAPA ACO INOX AISI 304 NUMERO 14 (E = 1,9 MM), ACABAMENTO NUMERO 1 (LAMINADO A QUENTE, FOSCO) - FIXADO EM PORTA DE MADEIRA	m²	2,96	10,69	12,31	12,31	31,64	36,44	36,44	885,42	885,42	885,42	2620,84	2620,84	2620,84	2652,49	2657,28	2657,28	3227,5333	10,16	30,06	730,34	2.161,82	2.191,88	2.739,85
Total da subetapa 7.1					5196,99	5984,93	5984,93				20408,64	20407,65	20407,65	25605,64	26392,58	26392,58	32056,4286		4.936,72		16.833,44	21.770,16	27.212,70
7.2	Metálicas
7.2.1	SINAPI C	94589	CONTRAMARCO DE ALUMÍNIO PARA JANELAS, FIXAÇÃO COM ARGAMASSA - FORNECIMENTO E INSTALAÇÃO.	m	44,40	10,19	11,76	11,76	452,44	522,14	522,14	10,31	10,29	10,29	457,76	456,88	456,88	910,2	979,02	979,02	1189,1177	9,70	430,69	8,49	376,86	807,55	1.009,44
7.2.2	Próprio	CP005	JANELA DE ALUMÍNIO TIPO BASCULANTE, COM VIDROS, BATENTE E FERRAGENS, ACABAMENTO BRANCO. EXCLUSIVE ALIZAR E CONTRAMARCO. FORNECIMENTO E INSTALAÇÃO	m²	8,40	56,45	65	65	474,18	546	546	456,53	456,53	456,53	3834,85	3834,85	3834,85	4309,03	4380,85	4380,85	5320,9828	53,62	450,37	376,57	3.163,21	3.613,59	4.516,98
7.2.3	SINAPI C	94570	JANELA DE ALUMÍNIO DE CORRER COM 2 FOLHAS E BANDEIRA PARA VIDROS, COM VIDROS, BATENTE, ACABAMENTO BRANCO E FERRAGENS. EXCLUSIVE ALIZAR E CONTRAMARCO. FORNECIMENTO E INSTALAÇÃO.	m²	2,20	10,34	11,9	11,9	22,75	26,18	26,18	338,78	338,79	338,79	745,32	745,34	745,34	768,06	771,52	771,52	937,0858	9,81	21,59	279,45	614,80	636,39	795,49
7.2.4	SINAPI C	91341	PORTA EM ALUMÍNIO BRANCO DE ABRIR TIPO VENEZIANA COM GUARNIÇÃO, FIXAÇÃO COM PARAFUSOS - FORNECIMENTO E INSTALAÇÃO.	m²	3,78	12,64	14,54	14,54	47,78	54,96	54,96	936,35	936,37	936,37	3539,4	3539,48	3539,48	3587,18	3594,44	3594,44	4365,8066	11,99	45,33	772,37	2.919,57	2.964,91	3.706,13
7.2.5	SINAPI C	100705	TARJETA TIPO LIVRE/OCUPADO PARA PORTA DE BANHEIRO.	unid.	6,00	29,43	33,87	33,87	176,58	203,22	203,22	57,14	57,14	57,14	342,84	342,84	342,84	519,42	546,06	546,06	663,2445	27,94	167,63	47,13	282,79	450,42	563,03
Total da subetapa 7.2					1173,72	1352,51	1352,51				8920,18	8919,38	8919,38	10093,9	10271,89	10271,89	12476,2374		1.115,61		7.357,23	8.472,86	10.591,08
Total da etapa 7					6370,72	7337,43	7337,43				29328,82	29327,04	29327,04	35699,53	36664,47	36664,47	44532,666		6.052,33		24.190,67	30.243,02	37.803,78
8	COBERTURA
8.1	SINAPI C	94213	TELHAMENTO COM TELHA DE AÇO/ALUMÍNIO E = 0,5 MM, COM ATÉ 2 ÁGUAS, INCLUSO IÇAMENTO. AF_07/2019	M2	518,48	3,93	4,53	4,53	2037,63	2348,71	2348,71	67,34	67,34	67,34	34914,44	34914,44	34914,44	36952,07	37263,16	37263,16	45259,8312	3,74	1.937,35	55,55	28.799,49	30.736,86	38.421,07
8.2	Próprio	CP012	CUMEEIRA PARA TELHA DE AÇO GALVALUME TRAPEZOIDAL, INCLUSO ACESSÓRIOS DE FIXAÇÃO E IÇAMENTO	m	45,20	2,82	3,25	3,25	127,46	146,9	146,9	73,39	73,39	73,39	3317,23	3317,23	3317,23	3444,69	3464,13	3464,13	4207,5299	2,68	121,17	60,54	2.736,25	2.857,42	3.571,77
8.3	SINAPI C	100327	RUFO EXTERNO/INTERNO EM CHAPA DE AÇO GALVANIZADO NÚMERO 26, CORTE DE 33 CM, INCLUSO IÇAMENTO.	m	40,00	8,4	9,68	9,68	336	387,2	387,2	46,63	46,62	46,62	1865,2	1864,8	1864,8	2201,2	2252	2252	2735,2792	7,98	319,39	38,46	1.538,20	1.857,58	2.321,98
8.4	SINAPI C	101979	CHAPIM (RUFO CAPA) EM AÇO GALVANIZADO, CORTE 33.	m	123,00	5,91	6,82	6,82	726,93	838,86	838,86	36,55	36,54	36,54	4495,65	4494,42	4494,42	5222,58	5333,28	5333,28	6477,8019	5,63	691,94	30,14	3.707,26	4.399,20	5.499,01
8.5	SINAPI C	94228	CALHA EM CHAPA DE AÇO GALVANIZADO NÚMERO 24, DESENVOLVIMENTO DE 50 CM, INCLUSO TRANSPORTE VERTICAL.	m	90,40	13,92	16,04	16,04	1258,37	1450,02	1450,02	68,11	68,1	68,1	6157,14	6156,24	6156,24	7415,51	7606,26	7606,26	9238,5585	13,23	1.196,06	56,17	5.078,03	6.274,09	7.842,61
Total da etapa 8					4486,39	5171,69	5171,69				50749,67	50747,13	50747,13	55236,05	55918,82	55918,82	67919,0007		4.265,91		41.859,23	46.125,15	57.656,44
9	INSTALAÇÕES ELÉTRICAS
9.1	Alimentador de energia
9.1.1	SINAPI C	101897	DISJUNTOR TERMOMAGNÉTICO TRIPOLAR , CORRENTE NOMINAL DE 250A - FORNECIMENTO E INSTALAÇÃO. AF_10/2020	UN	1,00	66,46	76,52	76,52	66,46	76,52	76,52	889,16	889,16	889,16	889,16	889,16	889,16	955,62	965,68	965,68	1172,9149	63,12	63,12	733,43	733,43	796,55	995,69
9.1.2	SINAPI C	97668	ELETRODUTO FLEXÍVEL CORRUGADO, PEAD, DN 63 (2"), PARA REDE ENTERRADA DE DISTRIBUIÇÃO DE ENERGIA ELÉTRICA - FORNECIMENTO E INSTALAÇÃO.	m	40,00	4,74	5,46	5,46	189,6	218,4	218,4	6,82	6,82	6,82	272,8	272,8	272,8	462,4	491,2	491,2	596,6115	4,50	180,15	5,63	225,02	405,17	506,46
9.1.3	SINAPI C	97883	CAIXA ENTERRADA ELÉTRICA RETANGULAR, EM CONCRETO PRÉ-MOLDADO, FUNDO COM BRITA, DIMENSÕES INTERNAS: 0,6X0,6X0,5 M.	unid.	1,00	56,8	65,39	65,39	56,8	65,39	65,39	374,99	375,01	375,01	374,99	375,01	375,01	431,79	440,4	440,4	534,9098	53,94	53,94	309,33	309,33	363,27	454,08
9.1.4	SINAPI C	92986	CABO DE COBRE FLEXÍVEL ISOLADO, 35 MM², ANTI-CHAMA 0,6/1,0 KV, PARA REDE ENTERRADA DE DISTRIBUIÇÃO DE ENERGIA ELÉTRICA - FORNECIMENTO E INSTALAÇÃO. AF_12/2021	M	120,00	3,48	4,02	4,02	417,6	482,4	482,4	38,93	38,91	38,91	4671,6	4669,2	4669,2	5089,2	5151,6	5151,6	6257,1334	3,32	397,91	32,10	3.851,43	4.249,34	5.311,68
9.1.5	SINAPI C	92982	CABO DE COBRE FLEXÍVEL ISOLADO, 16 MM², ANTI-CHAMA 0,6/1,0 KV, PARA DISTRIBUIÇÃO - FORNECIMENTO E INSTALAÇÃO. AF_10/2020	M	40,00	0,63	0,73	0,73	25,2	29,2	29,2	17,84	17,84	17,84	713,6	713,6	713,6	738,8	742,8	742,8	902,2049	0,60	24,09	14,72	588,62	612,71	765,88
9.1.6	SINAPI C	96620	ENVELOPAMENTO CONCRETO SIMPLES	m³	2,50	246,32	283,62	283,62	615,8	709,05	709,05	528,67	528,67	528,67	1321,68	1321,68	1321,68	1937,48	2030,73	2030,73	2466,5186	233,94	584,86	436,08	1.090,20	1.675,06	2.093,83
9.1.7	Próprio	CP037	FITA SUBTERRÂNEA ALERTA/ADVERTÊNCIA REDE ELÉTRICA ABAIXO 7,6CM - FORNECIMENTO E INSTALAÇÃO	m	40,00	1,28	1,48	1,48	51,2	59,2	59,2	1,36	1,36	1,36	54,4	54,4	54,4	105,6	113,6	113,6	137,9786	1,22	48,83	1,12	44,87	93,70	117,13
9.1.8	Próprio	CP088	MEDIDOR DE ENERGIA TRIFÁSICO 380V 150A - FORNECIMENTO E INSTALAÇÃO	unid.	1,00	66,47	76,53	76,53	66,47	76,53	76,53	433,13	433,13	433,13	433,13	433,13	433,13	499,6	509,66	509,66	619,033	63,13	63,13	357,27	357,27	420,40	525,50
9.1.9	SINAPI C	101946	QUADRO DE MEDIÇÃO GERAL DE ENERGIA PARA 1 MEDIDOR DE SOBREPOR - FORNECIMENTO E INSTALAÇÃO.	unid.	1,00	76,52	88,11	88,11	76,52	88,11	88,11	120,22	120,21	120,21	120,22	120,21	120,21	196,74	208,32	208,32	253,0255	72,68	72,68	99,16	99,16	171,83	214,79
Total da subetapa 9.1					1565,65	1804,8	1804,8				8851,58	8849,19	8849,19	10417,23	10653,99	10653,99	12940,3302		1.488,71		7.299,33	8.788,04	10.985,05
9.2	Instalações elétricas de baixa tensão
9.2.1	SINAPI C	90458	QUEBRA EM ALVENARIA PARA INSTALAÇÃO DE QUADRO DISTRIBUIÇÃO GRANDE	unid.	1,00	37,03	42,63	42,63	37,03	42,63	42,63	5,27	5,27	5,27	5,27	5,27	5,27	42,3	47,9	47,9	58,1793	35,16	35,16	4,35	4,35	39,51	49,39
9.2.2	SINAPI C	104780	RASGO LINEAR MECANIZADO EM ALVENARIA, PARA ELETRODUTOS, DIÂMETROS MENORES OU IGUAIS A 40 MM.	m	47,88	5,01	5,77	5,77	239,89	276,28	276,28	0,7	0,69	0,69	33,52	33,04	33,04	273,41	309,32	309,32	375,7051	4,76	227,90	0,57	27,25	255,15	318,94
9.2.3	SINAPI C	90456	QUEBRA EM ALVENARIA PARA INSTALAÇÃO DE CAIXA DE TOMADA (4X4 OU 4X2).	unid.	42,00	5,74	6,59	6,59	241,08	276,78	276,78	0,76	0,76	0,76	31,92	31,92	31,92	273	308,7	308,7	374,947	5,44	228,30	0,63	26,33	254,63	318,29
9.2.4	SINAPI C	91937	CAIXA OCTOGONAL 3" X 3", PVC, INSTALADA EM LAJE - FORNECIMENTO E INSTALAÇÃO. AF_03/2023	UN	98,00	11,2	12,88	12,88	1097,6	1262,24	1262,24	6,48	6,49	6,49	635,04	636,02	636,02	1732,64	1898,26	1898,26	2305,6266	10,62	1.041,17	5,35	524,63	1.565,80	1.957,25
9.2.5	SINAPI C	91834	ELETRODUTO FLEXÍVEL CORRUGADO, PVC, DN 25 MM (3/4"), PARA CIRCUITOS TERMINAIS, INSTALADO EM FORRO - FORNECIMENTO E INSTALAÇÃO.	m	145,10	10,86	12,51	12,51	1575,79	1815,2	1815,2	6,18	6,17	6,17	896,72	895,27	895,27	2472,5	2710,47	2710,47	3292,1344	10,32	1.497,28	5,09	738,47	2.235,75	2.794,69
9.2.6	Próprio	CP101	ELETROCALHA PERFURADA EM AÇO GALVANIZADO, 50 x 50 MM INCLUSIVE EMENDA E FIXAÇÃO - FORNECIMENTO E INSTALAÇÃO	m	370,40	9,41	10,85	10,85	3485,46	4018,84	4018,84	28,69	28,69	28,69	10626,78	10626,78	10626,78	14112,24	14645,62	14645,62	17788,5652	8,95	3.314,98	23,67	8.765,59	12.080,57	15.100,71
9.2.7	Próprio	CP102	TE HORIZONTAL PERFURADO PARA ELETROCALHA 50x50 COM ACESSÓRIOS, FORNECIMENTO E INSTALAÇÃO	unid.	15,00	18,38	21,16	21,16	275,7	317,4	317,4	62,08	62,08	62,08	931,2	931,2	931,2	1206,9	1248,6	1248,6	1516,5496	17,45	261,81	51,21	768,11	1.029,92	1.287,40
9.2.8	SINAPI C	91940	CAIXA RETANGULAR 4" X 2" MÉDIA (1,30 M DO PISO), PVC, INSTALADA EM PAREDE - FORNECIMENTO E INSTALAÇÃO.	unid.	42,00	14,81	17,05	17,05	622,02	716,1	716,1	5,45	5,44	5,44	228,9	228,48	228,48	850,92	944,58	944,58	1147,2869	14,06	590,68	4,49	188,46	779,15	973,93
9.2.9	SINAPI C	91953	INTERRUPTOR SIMPLES (1 MÓDULO), 10A/250V, INCLUINDO SUPORTE E PLACA - FORNECIMENTO E INSTALAÇÃO. AF_03/2023	UN	12,00	18,12	20,86	20,86	217,44	250,32	250,32	14,6	14,61	14,61	175,2	175,32	175,32	392,64	425,64	425,64	516,9823	17,21	206,48	12,05	144,61	351,09	438,87
9.2.10	SINAPI C	91996	TOMADA MÉDIA DE EMBUTIR (1 MÓDULO), 2P+T 10 A, INCLUINDO SUPORTE E PLACA - FORNECIMENTO E INSTALAÇÃO.	unid.	16,00	22,38	25,77	25,77	358,08	412,32	412,32	16,3	16,3	16,3	260,8	260,8	260,8	618,88	673,12	673,12	817,5716	21,26	340,11	13,45	215,12	555,23	694,04
9.2.11	SINAPI C	91959	INTERRUPTOR SIMPLES (2 MÓDULOS), 10A/250V, INCLUINDO SUPORTE E PLACA - FORNECIMENTO E INSTALAÇÃO. AF_03/2023	UN	1,00	26,65	30,68	30,68	26,65	30,68	30,68	23,14	23,14	23,14	23,14	23,14	23,14	49,79	53,82	53,82	65,3698	25,31	25,31	19,09	19,09	44,39	55,49
9.2.12	SINAPI C	91967	INTERRUPTOR SIMPLES (3 MÓDULOS), 10A/250V, INCLUINDO SUPORTE E PLACA - FORNECIMENTO E INSTALAÇÃO. AF_03/2023	UN	1,00	35,19	40,52	40,52	35,19	40,52	40,52	31,66	31,66	31,66	31,66	31,66	31,66	66,85	72,18	72,18	87,6698	33,42	33,42	26,12	26,12	59,54	74,42
9.2.13	SINAPI C	91997	TOMADA MÉDIA DE EMBUTIR (1 MÓDULO), 2P+T 20 A, INCLUINDO SUPORTE E PLACA - FORNECIMENTO E INSTALAÇÃO. AF_03/2023	UN	5,00	22,38	25,77	25,77	111,9	128,85	128,85	18,56	18,56	18,56	92,8	92,8	92,8	204,7	221,65	221,65	269,2161	21,26	106,28	15,31	76,55	182,83	228,54
9.2.14	SINAPI C	97596	SENSOR DE PRESENÇA SEM FOTOCÉLULA, FIXAÇÃO EM PAREDE - FORNECIMENTO E INSTALAÇÃO.	unid.	7,00	23,34	26,86	26,86	163,38	188,02	188,02	51,8	51,81	51,81	362,6	362,67	362,67	525,98	550,69	550,69	668,8681	22,16	155,09	42,74	299,15	454,24	567,80
9.2.15	SINAPI C	101632	RELÉ FOTOELÉTRICO PARA COMANDO DE ILUMINAÇÃO EXTERNA 1000 W - FORNECIMENTO E INSTALAÇÃO.	unid.	3,00	0,83	0,95	0,95	2,49	2,85	2,85	35,68	35,69	35,69	107,04	107,07	107,07	109,53	109,92	109,92	133,5088	0,78	2,35	29,44	88,32	90,67	113,34
9.2.16	SINAPI I	39804	QUADRO DE DISTRIBUICAO, EM PVC, DE EMBUTIR, COM BARRAMENTO TERRA / NEUTRO, PARA 6 DISJUNTORES NEMA OU 8 DISJUNTORES DIN	UN	1,00	0	0	0	0	0	0	114,4	114,4	114,4	114,4	114,4	114,4	114,4	114,4	138,9502	0,00	0,00	94,36	94,36	94,36	117,95
9.2.17	SINAPI C	104766	CHUMBAMENTO LINEAR EM ALVENARIA PARA ELETRODUTOS COM DIÂMETROS MENORES OU IGUAIS A 40 MM. AF_09/2023	M	47,88	13,77	15,85	15,85	659,35	758,95	758,95	4,6	4,59	4,59	220,26	219,78	219,78	879,61	978,73	978,73	1188,7637	13,07	626,03	3,79	181,29	807,31	1.009,14
9.2.18	SINAPI C	91926	CABO DE COBRE FLEXÍVEL ISOLADO, 2,5 MM², ANTI-CHAMA 450/750 V, PARA CIRCUITOS TERMINAIS - FORNECIMENTO E INSTALAÇÃO.	m	1.635,80	1,45	1,67	1,67	2371,91	2731,79	2731,79	3,36	3,36	3,36	5496,29	5496,29	5496,29	7868,2	8228,07	8228,07	9993,8187	1,38	2.253,34	2,77	4.533,67	6.787,00	8.483,75
9.2.19	SINAPI C	91931	CABO DE COBRE FLEXÍVEL ISOLADO, 6 MM², ANTI-CHAMA 0,6/1,0 KV, PARA CIRCUITOS TERMINAIS - FORNECIMENTO E INSTALAÇÃO. AF_03/2023	M	416,30	2,55	2,94	2,94	1061,57	1223,92	1223,92	8,65	8,65	8,65	3601	3601	3601	4662,56	4824,92	4824,92	5860,3442	2,43	1.009,56	7,14	2.970,32	3.979,88	4.974,85
9.2.20	SINAPI C	93653	DISJUNTOR MONOPOLAR TIPO DIN, CORRENTE NOMINAL DE 10A - FORNECIMENTO E INSTALAÇÃO. AF_10/2020	UN	9,00	1,75	2,02	2,02	15,75	18,18	18,18	9,55	9,54	9,54	85,95	85,86	85,86	101,7	104,04	104,04	126,367	1,67	15,00	7,87	70,82	85,82	107,27
9.2.21	SINAPI C	93656	DISJUNTOR MONOPOLAR TIPO DIN, CORRENTE NOMINAL DE 25A - FORNECIMENTO E INSTALAÇÃO. AF_10/2020	UN	5,00	3,32	3,83	3,83	16,6	19,15	19,15	10,1	10,09	10,09	50,5	50,45	50,45	67,1	69,6	69,6	84,5362	3,16	15,80	8,32	41,61	57,41	71,76
9.2.22	SINAPI C	101895	DISJUNTOR TERMOMAGNÉTICO TRIPOLAR , CORRENTE NOMINAL DE 125A - FORNECIMENTO E INSTALAÇÃO. AF_10/2020	UN	1,00	66,46	76,52	76,52	66,46	76,52	76,52	343,3	343,3	343,3	343,3	343,3	343,3	409,76	419,82	419,82	509,9134	63,12	63,12	283,17	283,17	346,29	432,87
9.2.23	Próprio	CP057	DISPOSITIVO DR, 4 POLOS, SENSIBILIDADE DE 30 MA, CORRENTE DE 63 A, TIPO AC	unid.	1,00	18,3	21,07	21,07	18,3	21,07	21,07	167,22	167,22	167,22	167,22	167,22	167,22	185,52	188,29	188,29	228,697	17,38	17,38	137,93	137,93	155,31	194,14
9.2.24	Próprio	CP058	DISPOSITIVO DPS CLASSE II, 1 POLO, TENSAO MAXIMA DE 275 V, CORRENTE MAXIMA DE *45* KA (TIPO AC)	unid.	1,00	9,68	11,15	11,15	9,68	11,15	11,15	54,13	54,13	54,13	54,13	54,13	54,13	63,81	65,28	65,28	79,2891	9,20	9,20	44,65	44,65	53,85	67,31
Total da subetapa 9.2					12709,32	14639,76	14639,76				24575,63	24573,86	24573,86	37284,94	39213,62	39213,62	47628,8601		12.075,75		20.269,97	32.345,71	40.432,14
9.3	Acessórios elétricos
9.3.1	Próprio	CP104	LUMINÁRIA TIPO CALHA, DE SOBREPOR, COM 2 LÂMPADAS TUBULARES LED DE 18 W, SEM REATOR - FORNECIMENTO E INSTALAÇÃO.	unid.	79,00	16,21	18,66	18,66	1280,59	1474,14	1474,14	88,09	88,09	88,09	6959,11	6959,11	6959,11	8239,7	8433,25	8433,25	10243,0255	15,39	1.215,96	72,66	5.740,29	6.956,24	8.695,30
9.3.2	SINAPI C	101660	LUMINÁRIA DE LED PARA ILUMINAÇÃO PÚBLICA, DE 240 W ATÉ 350 W - FORNECIMENTO E INSTALAÇÃO. AF_08/2020	UN	5,00	19,31	22,25	22,25	96,55	111,25	111,25	869,08	869,07	869,07	4345,4	4345,35	4345,35	4441,95	4456,6	4456,6	5412,9864	18,35	91,77	716,86	3.584,30	3.676,07	4.595,08
Total da subetapa 9.3					1377,14	1585,39	1585,39				11304,51	11304,46	11304,46	12681,65	12889,85	12889,85	15656,0118		1.307,73		9.324,59	10.632,31	13.290,39
Total da etapa 9					15652,11	18029,95	18029,95				44731,71	44727,5	44727,5	60383,82	62757,45	62757,45	76225,202		14.872,19		36.893,89	51.766,06	64.707,57
10	INSTALAÇÕES DE REDE LÓGICA E TELEFONIA
10.1	Interligação
10.1.1	SINAPI C	101795	CAIXA ENTERRADA PARA INSTALAÇÕES TELEFÔNICAS TIPO R1, EM ALVENARIA COM BLOCOS DE CONCRETO, DIMENSÕES INTERNAS: 0,35X0,60X0,60 M, EXCLUINDO TAMPÃO.	unid	1,00	235,16	270,82	270,82	235,16	270,82	270,82	382,31	382,25	382,25	382,31	382,25	382,25	617,47	653,07	653,07	793,2188	223,39	223,39	315,30	315,30	538,69	673,36
10.1.2	SINAPI C	97668	ELETRODUTO FLEXÍVEL CORRUGADO, PEAD, DN 63 (2"), PARA REDE ENTERRADA DE DISTRIBUIÇÃO DE ENERGIA ELÉTRICA - FORNECIMENTO E INSTALAÇÃO.	m	50,00	4,74	5,46	5,46	237	273	273	6,82	6,82	6,82	341	341	341	578	614	614	745,7644	4,50	225,19	5,63	281,28	506,46	633,08
10.1.3	SINAPI C	96620	ENVELOPAMENTO CONCRETO SIMPLES	m³	1,00	246,32	283,62	283,62	246,32	283,62	283,62	528,67	528,67	528,67	528,67	528,67	528,67	774,99	812,29	812,29	986,6074	233,95	233,95	436,08	436,08	670,02	837,53
10.1.4	Próprio	CP041	FITA SUBTERRÂNEA ALERTA/ADVERTÊNCIA FIBRA ÓTICA ABAIXO 7,6CM - FORNECIMENTO E INSTALAÇÃO	m	25,00	1,28	1,48	1,48	32	37	37	1,71	1,71	1,71	42,75	42,75	42,75	74,75	79,75	79,75	96,8644	1,22	30,52	1,41	35,26	65,78	82,23
Total da subetapa 10.1					750,48	864,44	864,44				1294,73	1294,67	1294,67	2045,21	2159,11	2159,11	2622,455		713,05		1.067,92	1.780,96	2.226,20
10.2	Infraestrutura
10.2.1	SINAPI C	91863	ELETRODUTO RÍGIDO ROSCÁVEL, PVC, DN 25 MM (3/4"), PARA CIRCUITOS TERMINAIS, INSTALADO EM FORRO - FORNECIMENTO E INSTALAÇÃO. AF_03/2023	M	3,00	6,01	6,9	6,9	18,03	20,7	20,7	5,77	5,78	5,78	17,31	17,34	17,34	35,34	38,04	38,04	46,2034	5,69	17,07	4,77	14,30	31,38	39,22
10.2.2	SINAPI C	104395	CONDULETE DE PVC, TIPO E, PARA ELETRODUTO DE PVC SOLDÁVEL DN 20 MM (1/2''), APARENTE - FORNECIMENTO E INSTALAÇÃO.	unid.	5,00	10,81	12,44	12,44	54,05	62,2	62,2	12,68	12,68	12,68	63,4	63,4	63,4	117,45	125,6	125,6	152,5538	10,26	51,31	10,46	52,30	103,60	129,50
10.2.3	Próprio	CP101	ELETROCALHA PERFURADA EM AÇO GALVANIZADO, 50 x 50 MM ENCLUSIVE EMENDA E FIXAÇÃO - FORNECIMENTO E INSTALAÇÃO	m	50,30	9,41	10,85	10,85	473,32	545,76	545,76	28,69	28,69	28,69	1443,11	1443,11	1443,11	1916,43	1988,86	1988,86	2415,6718	8,95	450,18	23,67	1.190,36	1.640,53	2.050,66
10.2.4	Próprio	CP102	TE HORIZONTAL PERFURADO PARA ELETROCALHA 50x50 COM ACESSÓRIOS, FORNECIMENTO E INSTALAÇÃO	unid.	1,00	18,38	21,16	21,16	18,38	21,16	21,16	62,08	62,08	62,08	62,08	62,08	62,08	80,46	83,24	83,24	101,1033	17,45	17,45	51,21	51,21	68,66	85,83
10.2.5	SINAPI C	98307	TOMADA DE REDE RJ45 - FORNECIMENTO E INSTALAÇÃO.	unid.	5,00	10,36	11,92	11,92	51,8	59,6	59,6	38,78	38,8	38,8	193,9	194	194	245,7	253,6	253,6	308,0226	9,83	49,16	32,00	160,02	209,18	261,48
10.2.6	SINAPI C	98297	CABO ELETRÔNICO CATEGORIA 6, INSTALADO EM EDIFICAÇÃO INSTITUCIONAL - FORNECIMENTO E INSTALAÇÃO.	m	110,40	0,21	0,24	0,24	23,18	26,5	26,5	9,98	9,99	9,99	1101,79	1102,9	1102,9	1124,98	1129,39	1129,39	1371,7595	0,20	21,86	8,24	909,74	931,59	1.164,49
Total da subetapa 10.2					638,77	735,91	735,91				2881,59	2882,82	2882,82	3520,36	3618,73	3618,73	4395,3143		607,03		2.377,93	2.984,95	3.731,18
10.3	ATs
10.3.1	Próprio	CP042	RACK DE PAREDE 12U 19" - FORNECIMENTO E INSTALAÇÃO	unid.	1,00	18,51	21,32	21,32	18,51	21,32	21,32	623,75	623,75	623,75	623,75	623,75	623,75	642,26	645,07	645,07	783,502	17,59	17,59	514,51	514,51	532,09	665,11
10.3.2	Próprio	CP043	ORGANIZADOR DE CABOS 19" - FORNECIMENTO E INSTALAÇÃO	unid.	1,00	4,17	4,81	4,81	4,17	4,81	4,81	32,8	32,8	32,8	32,8	32,8	32,8	36,97	37,61	37,61	45,6811	3,97	3,97	27,06	27,06	31,02	38,78
Total da subetapa 10.3					22,68	26,13	26,13				656,55	656,55	656,55	679,23	682,68	682,68	829,1831		21,56		541,57	563,11	703,89
Total da etapa 10					1411,93	1626,48	1626,48				4832,87	4834,04	4834,04	6244,8	6460,52	6460,52	7846,9525		1.341,64		3.987,42	5.329,02	6.661,28
11	INSTALAÇÕES HIDRÁULICAS E SANITÁRIAS
11.1	Instalações hidráulicas
11.1.1	SINAPI C	104779	RASGO LINEAR MECANIZADO EM ALVENARIA, PARA RAMAIS/ DISTRIBUIÇÃO DE INSTALAÇÕES HIDRÁULICAS, DIÂMETROS MENORES OU IGUAIS A 40 MM.	m	95,47	5	5,75	5,75	477,36	548,96	548,96	0,66	0,66	0,66	63,01	63,01	63,01	540,37	611,98	611,98	743,3055	4,74	452,81	0,54	51,97	504,79	630,99
11.1.2	SINAPI C	100323	LASTRO COM MATERIAL GRANULAR (AREIA MÉDIA), APLICADO SOBRE SOLO, ESPESSURA DE *10 CM*.	m³	0,16	49,57	57,1	57,1	7,89	9,09	9,09	175,94	175,93	175,93	28	27,99	27,99	35,88	37,08	37,08	45,037	46,88	7,50	144,31	23,09	30,59	38,23
11.1.3	SINAPI C	89376	ADAPTADOR CURTO COM BOLSA E ROSCA PARA REGISTRO, PVC, SOLDÁVEL, DN 20MM X 1/2 , INSTALADO EM RAMAL OU SUB-RAMAL DE ÁGUA - FORNECIMENTO E INSTALAÇÃO. AF_06/2022	UN	12,00	3,56	4,09	4,09	42,72	49,08	49,08	2,21	2,21	2,21	26,52	26,52	26,52	69,24	75,6	75,6	91,8238	3,37	40,48	1,82	21,88	62,36	77,95
11.1.4	SINAPI C	89383	ADAPTADOR CURTO COM BOLSA E ROSCA PARA REGISTRO, PVC, SOLDÁVEL, DN 25MM X 3/4 , INSTALADO EM RAMAL OU SUB-RAMAL DE ÁGUA - FORNECIMENTO E INSTALAÇÃO.	unid.	6,00	4,17	4,8	4,8	25,02	28,8	28,8	2,55	2,55	2,55	15,3	15,3	15,3	40,32	44,1	44,1	53,5639	3,96	23,76	2,10	12,62	36,38	45,47
11.1.5	SINAPI C	103947	BUCHA DE REDUÇÃO, CURTA, PVC, SOLDÁVEL, DN 25 X 20 MM, INSTALADO EM RAMAL OU SUB-RAMAL DE ÁGUA - FORNECIMENTO E INSTALAÇÃO. AF_06/2022	UN	4,00	4,17	4,8	4,8	16,68	19,2	19,2	2,26	2,26	2,26	9,04	9,04	9,04	25,72	28,24	28,24	34,3003	3,96	15,84	1,87	7,46	23,29	29,12
11.1.6	SINAPI C	103948	BUCHA DE REDUÇÃO, CURTA, PVC, SOLDÁVEL, DN 32 X 25 MM, INSTALADO EM RAMAL OU SUB-RAMAL DE ÁGUA - FORNECIMENTO E INSTALAÇÃO. AF_06/2022	UN	1,00	4,9	5,65	5,65	4,9	5,65	5,65	3,13	3,13	3,13	3,13	3,13	3,13	8,03	8,78	8,78	10,6642	4,66	4,66	2,58	2,58	7,24	9,05
11.1.7	SINAPI C	89366	JOELHO 90 GRAUS COM BUCHA DE LATÃO, PVC, SOLDÁVEL, DN 25MM, X 3/4 INSTALADO EM RAMAL OU SUB-RAMAL DE ÁGUA - FORNECIMENTO E INSTALAÇÃO. AF_06/2022	UN	7,00	6,22	7,16	7,16	43,54	50,12	50,12	9,72	9,72	9,72	68,04	68,04	68,04	111,58	118,16	118,16	143,5171	5,91	41,34	8,02	56,12	97,47	121,83
11.1.8	SINAPI C	90373	JOELHO 90 GRAUS COM BUCHA DE LATÃO, PVC, SOLDÁVEL, DN 25MM, X 1/2 INSTALADO EM RAMAL OU SUB-RAMAL DE ÁGUA - FORNECIMENTO E INSTALAÇÃO. AF_06/2022	UN	9,00	5,77	6,64	6,64	51,93	59,76	59,76	7,06	7,06	7,06	63,54	63,54	63,54	115,47	123,3	123,3	149,7602	5,48	49,29	5,82	52,41	101,71	127,13
11.1.9	SINAPI C	89358	JOELHO 90 GRAUS, PVC, SOLDÁVEL, DN 20MM, INSTALADO EM RAMAL OU SUB-RAMAL DE ÁGUA - FORNECIMENTO E INSTALAÇÃO.	unid.	13,00	5,78	6,66	6,66	75,14	86,58	86,58	2,34	2,33	2,33	30,42	30,29	30,29	105,56	116,87	116,87	141,9503	5,49	71,42	1,92	24,98	96,40	120,50
11.1.10	SINAPI C	89362	JOELHO 90 GRAUS, PVC, SOLDÁVEL, DN 25MM, INSTALADO EM RAMAL OU SUB-RAMAL DE ÁGUA - FORNECIMENTO E INSTALAÇÃO. AF_06/2022	UN	3,00	6,7	7,72	7,72	20,1	23,16	23,16	2,96	2,95	2,95	8,88	8,85	8,85	28,98	32,01	32,01	38,8793	6,37	19,10	2,43	7,30	26,40	33,00
11.1.11	SINAPI C	89395	TE, PVC, SOLDÁVEL, DN 25MM, INSTALADO EM RAMAL OU SUB-RAMAL DE ÁGUA - FORNECIMENTO E INSTALAÇÃO.	unid.	3,00	8,92	10,27	10,27	26,76	30,81	30,81	4,4	4,4	4,4	13,2	13,2	13,2	39,96	44,01	44,01	53,4545	8,47	25,41	3,63	10,89	36,30	45,38
11.1.12	SINAPI C	89442	TÊ DE REDUÇÃO, PVC, SOLDÁVEL, DN 25MM X 20MM, INSTALADO EM RAMAL DE DISTRIBUIÇÃO DE ÁGUA - FORNECIMENTO E INSTALAÇÃO.	unid.	5,00	7,44	8,57	8,57	37,2	42,85	42,85	6,39	6,39	6,39	31,95	31,95	31,95	69,15	74,8	74,8	90,8521	7,07	35,35	5,27	26,35	61,70	77,12
11.1.13	SINAPI C	89400	TÊ DE REDUÇÃO, PVC, SOLDÁVEL, DN 32MM X 25MM, INSTALADO EM RAMAL OU SUB-RAMAL DE ÁGUA - FORNECIMENTO E INSTALAÇÃO.	unid.	1,00	9,77	11,26	11,26	9,77	11,26	11,26	10,11	10,09	10,09	10,11	10,09	10,09	19,88	21,35	21,35	25,9317	9,29	9,29	8,32	8,32	17,61	22,01
11.1.14	SINAPI C	89986	REGISTRO DE GAVETA BRUTO, LATÃO, ROSCÁVEL, 1/2", COM ACABAMENTO E CANOPLA CROMADOS - FORNECIMENTO E INSTALAÇÃO. AF_08/2021	UN	6,00	8,01	9,22	9,22	48,06	55,32	55,32	74,05	74,05	74,05	444,3	444,3	444,3	492,36	499,62	499,62	606,8385	7,61	45,63	61,08	366,48	412,12	515,15
11.1.15	SINAPI C	89987	REGISTRO DE GAVETA BRUTO, LATÃO, ROSCÁVEL, 3/4", COM ACABAMENTO E CANOPLA CROMADOS - FORNECIMENTO E INSTALAÇÃO.	unid.	3,00	9,7	11,17	11,17	29,1	33,51	33,51	83,66	83,65	83,65	250,98	250,95	250,95	280,08	284,46	284,46	345,5051	9,21	27,64	69,00	207,00	234,64	293,30
11.1.16	SINAPI C	89394	TÊ COM BUCHA DE LATÃO NA BOLSA CENTRAL, PVC, SOLDÁVEL, DN 20MM X 1/2 , INSTALADO EM RAMAL OU SUB-RAMAL DE ÁGUA - FORNECIMENTO E INSTALAÇÃO. AF_06/2022	UN	11,00	7,06	8,14	8,14	77,66	89,54	89,54	11,17	11,16	11,16	122,87	122,76	122,76	200,53	212,3	212,3	257,8596	6,71	73,86	9,21	101,26	175,12	218,90
11.1.17	SINAPI C	89355	TUBO, PVC, SOLDÁVEL, DN 20MM, INSTALADO EM RAMAL OU SUB-RAMAL DE ÁGUA - FORNECIMENTO E INSTALAÇÃO.	m	81,33	14,43	16,61	16,61	1173,59	1350,89	1350,89	6,06	6,05	6,05	492,86	492,05	492,05	1666,45	1842,94	1842,94	2238,4323	13,70	1.114,29	4,99	405,87	1.520,16	1.900,21
11.1.18	SINAPI C	89356	TUBO, PVC, SOLDÁVEL, DN 25MM, INSTALADO EM RAMAL OU SUB-RAMAL DE ÁGUA - FORNECIMENTO E INSTALAÇÃO.	m	23,40	16,73	19,26	19,26	391,48	450,68	450,68	6,9	6,9	6,9	161,46	161,46	161,46	552,94	612,14	612,14	743,5101	15,89	371,75	5,69	133,18	504,93	631,17
11.1.19	SINAPI C	89357	TUBO, PVC, SOLDÁVEL, DN 32MM, INSTALADO EM RAMAL OU SUB-RAMAL DE ÁGUA - FORNECIMENTO E INSTALAÇÃO.	m	1,35	19,91	22,92	22,92	26,88	30,94	30,94	12,26	12,26	12,26	16,55	16,55	16,55	43,43	47,49	47,49	57,685	18,90	25,52	10,11	13,65	39,18	48,97
11.1.20	SINAPI C	90466	CHUMBAMENTO LINEAR EM ALVENARIA PARA RAMAIS/DISTRIBUIÇÃO DE INSTALAÇÕES HIDRÁULICAS COM DIÂMETROS MENORES OU IGUAIS A 40 MM.	m	95,47	11,58	13,34	13,34	1105,57	1273,6	1273,6	4,29	4,28	4,28	409,57	408,62	408,62	1515,14	1682,22	1682,22	2043,2203	11,00	1.050,54	3,53	337,05	1.387,59	1.734,49
11.1.21	SINAPI C	94694	TÊ, PVC, SOLDÁVEL, DN 50 MM INSTALADO EM RESERVAÇÃO PREDIAL DE ÁGUA - FORNECIMENTO E INSTALAÇÃO. AF_04/2024	UN	8,00	8,19	9,44	9,44	65,52	75,52	75,52	15,11	15,09	15,09	120,88	120,72	120,72	186,4	196,24	196,24	238,3531	7,79	62,29	12,45	99,58	161,87	202,34
11.1.22	SINAPI C	103979	TUBO, PVC, SOLDÁVEL, DN 50MM, INSTALADO EM RAMAL DE DISTRIBUIÇÃO DE ÁGUA - FORNECIMENTO E INSTALAÇÃO. AF_06/2022	M	16,44	11,75	13,53	13,53	193,17	222,43	222,43	17,29	17,29	17,29	284,25	284,25	284,25	477,42	506,68	506,68	615,4145	11,16	183,47	14,26	234,47	417,94	522,43
11.1.23	SINAPI C	89503	CURVA 90 GRAUS, PVC, SOLDÁVEL, DN 50MM, INSTALADO EM PRUMADA DE ÁGUA - FORNECIMENTO E INSTALAÇÃO. AF_06/2022	UN	1,00	5,57	6,42	6,42	5,57	6,42	6,42	16,39	16,38	16,38	16,39	16,38	16,38	21,96	22,8	22,8	27,6929	5,30	5,30	13,51	13,51	18,81	23,51
11.1.24	SINAPI C	89434	LUVA SOLDÁVEL E COM ROSCA, PVC, SOLDÁVEL, DN 32MM X 1 , INSTALADO EM RAMAL DE DISTRIBUIÇÃO DE ÁGUA - FORNECIMENTO E INSTALAÇÃO. AF_06/2022	UN	2,00	4,36	5,02	5,02	8,72	10,04	10,04	6,44	6,45	6,45	12,88	12,9	12,9	21,6	22,94	22,94	27,8629	4,14	8,28	5,32	10,64	18,92	23,65
11.1.25	SINAPI C	94492	REGISTRO DE ESFERA, PVC, SOLDÁVEL, COM VOLANTE, DN 50 MM - FORNECIMENTO E INSTALAÇÃO. AF_08/2021	UN	1,00	4,95	5,71	5,71	4,95	5,71	5,71	61,45	61,44	61,44	61,45	61,44	61,44	66,4	67,15	67,15	81,5604	4,71	4,71	50,68	50,68	55,39	69,24
11.1.26	Próprio	CP033	HIDRÔMETRO DN 2", 30 M³/H - FORNECIMENTO E INSTALAÇÃO.	unid.	1,00	23,09	26,58	26,58	23,09	26,58	26,58	1833,6	1833,6	1833,6	1833,6	1833,6	1833,6	1856,69	1860,18	1860,18	2259,3746	21,92	21,92	1.512,46	1.512,46	1.534,39	1.917,98
11.1.27	Próprio	CP034	ABRIGO RELÓGIO HIDRÔMETRO CAIXA PVA EMBUTIR PAREDE - FORNECIMENTO E INSTALAÇÃO	unid.	1,00	63,71	73,35	73,35	63,71	73,35	73,35	195,8	195,8	195,8	195,8	195,8	195,8	259,51	269,15	269,15	326,9096	60,50	60,50	161,51	161,51	222,01	277,51
Total da subetapa 11.1					4056,08	4669,86	4669,86				4794,98	4792,73	4792,73	8851,06	9462,59	9462,59	11493,2588		3.851,95		3.953,31	7.805,30	9.756,63
11.2	Instalações sanitárias
11.2.1	SINAPI C	104781	RASGO LINEAR MECANIZADO EM ALVENARIA, PARA RAMAIS/ DISTRIBUIÇÃO DE INSTALAÇÕES HIDRÁULICAS, DIÂMETROS MAIORES QUE 40 MM E MENORES OU IGUAIS A 75 MM.	m	99,23	5,79	6,66	6,66	574,56	660,9	660,9	0,75	0,75	0,75	74,43	74,43	74,43	648,99	735,32	735,32	893,1245	5,49	545,15	0,62	61,39	606,54	758,17
11.2.2	SINAPI C	100323	LASTRO COM MATERIAL GRANULAR (AREIA MÉDIA), APLICADO SOBRE SOLO, ESPESSURA DE *10 CM*.	m³	0,55	49,57	57,1	57,1	27,05	31,16	31,16	175,94	175,93	175,93	96,03	96,02	96,02	123,08	127,18	127,18	154,4786	46,73	25,70	144,02	79,21	104,91	131,14
11.2.3	SINAPI C	97907	CAIXA ENTERRADA HIDRÁULICA RETANGULAR, EM ALVENARIA COM BLOCOS DE CONCRETO, DIMENSÕES INTERNAS: 0,8X0,8X0,6 M PARA REDE DE ESGOTO.	unid.	5,00	300,18	345,67	345,67	1500,9	1728,35	1728,35	364,89	364,82	364,82	1824,45	1824,1	1824,1	3325,35	3552,45	3552,45	4314,8058	285,13	1.425,65	300,93	1.504,63	2.930,27	3.662,84
11.2.4	SINAPI C	89707	CAIXA SIFONADA, PVC, DN 100 X 100 X 50 MM, JUNTA ELÁSTICA, FORNECIDA E INSTALADA EM RAMAL DE DESCARGA OU EM RAMAL DE ESGOTO SANITÁRIO. AF_08/2022	UN	6,00	17,51	20,16	20,16	105,06	120,96	120,96	31,7	31,69	31,69	190,2	190,14	190,14	295,26	311,1	311,1	377,8621	16,63	99,77	26,14	156,84	256,61	320,77
11.2.5	SINAPI C	89728	CURVA CURTA 90 GRAUS, PVC, SERIE NORMAL, ESGOTO PREDIAL, DN 40 MM, JUNTA SOLDÁVEL, FORNECIDO E INSTALADO EM RAMAL DE DESCARGA OU RAMAL DE ESGOTO SANITÁRIO.	unid.	11,00	5,57	6,42	6,42	61,27	70,62	70,62	7,4	7,4	7,4	81,4	81,4	81,4	142,67	152,02	152,02	184,6435	5,30	58,25	6,10	67,14	125,40	156,74
11.2.6	SINAPI C	89748	CURVA CURTA 90 GRAUS, PVC, SERIE NORMAL, ESGOTO PREDIAL, DN 100 MM, JUNTA ELÁSTICA, FORNECIDO E INSTALADO EM RAMAL DE DESCARGA OU RAMAL DE ESGOTO SANITÁRIO. AF_08/2022	UN	9,00	8,45	9,73	9,73	76,05	87,57	87,57	31,3	31,3	31,3	281,7	281,7	281,7	357,75	369,27	369,27	448,5153	8,03	72,23	25,82	232,36	304,60	380,74
11.2.7	SINAPI C	89746	JOELHO 45 GRAUS, PVC, SERIE NORMAL, ESGOTO PREDIAL, DN 100 MM, JUNTA ELÁSTICA, FORNECIDO E INSTALADO EM RAMAL DE DESCARGA OU RAMAL DE ESGOTO SANITÁRIO.	unid.	1,00	8,46	9,74	9,74	8,46	9,74	9,74	18,49	18,49	18,49	18,49	18,49	18,49	26,95	28,23	28,23	34,2882	8,03	8,03	15,25	15,25	23,29	29,11
11.2.8	SINAPI C	89737	JOELHO 90 GRAUS, PVC, SERIE NORMAL, ESGOTO PREDIAL, DN 75 MM, JUNTA ELÁSTICA, FORNECIDO E INSTALADO EM RAMAL DE DESCARGA OU RAMAL DE ESGOTO SANITÁRIO. AF_08/2022	UN	4,00	7,25	8,35	8,35	29	33,4	33,4	14,18	14,18	14,18	56,72	56,72	56,72	85,72	90,12	90,12	109,4598	6,89	27,55	11,70	46,79	74,34	92,92
11.2.9	SINAPI C	89724	JOELHO 90 GRAUS, PVC, SERIE NORMAL, ESGOTO PREDIAL, DN 40 MM, JUNTA SOLDÁVEL, FORNECIDO E INSTALADO EM RAMAL DE DESCARGA OU RAMAL DE ESGOTO SANITÁRIO.	unid.	11,00	5,59	6,44	6,44	61,49	70,84	70,84	4,75	4,75	4,75	52,25	52,25	52,25	113,74	123,09	123,09	149,5051	5,31	58,43	3,92	43,10	101,53	126,91
11.2.10	SINAPI C	89731	JOELHO 90 GRAUS, PVC, SERIE NORMAL, ESGOTO PREDIAL, DN 50 MM, JUNTA ELÁSTICA, FORNECIDO E INSTALADO EM RAMAL DE DESCARGA OU RAMAL DE ESGOTO SANITÁRIO.	unid.	4,00	6,06	6,98	6,98	24,24	27,92	27,92	8,25	8,25	8,25	33	33	33	57,24	60,92	60,92	73,9934	5,76	23,03	6,81	27,22	50,25	62,81
11.2.11	SINAPI C	104345	JUNÇÃO DE REDUÇÃO INVERTIDA, PVC, SÉRIE NORMAL, ESGOTO PREDIAL, DN 100 X 50 MM, JUNTA ELÁSTICA, FORNECIDO E INSTALADO EM RAMAL DE DESCARGA OU RAMAL DE ESGOTO SANITÁRIO.	unid.	3,00	10,2	11,74	11,74	30,6	35,22	35,22	30,04	30,04	30,04	90,12	90,12	90,12	120,72	125,34	125,34	152,238	9,68	29,05	24,78	74,34	103,39	129,23
11.2.12	SINAPI C	104353	JUNÇÃO DE REDUÇÃO INVERTIDA, PVC, SÉRIE NORMAL, ESGOTO PREDIAL, DN 100 X 75 MM, JUNTA ELÁSTICA, FORNECIDO E INSTALADO EM RAMAL DE DESCARGA OU RAMAL DE ESGOTO SANITÁRIO.	unid.	4,00	9,14	10,52	10,52	36,56	42,08	42,08	29,87	29,87	29,87	119,48	119,48	119,48	156,04	161,56	161,56	196,2308	8,68	34,71	24,64	98,55	133,26	166,58
11.2.13	SINAPI C	89797	JUNÇÃO SIMPLES, PVC, SERIE NORMAL, ESGOTO PREDIAL, DN 100 X 100 MM, JUNTA ELÁSTICA, FORNECIDO E INSTALADO EM RAMAL DE DESCARGA OU RAMAL DE ESGOTO SANITÁRIO.	unid.	7,00	11,27	12,98	12,98	78,89	90,86	90,86	36,84	36,84	36,84	257,88	257,88	257,88	336,77	348,74	348,74	423,5796	10,71	74,95	30,39	212,71	287,66	359,58
11.2.14	SINAPI C	89785	JUNÇÃO SIMPLES, PVC, SERIE NORMAL, ESGOTO PREDIAL, DN 50 X 50 MM, JUNTA ELÁSTICA, FORNECIDO E INSTALADO EM RAMAL DE DESCARGA OU RAMAL DE ESGOTO SANITÁRIO.	unid.	1,00	8,07	9,3	9,3	8,07	9,3	9,3	17,01	17	17	17,01	17	17	25,08	26,3	26,3	31,944	7,67	7,67	14,02	14,02	21,69	27,12
11.2.15	SINAPI C	89711	TUBO PVC, SERIE NORMAL, ESGOTO PREDIAL, DN 40 MM, FORNECIDO E INSTALADO EM RAMAL DE DESCARGA OU RAMAL DE ESGOTO SANITÁRIO.	m	15,08	12,87	14,82	14,82	194,08	223,49	223,49	8,23	8,23	8,23	124,11	124,11	124,11	318,19	347,59	347,59	422,1877	12,22	184,35	6,79	102,37	286,72	358,40
11.2.16	SINAPI C	89712	TUBO PVC, SERIE NORMAL, ESGOTO PREDIAL, DN 50 MM, FORNECIDO E INSTALADO EM RAMAL DE DESCARGA OU RAMAL DE ESGOTO SANITÁRIO.	m	21,64	14	16,12	16,12	302,96	348,84	348,84	12,41	12,41	12,41	268,55	268,55	268,55	571,51	617,39	617,39	749,8809	13,30	287,74	10,24	221,52	509,26	636,57
11.2.17	SINAPI C	89713	TUBO PVC, SERIE NORMAL, ESGOTO PREDIAL, DN 75 MM, FORNECIDO E INSTALADO EM RAMAL DE DESCARGA OU RAMAL DE ESGOTO SANITÁRIO.	m	6,62	16,77	19,3	19,3	111,02	127,77	127,77	16,05	16,05	16,05	106,25	106,25	106,25	217,27	234,02	234,02	284,237	15,92	105,39	13,24	87,64	193,03	241,29
11.2.18	SINAPI C	89714	TUBO PVC, SERIE NORMAL, ESGOTO PREDIAL, DN 100 MM, FORNECIDO E INSTALADO EM RAMAL DE DESCARGA OU RAMAL DE ESGOTO SANITÁRIO.	m	59,21	19,55	22,5	22,5	1157,56	1332,23	1332,23	17,24	17,24	17,24	1020,78	1020,78	1020,78	2178,34	2353,01	2353,01	2857,9604	18,56	1.098,90	14,22	842,00	1.940,90	2.426,12
11.2.19	SINAPI C	98109	CAIXA DE GORDURA RETANGULAR, EM ALVENARIA COM BLOCOS DE CONCRETO, DIMENSÕES INTERNAS = 0,5X1,1 M, ALTURA INTERNA = 1 M.	unid.	1,00	392,45	451,91	451,91	392,45	451,91	451,91	436,11	436,06	436,06	436,11	436,06	436,06	828,56	887,97	887,97	1078,5284	372,76	372,76	359,69	359,69	732,45	915,56
11.2.20	SINAPI C	89731	JOELHO 90 GRAUS, PVC, SERIE NORMAL, ESGOTO PREDIAL, DN 50 MM, JUNTA ELÁSTICA, FORNECIDO E INSTALADO EM RAMAL DE DESCARGA OU RAMAL DE ESGOTO SANITÁRIO. AF_08/2022	UN	9,00	6,06	6,98	6,98	54,54	62,82	62,82	8,25	8,25	8,25	74,25	74,25	74,25	128,79	137,07	137,07	166,4852	5,76	51,82	6,81	61,25	113,06	141,33
11.2.21	SINAPI C	104343	JUNÇÃO DE REDUÇÃO INVERTIDA, PVC, SÉRIE NORMAL, ESGOTO PREDIAL, DN 75 X 50 MM, JUNTA ELÁSTICA, FORNECIDO E INSTALADO EM RAMAL DE DESCARGA OU RAMAL DE ESGOTO SANITÁRIO. AF_08/2022	UN	1,00	9,14	10,52	10,52	9,14	10,52	10,52	22,79	22,8	22,8	22,79	22,8	22,8	31,93	33,32	33,32	40,4705	8,68	8,68	18,81	18,81	27,48	34,36
11.2.22	SINAPI C	89782	TE, PVC, SERIE NORMAL, ESGOTO PREDIAL, DN 40 X 40 MM, JUNTA SOLDÁVEL, FORNECIDO E INSTALADO EM RAMAL DE DESCARGA OU RAMAL DE ESGOTO SANITÁRIO. AF_08/2022	UN	3,00	7,44	8,58	8,58	22,32	25,74	25,74	7,47	7,45	7,45	22,41	22,35	22,35	44,73	48,09	48,09	58,4101	7,08	21,23	6,15	18,44	39,67	49,58
11.2.23	SINAPI C	89825	TE, PVC, SERIE NORMAL, ESGOTO PREDIAL, DN 50 X 50 MM, JUNTA ELÁSTICA, FORNECIDO E INSTALADO EM PRUMADA DE ESGOTO SANITÁRIO OU VENTILAÇÃO. AF_08/2022	UN	3,00	1,99	2,29	2,29	5,97	6,87	6,87	13,96	13,96	13,96	41,88	41,88	41,88	47,85	48,75	48,75	59,2118	1,89	5,67	11,52	34,55	40,21	50,26
11.2.24	SINAPI C	89829	TE, PVC, SERIE NORMAL, ESGOTO PREDIAL, DN 75 X 75 MM, JUNTA ELÁSTICA, FORNECIDO E INSTALADO EM PRUMADA DE ESGOTO SANITÁRIO OU VENTILAÇÃO. AF_08/2022	UN	3,00	7,35	8,47	8,47	22,05	25,41	25,41	26,32	26,31	26,31	78,96	78,93	78,93	101,01	104,34	104,34	126,7314	6,99	20,96	21,70	65,11	86,07	107,58
11.2.25	SINAPI C	89711	TUBO PVC, SERIE NORMAL, ESGOTO PREDIAL, DN 40 MM, FORNECIDO E INSTALADO EM RAMAL DE DESCARGA OU RAMAL DE ESGOTO SANITÁRIO. AF_08/2022	M	1,66	12,87	14,82	14,82	21,36	24,6	24,6	8,23	8,23	8,23	13,66	13,66	13,66	35,03	38,26	38,26	46,4742	12,22	20,29	6,79	11,27	31,56	39,45
11.2.26	SINAPI C	89798	TUBO PVC, SERIE NORMAL, ESGOTO PREDIAL, DN 50 MM, FORNECIDO E INSTALADO EM PRUMADA DE ESGOTO SANITÁRIO OU VENTILAÇÃO. AF_08/2022	M	6,05	1,8	2,08	2,08	10,89	12,58	12,58	10,59	10,58	10,58	64,07	64,01	64,01	74,96	76,59	76,59	93,0299	1,72	10,38	8,73	52,80	63,18	78,97
11.2.27	SINAPI C	104348	TERMINAL DE VENTILAÇÃO, PVC, SÉRIE NORMAL, ESGOTO PREDIAL, DN 50 MM, JUNTA SOLDÁVEL, FORNECIDO E INSTALADO EM PRUMADA DE ESGOTO SANITÁRIO OU VENTILAÇÃO. AF_08/2022	UN	5,00	0,48	0,55	0,55	2,4	2,75	2,75	9,8	9,81	9,81	49	49,05	49,05	51,4	51,8	51,8	62,9163	0,45	2,27	8,09	40,46	42,73	53,41
11.2.28	SINAPI C	90467	CHUMBAMENTO LINEAR EM ALVENARIA PARA RAMAIS/DISTRIBUIÇÃO DE INSTALAÇÕES HIDRÁULICAS COM DIÂMETROS MAIORES QUE 40 MM E MENORES OU IGUAIS A 75 MM.	m	99,23	17,26	19,88	19,88	1712,78	1972,77	1972,77	6,61	6,6	6,6	655,94	654,94	654,94	2368,72	2627,72	2627,72	3191,6242	16,40	1.627,26	5,44	540,23	2.167,50	2.709,37
Total da subetapa 11.2					6641,73	7647,21	7647,21				6171,91	6170,35	6170,35	12813,64	13817,57	13817,57	16782,8164		6.307,87		5.089,69	11.397,55	14.246,93
11.3	Instalações pluviais
11.3.1	SINAPI C	99258	CAIXA ENTERRADA HIDRÁULICA RETANGULAR, EM ALVENARIA COM BLOCOS DE CONCRETO, DIMENSÕES INTERNAS: 0,4X0,4X0,4 M PARA REDE DE DRENAGEM.	unid.	8,00	116,89	134,61	134,61	935,12	1076,88	1076,88	132,39	132,34	132,34	1059,12	1058,72	1058,72	1994,24	2135,6	2135,6	2593,8998	111,03	888,27	109,16	873,29	1.761,57	2.201,96
11.3.2	SINAPI C	100323	LASTRO COM MATERIAL GRANULAR (AREIA MÉDIA), APLICADO SOBRE SOLO, ESPESSURA DE *10 CM*.	m³	2,17	49,57	57,1	57,1	107,46	123,78	123,78	175,94	175,93	175,93	381,4	381,38	381,38	488,86	505,16	505,16	613,5703	47,05	102,10	144,97	314,59	416,69	520,86
11.3.3	SINAPI C	95694	CURVA 90 GRAUS, PVC, SERIE R, ÁGUA PLUVIAL, DN 100 MM, JUNTA ELÁSTICA, FORNECIDO E INSTALADO EM RAMAL DE ENCAMINHAMENTO.	unid.	10,00	5,64	6,49	6,49	56,4	64,9	64,9	42,78	42,79	42,79	427,8	427,9	427,9	484,2	492,8	492,8	598,5549	5,35	53,53	35,30	352,96	406,49	508,11
11.3.4	SINAPI C	89584	JOELHO 90 GRAUS, PVC, SERIE R, ÁGUA PLUVIAL, DN 100 MM, JUNTA ELÁSTICA, FORNECIDO E INSTALADO EM CONDUTORES VERTICAIS DE ÁGUAS PLUVIAIS.	unid.	20,00	11,99	13,8	13,8	239,8	276	276	29,25	29,25	29,25	585	585	585	824,8	861	861	1045,7706	11,38	227,66	24,13	482,54	710,20	887,75
11.3.5	SINAPI C	89554	LUVA SIMPLES, PVC, SERIE R, ÁGUA PLUVIAL, DN 100 MM, JUNTA ELÁSTICA, FORNECIDO E INSTALADO EM RAMAL DE ENCAMINHAMENTO. AF_06/2022	UN	12,00	3,75	4,32	4,32	45	51,84	51,84	23,06	23,06	23,06	276,72	276,72	276,72	321,72	328,56	328,56	399,069	3,56	42,76	19,02	228,26	271,02	338,77
11.3.6	SINAPI C	89578	TUBO PVC, SÉRIE R, ÁGUA PLUVIAL, DN 100 MM, FORNECIDO E INSTALADO EM CONDUTORES VERTICAIS DE ÁGUAS PLUVIAIS.	m	35,00	3,3	3,82	3,82	115,5	133,7	133,7	26,87	26,86	26,86	940,45	940,1	940,1	1055,95	1073,8	1073,8	1304,2375	3,15	110,28	22,16	775,45	885,73	1.107,17
11.3.7	SINAPI C	89512	TUBO PVC, SÉRIE R, ÁGUA PLUVIAL, DN 100 MM, FORNECIDO E INSTALADO EM RAMAL DE ENCAMINHAMENTO.	m	144,52	17,68	20,35	20,35	2555,11	2940,98	2940,98	29,02	29,02	29,02	4193,97	4193,97	4193,97	6749,08	7134,95	7134,95	8666,1132	16,79	2.425,90	23,94	3.459,44	5.885,33	7.356,66
11.3.8	Próprio	CP063	RALO SEMIESFERICO, (ABACAXI) PARA CALHAS - FORNECIMENTO E INSTALAÇÃO	unid.	10,00	7,24	8,35	8,35	72,4	83,5	83,5	38,17	38,17	38,17	381,7	381,7	381,7	454,1	465,2	465,2	565,0319	6,89	68,88	31,49	314,85	383,72	479,66
Total da subetapa 11.3					4126,79	4751,58	4751,58				8246,16	8245,49	8245,49	12372,95	12997,07	12997,07	15786,2471		3.919,38		6.801,38	10.720,76	13.400,95
11.4	Louças e metais
11.4.1	SINAPI C	86877	VÁLVULA EM METAL CROMADO 1.1/2" X 1.1/2" PARA TANQUE OU LAVATÓRIO, COM OU SEM LADRÃO - FORNECIMENTO E INSTALAÇÃO	unid	13,00	5,32	6,13	6,13	69,16	79,69	79,69	60,79	60,79	60,79	790,27	790,27	790,27	859,43	869,96	869,96	1056,6534	5,06	65,73	50,14	651,86	717,59	896,99
11.4.2	SINAPI C	86883	SIFÃO DO TIPO FLEXÍVEL EM PVC 1 X 1.1/2 - FORNECIMENTO E INSTALAÇÃO. AF_01/2020	UN	13,00	2,59	2,98	2,98	33,67	38,74	38,74	8,56	8,56	8,56	111,28	111,28	111,28	144,95	150,02	150,02	182,2143	2,46	31,96	7,06	91,79	123,75	154,68
11.4.3	SINAPI C	86885	ENGATE FLEXÍVEL EM PLÁSTICO BRANCO, 1/2 X 40CM - FORNECIMENTO E INSTALAÇÃO. AF_01/2020	unid	21,00	4,68	5,39	5,39	98,28	113,19	113,19	6,92	6,92	6,92	145,32	145,32	145,32	243,6	258,51	258,51	313,9862	4,45	93,37	5,71	119,87	213,23	266,54
11.4.4	SINAPI C	86915	TORNEIRA CROMADA DE MESA, 1/2 OU 3/4, PARA LAVATÓRIO, PADRÃO MÉDIO - FORNECIMENTO E INSTALAÇÃO. AF_01/2020	unid	12,00	2,92	3,37	3,37	35,04	40,44	40,44	202,87	202,87	202,87	2434,44	2434,44	2434,44	2469,48	2474,88	2474,88	3005,9892	2,78	33,36	167,34	2.008,07	2.041,43	2.551,78
11.4.5	SINAPI C	86914	TORNEIRA CROMADA 1/2" OU 3/4" DE PAREDE, PADRÃO MÉDIO - FORNECIMENTO E INSTALAÇÃO	unid	3,00	4,66	5,37	5,37	13,98	16,11	16,11	135,62	135,62	135,62	406,86	406,86	406,86	420,84	422,97	422,97	513,7394	4,43	13,29	111,87	335,60	348,89	436,11
11.4.6	SINAPI C	86931	VASO SANITÁRIO SIFONADO COM CAIXA ACOPLADA LOUÇA BRANCA, INCLUSO ENGATE FLEXÍVEL EM PLÁSTICO BRANCO, 1/2 X 40CM - FORNECIMENTO E INSTALAÇÃO.	unid	9,00	31,83	36,65	36,65	286,47	329,85	329,85	453,07	453,07	453,07	4077,63	4077,63	4077,63	4364,1	4407,48	4407,48	5353,3252	30,23	272,08	373,72	3.363,47	3.635,55	4.544,44
11.4.7	SINAPI C	100858	MICTÓRIO SIFONADO LOUÇA BRANCA  PADRÃO MÉDIO  FORNECIMENTO E INSTALAÇÃO.	unid	2,00	30,93	35,6	35,6	61,86	71,2	71,2	603,16	603,17	603,17	1206,32	1206,34	1206,34	1268,18	1277,54	1277,54	1551,7001	29,37	58,73	497,53	995,06	1.053,79	1.317,24
11.4.8	SINAPI C	86943	LAVATÓRIO LOUÇA BRANCA SUSPENSO, 29,5 X 39CM OU EQUIVALENTE, PADRÃO POPULAR, INCLUSO SIFÃO FLEXÍVEL EM PVC, VÁLVULA E ENGATE FLEXÍVEL 30CM EM PLÁSTICO E TORNEIRA CROMADA DE MESA, PADRÃO POPULAR - FORNECIMENTO E INSTALAÇÃO.	unid	3,00	26,93	31,01	31,01	80,79	93,03	93,03	261,07	261,07	261,07	783,21	783,21	783,21	864	876,24	876,24	1064,2811	25,58	76,74	215,35	646,04	722,77	903,47
11.4.9	Próprio	CP023	DUCHA HIGIENICA PLASTICA COM REGISTRO METALICO 1/2 " - FORNECIMENTO E INSTALAÇÃO	unid	3,00	13,7	15,76	15,76	41,1	47,28	47,28	102,53	102,53	102,53	307,59	307,59	307,59	348,69	354,87	354,87	431,0251	13,00	39,00	84,57	253,72	292,72	365,90
11.4.10	SINAPI C	86874	TANQUE DE LOUÇA BRANCA SUSPENSO, 18L OU EQUIVALENTE - FORNECIMENTO E INSTALAÇÃO. AF_01/2020	UN	1,00	26,67	30,69	30,69	26,67	30,69	30,69	468,67	468,67	468,67	468,67	468,67	468,67	495,34	499,36	499,36	606,5227	25,31	25,31	386,59	386,59	411,90	514,88
11.4.11	Próprio	CP018	"LAVATÓRIO ESCULPIDO EM GRANITO CINZA POLIDO 55CM PARA SANITÁRIO - FORNECIMENTO E INSTALAÇÃO.	m	6,20	34,20	39,36	39,36	212,04	244,03	244,03	918,09	918,09	918,09	5692,16	5692,16	5692,16	5904,2	5936,19	5936,19	7210,0964	32,47	201,29	757,30	4.695,23	4.896,52	6.120,65
11.4.12	SINAPI C	102253	SUPORTE EM GRANITO CINZA POLIDO PARA LAVATÓRIO ESCULPIDO, ESP = 3CM, ASSENTADO COM ARGAMASSA COLANTE AC III-E.	m²	0,96	71,22	81,99	81,99	68,37	78,71	78,71	828,29	828,28	828,28	795,16	795,15	795,15	863,53	873,86	873,86	1061,3894	67,63	64,92	683,22	655,89	720,81	901,01
Total da subetapa 11.4					1027,43	1182,96	1182,96				17218,91	17218,92	17218,92	18246,34	18401,88	18401,88	22350,9225		975,78		14.203,19	15.178,96	18.973,70
Total da etapa 11					15852,02	18251,62	18251,62				36431,96	36427,49	36427,49	52283,98	54679,11	54679,11	66413,2447		15.054,98		30.047,57	45.102,56	56.378,20
12	IMPERMEABILIZAÇÃO E ISOLAÇÃO TÉRMICA E ACÚSTICA
12.1	Estruturas
12.1.1	SINAPI C	97087	CAMADA SEPARADORA PARA EXECUÇÃO DE PISO DE CONCRETO, EM LONA PLÁSTICA.	m²	391,81	0,41	0,47	0,47	160,64	184,15	184,15	3	3	3	1175,43	1175,43	1175,43	1336,07	1359,58	1359,58	1651,3467	0,39	151,90	2,47	969,56	1.121,46	1.401,83
12.1.2	SINAPI C	98557	IMPERMEABILIZAÇÃO DE SUPERFÍCIE COM EMULSÃO ASFÁLTICA, 2 DEMÃOS.	m²	232,43	12,29	14,17	14,17	2856,6	3293,57	3293,57	38,73	38,72	38,72	9002,12	8999,8	8999,8	11858,72	12293,37	12293,37	14931,5282	11,69	2.716,73	31,94	7.423,57	10.140,30	12.675,37
Total da subetapa 12.1					3017,24	3477,72	3477,72				10177,55	10175,23	10175,23	13194,79	13652,95	13652,95	16582,8749		2.868,63		8.393,13	11.261,76	14.077,20
12.2	Superfícies
12.2.1	SINAPI C	98555	IMPERMEABILIZAÇÃO DE SUPERFÍCIE COM ARGAMASSA POLIMÉRICA / MEMBRANA ACRÍLICA, 3 DEMÃOS	m²	111,90	17,31	19,93	19,93	1936,99	2230,17	2230,17	13,61	13,6	13,6	1522,96	1521,84	1521,84	3459,95	3752,01	3752,01	4557,1877	16,44	1.839,57	11,22	1.255,30	3.094,88	3.868,60
Total da subetapa 12.2					1936,99	2230,17	2230,17				1522,96	1521,84	1521,84	3459,95	3752,01	3752,01	4557,1877		1.839,57		1.255,30	3.094,88	3.868,60
Total da etapa 12					4954,23	5707,89	5707,89				11700,51	11697,07	11697,07	16654,74	17404,96	17404,96	21140,0626		4.708,20		9.648,43	14.356,64	17.945,80
13	INSTALAÇÕES DE COMBATE A INCÊNDIO
13.1	Extintores
13.1.1	SINAPI C	101908	EXTINTOR DE INCÊNDIO PORTÁTIL COM CARGA DE PQS DE 4 KG, CLASSE ABC - FORNECIMENTO E INSTALAÇÃO.	unid.	3,00	20,06	23,09	23,09	60,18	69,27	69,27	207,51	207,51	207,51	622,53	622,53	622,53	682,71	691,8	691,8	840,2603	19,05	57,14	171,17	513,50	570,64	713,30
13.1.2	SINAPI C	101906	EXTINTOR DE INCÊNDIO PORTÁTIL COM CARGA DE CO2 DE 4 KG, CLASSE BC - FORNECIMENTO E INSTALAÇÃO.	unid.	3,00	20,06	23,09	23,09	60,18	69,27	69,27	668,09	668,09	668,09	2004,27	2004,27	2004,27	2064,45	2073,54	2073,54	2518,5217	19,05	57,14	551,08	1.653,24	1.710,38	2.137,97
13.1.3	Próprio	CP067	PLACA DE SINALIZACAO DE SEGURANCA CONTRA INCENDIO, FOTOLUMINESCENTE, QUADRADA, *20 X 20* CM, EM PVC *2* MM ANTI-CHAMAS (SIMBOLOS, CORES E PICTOGRAMAS CONFORME NBR 16820) - FORNECIMENTO E INSTALAÇÃO.	unid.	6,00	2,14	2,47	2,47	12,84	14,82	14,82	25,14	25,14	25,14	150,84	150,84	150,84	163,68	165,66	165,66	201,2106	2,04	12,22	20,74	124,42	136,65	170,81
13.1.4	Próprio	CP066	PLACA DE SINALIZACAO DE SEGURANCA CONTRA INCENDIO, FOTOLUMINESCENTE, RETANGULAR, *40 X 40* CM, EM PVC *2* MM ANTI-CHAMAS (SIMBOLOS, CORES E PICTOGRAMAS CONFORME NBR 16820) - FORNECIMENTO E INSTALAÇÃO.	unid.	6,00	7,18	8,25	8,25	43,08	49,5	49,5	82,38	82,38	82,38	494,28	494,28	494,28	537,36	543,78	543,78	660,4752	6,81	40,83	67,95	407,71	448,54	560,68
Total da subetapa 13.1					176,28	202,86	202,86				3271,92	3271,92	3271,92	3448,2	3474,78	3474,78	4220,4678		167,33		2.698,87	2.866,20	3.582,76
13.4	Iluminação e sinalização de abandono de loca
13.4.1	SINAPI C	97599	LUMINÁRIA DE EMERGÊNCIA, COM 30 LÂMPADAS LED DE 2 W, SEM REATOR - FORNECIMENTO E INSTALAÇÃO. AF_02/2020	UN	15,00	6,55	7,55	7,55	98,25	113,25	113,25	13,26	13,25	13,25	198,9	198,75	198,75	297,15	312	312	378,9552	6,23	93,42	10,93	163,94	257,36	321,70
13.4.2	SINAPI C	91870	ELETRODUTO RÍGIDO ROSCÁVEL, PVC, DN 20 MM (1/2"), PARA CIRCUITOS TERMINAIS, INSTALADO EM PAREDE - FORNECIMENTO E INSTALAÇÃO. AF_03/2023	M	150,00	8,22	9,47	9,47	1233	1420,5	1420,5	5,17	5,16	5,16	775,5	774	774	2008,5	2194,5	2194,5	2665,4397	7,81	1.171,71	4,26	638,44	1.810,15	2.262,69
13.4.3	SINAPI C	104395	CONDULETE DE PVC, TIPO E, PARA ELETRODUTO DE PVC SOLDÁVEL DN 20 MM (1/2''), APARENTE - FORNECIMENTO E INSTALAÇÃO. AF_10/2022	UN	15,00	10,81	12,44	12,44	162,15	186,6	186,6	12,68	12,68	12,68	190,2	190,2	190,2	352,35	376,8	376,8	457,6613	10,26	153,92	10,46	156,89	310,81	388,51
13.4.4	SINAPI C	91992	TOMADA ALTA DE EMBUTIR (1 MÓDULO), 2P+T 10 A, INCLUINDO SUPORTE E PLACA - FORNECIMENTO E INSTALAÇÃO. AF_03/2023	UN	15,00	32,13	36,99	36,99	481,95	554,85	554,85	17,88	17,89	17,89	268,2	268,35	268,35	750,15	823,2	823,2	999,8587	30,51	457,67	14,76	221,35	679,02	848,78
13.4.5	SINAPI C	91926	CABO DE COBRE FLEXÍVEL ISOLADO, 2,5 MM², ANTI-CHAMA 450/750 V, PARA CIRCUITOS TERMINAIS - FORNECIMENTO E INSTALAÇÃO. AF_03/2023	M	450,00	1,45	1,67	1,67	652,5	751,5	751,5	3,36	3,36	3,36	1512	1512	1512	2164,5	2263,5	2263,5	2749,2471	1,38	619,88	2,77	1.247,19	1.867,07	2.333,84
13.4.6	SINAPI C	93653	DISJUNTOR MONOPOLAR TIPO DIN, CORRENTE NOMINAL DE 10A - FORNECIMENTO E INSTALAÇÃO. AF_10/2020	UN	1,00	1,75	2,02	2,02	1,75	2,02	2,02	9,55	9,54	9,54	9,55	9,54	9,54	11,3	11,56	11,56	14,0408	1,67	1,67	7,87	7,87	9,54	11,92
Total da subetapa 13.4					2629,6	3028,72	3028,72				2954,35	2952,84	2952,84	5583,95	5981,56	5981,56	7265,2028		2.498,27		2.435,68	4.933,94	6.167,43
13.5	Detecção e alarme de incêndio
13.5.1	Mercado	MER111	ACIONADOR ALARME ENDEREÇÁVEL	unid.	2,00	0	0	0	0	0	0	79	79	79	158	158	158	158	158	158	191,9068	0,00	0,00	65,17	130,33	130,33	162,91
13.5.2	Mercado	MER112	DETECTOR ALARME ENDEREÇÁVEL	unid.	2,00	0	0	0	0	0	0	155,08	155,08	155,08	310,16	310,16	310,16	310,16	310,16	310,16	376,7203	0,00	0,00	127,92	255,84	255,84	319,80
13.5.3	SINAPI C	98299	CABO ELETRÔNICO CATEGORIA 6A, INSTALADO EM EDIFICAÇÃO INSTITUCIONAL - FORNECIMENTO E INSTALAÇÃO. AF_11/2019	M	100,00	0,26	0,29	0,29	26	29	29	26,23	26,25	26,25	2623	2625	2625	2649	2654	2654	3223,5484	0,24	23,92	21,65	2.165,26	2.189,18	2.736,47
Total da subetapa 13.5					26	29	29				3091,16	3093,16	3093,16	3117,16	3122,16	3122,16	3792,1755		23,92		2.551,43	2.575,34	3.219,18
Total da etapa 13					2831,88	3260,58	3260,58				9317,43	9317,92	9317,92	12149,31	12578,5	12578,5	15277,8461		2.689,52		7.685,98	10.375,49	12.969,36
14	REVESTIMENTOS
14.1	Paredes
14.1.1	SINAPI C	87879	CHAPISCO APLICADO EM ALVENARIAS E ESTRUTURAS DE CONCRETO INTERNAS, COM COLHER DE PEDREIRO. ARGAMASSA TRAÇO 1:3 COM PREPARO EM BETONEIRA 400L	m²	973,54	2,48	2,86	2,86	2414,37	2784,31	2784,31	2,12	2,11	2,11	2063,89	2054,16	2054,16	4478,26	4838,47	4838,47	5876,8044	2,36	2.296,66	1,74	1.694,39	3.991,06	4.988,82
14.1.2	SINAPI C	87894	CHAPISCO APLICADO EM ALVENARIA (SEM PRESENÇA DE VÃOS) E ESTRUTURAS DE CONCRETO DE FACHADA, COM COLHER DE PEDREIRO. ARGAMASSA TRAÇO 1:3 COM PREPARO EM BETONEIRA 400L.	m²	438,40	4,6	5,29	5,29	2016,64	2319,14	2319,14	2,48	2,48	2,48	1087,23	1087,23	1087,23	3103,87	3406,37	3406,37	4137,3746	4,36	1.912,96	2,05	896,81	2.809,77	3.512,22
14.1.3	SINAPI C	87905	CHAPISCO APLICADO EM ALVENARIA (COM PRESENÇA DE VÃOS) E ESTRUTURAS DE CONCRETO DE FACHADA, COM COLHER DE PEDREIRO. ARGAMASSA TRAÇO 1:3 COM PREPARO EM BETONEIRA 400L.	m²	420,72	5,6	6,45	6,45	2356,03	2713,64	2713,64	2,65	2,65	2,65	1114,91	1114,91	1114,91	3470,94	3828,55	3828,55	4650,1593	5,32	2.238,37	2,19	919,64	3.158,02	3.947,52
14.1.4	SINAPI C	87529	MASSA ÚNICA, PARA RECEBIMENTO DE PINTURA, EM ARGAMASSA TRAÇO 1:2:8, PREPARO MECÂNICO COM BETONEIRA 400L, APLICADA MANUALMENTE EM FACES INTERNAS DE PAREDES, ESPESSURA DE 20MM, COM EXECUÇÃO DE TALISCAS.	m²	699,28	18,7	21,53	21,53	13076,44	15055,39	15055,39	17,96	17,95	17,95	12558,98	12551,99	12551,99	25635,42	27607,38	27607,38	33531,9201	17,76	12.418,57	14,81	10.353,62	22.772,20	28.465,25
14.1.5	SINAPI C	87549	EMBOÇO, PARA RECEBIMENTO DE CERÂMICA, EM ARGAMASSA TRAÇO 1:2:8, PREPARO MECÂNICO COM BETONEIRA 400L, APLICADO MANUALMENTE EM FACES INTERNAS DE PAREDES, PARA AMBIENTE COM ÁREA ENTRE 5M2 E 10M2, ESPESSURA DE 10MM, COM EXECUÇÃO DE TALISCAS.	m²	274,26	13,44	15,47	15,47	3686,05	4242,8	4242,8	11,72	11,72	11,72	3214,33	3214,33	3214,33	6900,38	7457,13	7457,13	9057,4294	12,76	3.499,71	9,67	2.651,37	6.151,08	7.688,85
14.1.6	SINAPI C	87775	EMBOÇO OU MASSA ÚNICA EM ARGAMASSA TRAÇO 1:2:8, PREPARO MECÂNICO COM BETONEIRA 400 L, APLICADA MANUALMENTE EM PANOS DE FACHADA COM PRESENÇA DE VÃOS, ESPESSURA DE 25 MM	m²	420,72	31,44	36,19	36,19	13227,44	15225,86	15225,86	23,59	23,59	23,59	9924,78	9924,78	9924,78	23152,22	25150,64	25150,64	30547,9693	29,85	12.559,19	19,46	8.186,55	20.745,74	25.932,17
14.1.7	SINAPI C	87792	EMBOÇO OU MASSA ÚNICA EM ARGAMASSA TRAÇO 1:2:8, PREPARO MECÂNICO COM BETONEIRA 400 L, APLICADA MANUALMENTE EM PANOS CEGOS DE FACHADA (SEM PRESENÇA DE VÃOS), ESPESSURA DE 25 MM	m²	438,40	19,98	23,01	23,01	8759,23	10087,58	10087,58	20,73	20,72	20,72	9088,03	9083,65	9083,65	17847,26	19171,23	19171,23	23285,3784	18,98	8.320,83	17,09	7.492,73	15.813,57	19.766,96
14.1.8	SINAPI C	87273	REVESTIMENTO CERÂMICO PARA PAREDES INTERNAS COM PLACAS TIPO ESMALTADA EXTRA DE DIMENSÕES 30X60 CM ACABAMENTO ACETINADO BRANO, APLICADAS NA ALTURA INTEIRA DAS PAREDES.	m²	274,26	22,33	25,72	25,72	6124,23	7053,97	7053,97	39,56	39,55	39,55	10849,73	10846,98	10846,98	16973,95	17900,95	17900,95	21742,4941	21,22	5.818,53	32,62	8.947,23	14.765,76	18.457,20
14.1.9	SINAPI C	101965	PEITORIL LINEAR EM GRANITO E=2CM, COM PINGADEIRA, ASSENTADO COM ARGAMASSA 1:6 COM ADITIVO.	m	12,00	21,78	25,09	25,09	261,36	301,08	301,08	141,4	141,38	141,38	1696,8	1696,56	1696,56	1958,16	1997,64	1997,64	2426,3335	20,70	248,35	116,62	1.399,42	1.647,77	2.059,71
Total da subetapa 14.1					51921,79	59783,77	59783,77				51598,68	51574,59	51574,59	103520,47	111358,36	111358,36	135255,863		49.313,17		42.541,76	91.854,96	114.818,70
14.2	Piso
14.2.1	SINAPI C	87630	CONTRAPISO EM ARGAMASSA TRAÇO 1:4 (CIMENTO E AREIA), PREPARO MECÂNICO COM BETONEIRA 400 L, APLICADO EM ÁREAS SECAS SOBRE LAJE, ADERIDO, ACABAMENTO NÃO REFORÇADO, ESPESSURA 3CM.	m²	330,05	12,74	14,67	14,67	4204,84	4841,83	4841,83	30,2	30,21	30,21	9967,51	9970,81	9970,81	14172,35	14812,64	14812,64	17991,4374	12,10	3.993,83	24,92	8.224,52	12.218,34	15.272,93
14.2.2	SINAPI C	87745	CONTRAPISO EM ARGAMASSA TRAÇO 1:4 (CIMENTO E AREIA), PREPARO MECÂNICO COM BETONEIRA 400 L, APLICADO EM ÁREAS MOLHADAS SOBRE LAJE, ADERIDO, ACABAMENTO NÃO REFORÇADO, ESPESSURA 3CM.	m²	61,76	23,19	26,69	26,69	1432,21	1648,37	1648,37	32,12	32,12	32,12	1983,73	1983,73	1983,73	3415,95	3632,11	3632,11	4411,5555	22,02	1.359,67	26,49	1.636,30	2.995,98	3.744,97
14.2.3	SINAPI C	87257	REVESTIMENTO CERÂMICO PARA PISO COM PLACAS TIPO ESMALTADA EXTRA DE DIMENSÕES 60X60 CM APLICADA EM AMBIENTES DE ÁREA MAIOR QUE 10 M2. AF_02/2023_PE	M2	119,08	9,35	10,78	10,78	1113,4	1283,68	1283,68	48,25	48,24	48,24	5745,61	5744,42	5744,42	6859,01	7028,1	7028,1	8536,3322	8,89	1.058,86	39,79	4.738,34	5.797,19	7.246,49
14.2.4	SINAPI I	10708	CARPETE DE POLIESTER EM MANTA PARA TRAFEGO COMERCIAL PESADO, E = 4 A 5 MM (INSTALADO)	M2	272,73	0	0	0	0	0	0	56,9	56,9	56,9	15518,34	15518,34	15518,34	15518,34	15518,34	15518,34	18848,5721	0,00	0,00	46,93	12.800,44	12.800,44	16.000,55
14.2.5	SINAPI C	98689	SOLEIRA EM GRANITO ESPESSURA 2,0 CM	m	4,80	14,55	16,74	16,74	69,84	80,35	80,35	100,92	100,92	100,92	484,42	484,42	484,42	554,26	564,77	564,77	685,9672	13,81	66,28	83,25	399,58	465,85	582,32
Total da subetapa 14.2					6820,29	7854,24	7854,24				33699,6	33701,71	33701,71	40519,89	41555,96	41555,96	50473,8644		6.478,64		27.799,18	34.277,81	42.847,26
14.3	Teto
14.3.1	SINAPI C	87882	CHAPISCO APLICADO NO TETO, COM ROLO PARA TEXTURA ACRÍLICA. ARGAMASSA TRAÇO 1:4 E EMULSÃO POLIMÉRICA (ADESIVO) COM PREPARO EM BETONEIRA 400L	m²	111,44	1,35	1,55	1,55	150,44	172,73	172,73	6,32	6,32	6,32	704,3	704,3	704,3	854,74	877,03	877,03	1065,244	1,28	142,48	5,21	580,95	723,43	904,29
14.3.2	SINAPI C	90408	MASSA ÚNICA, PARA RECEBIMENTO DE PINTURA, EM ARGAMASSA TRAÇO 1:2:8, PREPARO MECÂNICO COM BETONEIRA 400L, APLICADA MANUALMENTE EM TETO, ESPESSURA DE 10MM, COM EXECUÇÃO DE TALISCAS	m²	111,44	19,59	22,55	22,55	2.183,11	2.512,97	2.512,97	12,85	12,84	12,84	1432	1430,89	1430,89	3615,11	3943,86	3943,86	4790,2143	18,60	2.072,85	10,59	1.180,28	3.253,13	4.066,41
14.3.3	Próprio	CP017	"TABICA FECHADA, LISA, FORMATO Z, EM ACO GALVANIZADO NATURAL, LARGURA TOTAL NA HORIZONTAL *40* MM, PARA ESTRUTURA FORRO DRYWALL. FORNECIMENTO E INSTALAÇÃO	m	187,40	11,35	13,06	13,06	2.126,99	2.447,44	2.447,44	7,73	7,73	7,73	1448,6	1448,6	1448,6	3575,59	3896,05	3896,05	4732,1375	10,77	2.018,79	6,38	1.194,89	3.213,69	4.017,11
14.3.4	SINAPI C	96113	FORRO EM PLACAS DE GESSO, PARA AMBIENTES COMERCIAIS. AF_08/2023_PS	M2	398,31	26,68	30,71	30,71	10626,91	12232,1	12232,1	21,4	21,4	21,4	8523,83	8523,83	8523,83	19150,74	20755,93	20755,93	25210,1576	25,33	10.089,76	17,65	7.030,96	17.120,72	21.400,90
14.3.5	SINAPI C	88496	EMASSAMENTO COM MASSA LÁTEX, APLICAÇÃO EM TETO, DUAS DEMÃOS, LIXAMENTO MANUAL.	m²	398,31	22,24	25,6	25,6	8858,41	10196,74	10196,74	10,54	10,54	10,54	4198,19	4198,19	4198,19	13056,6	14394,92	14394,92	17484,074	21,12	8.410,88	8,69	3.462,92	11.873,78	14.842,23
Total da subetapa 14.3					23945,87	27561,98	27561,98				16306,93	16305,81	16305,81	40252,8	43867,8	43867,8	53281,8273		22.734,76		13.450,00	36.184,75	45.230,94
Total da etapa 14					82687,95	95200	95200				101605,22	101582,12	101582,12	184293,16	196782,11	196782,11	239011,5548		78.526,57		83.790,94	162.317,53	202.896,91
16	PINTURA
16.1	Parede
16.1.1	SINAPI C	88485	FUNDO SELADOR ACRÍLICO, APLICAÇÃO MANUAL EM PAREDE, UMA DEMÃO.	m²	699,28	2	2,32	2,32	1398,55	1622,32	1622,32	1,69	1,68	1,68	1181,77	1174,78	1174,78	2580,32	2797,1	2797,1	3397,3577	1,91	1.338,19	1,39	969,03	2.307,21	2.884,02
16.1.2	SINAPI C	88415	APLICAÇÃO MANUAL DE FUNDO SELADOR ACRÍLICO EM PAREDES EXTERNAS DE CASAS.	m²	859,12	1,52	1,76	1,76	1305,86	1512,05	1512,05	2,56	2,55	2,55	2199,35	2190,76	2190,76	3505,21	3702,81	3702,81	4497,4296	1,45	1.247,23	2,10	1.807,07	3.054,29	3.817,87
16.1.3	SINAPI C	88489	PINTURA LÁTEX ACRÍLICA PREMIUM, APLICAÇÃO MANUAL EM PAREDES, DUAS DEMÃOS.	m²	699,28	4,88	5,62	5,62	3412,46	3929,93	3929,93	7,16	7,15	7,15	5006,81	4999,82	4999,82	8419,27	8929,74	8929,74	10846,0643	4,64	3.241,64	5,90	4.124,15	7.365,78	9.207,22
16.1.4	SINAPI C	88423	APLICAÇÃO MANUAL DE PINTURA COM TINTA TEXTURIZADA ACRÍLICA EM PAREDES EXTERNAS DE CASAS, UMA COR.	m²	859,12	4,11	4,74	4,74	3530,98	4072,23	4072,23	15,17	15,16	15,16	13032,85	13024,26	13024,26	16563,83	17096,49	17096,49	20765,3943	3,91	3.359,02	12,50	10.743,18	14.102,19	17.627,74
Total da subetapa 16.1					9647,86	11136,52	11136,52				21420,78	21389,61	21389,61	31068,64	32526,14	32526,14	39506,2459		9.186,08		17.643,43	26.829,48	33.536,85
16.3	Teto
16.3.1	SINAPI C	88484	APLICAÇÃO DE FUNDO SELADOR ACRÍLICO EM TETO, UMA DEMÃO.	m²	509,75	2,79	3,2	3,2	1422,2	1631,2	1631,2	1,88	1,87	1,87	958,33	953,23	953,23	2380,53	2584,43	2584,43	3139,0517	2,64	1.345,51	1,54	786,28	2.131,79	2.664,74
16.3.2	SINAPI C	88488	PINTURA LÁTEX ACRÍLICA PREMIUM, APLICAÇÃO MANUAL EM TETO, DUAS DEMÃOS.	m²	509,75	6,81	7,84	7,84	3471,4	3996,44	3996,44	7,59	7,58	7,58	3869	3863,91	3863,91	7340,4	7860,35	7860,35	9547,175	6,47	3.296,50	6,25	3.187,18	6.483,68	8.104,60
Total da subetapa 16.3					4893,6	5627,64	5627,64				4827,33	4817,14	4817,14	9720,93	10444,78	10444,78	12686,2268		4.642,01		3.973,46	8.615,47	10.769,34
16.5	Madeira
16.5.1	SINAPI C	102197	PINTURA FUNDO NIVELADOR ALQUÍDICO BRANCO EM MADEIRA.	m²	95,76	6,8	7,82	7,82	651,17	748,84	748,84	21,85	21,86	21,86	2092,36	2093,31	2093,31	2743,52	2842,16	2842,16	3452,0836	6,45	617,69	18,03	1.726,68	2.344,38	2.930,47
16.5.2	SINAPI C	102219	PINTURA TINTA DE ACABAMENTO (PIGMENTADA) ESMALTE SINTÉTICO ACETINADO EM MADEIRA, 2 DEMÃOS.	m²	95,76	9,25	10,64	10,64	885,78	1018,89	1018,89	7,93	7,93	7,93	759,38	759,38	759,38	1645,16	1778,26	1778,26	2159,8785	8,78	840,44	6,54	626,38	1.466,82	1.833,52
Total da subetapa 16.5					1536,95	1767,73	1767,73				2851,73	2852,69	2852,69	4388,68	4620,42	4620,42	5611,9621		1.458,13		2.353,06	3.811,20	4.763,99
Total da etapa 16					16078,41	18531,89	18531,89				29099,85	29059,44	29059,44	45178,25	47591,33	47591,33	57804,4348		15.286,22		23.969,95	39.256,15	49.070,18
17	INSTALAÇÕES ESPECIAIS
17.1	Climatização
17.1.1	SINAPI C	97328	TUBO EM COBRE FLEXÍVEL, DN 3/8", COM ISOLAMENTO, INSTALADO EM RAMAL DE ALIMENTAÇÃO DE AR CONDICIONADO COM CONDENSADORA INDIVIDUAL  FORNECIMENTO E INSTALAÇÃO.	m	30,00	2,49	2,86	2,86	74,7	85,8	85,8	40,42	40,43	40,43	1212,6	1212,9	1212,9	1287,3	1298,7	1298,7	1577,401	2,36	70,77	33,35	1.000,47	1.071,24	1.339,06
17.1.2	SINAPI C	97330	TUBO EM COBRE FLEXÍVEL, DN 5/8", COM ISOLAMENTO, INSTALADO EM RAMAL DE ALIMENTAÇÃO DE AR CONDICIONADO COM CONDENSADORA INDIVIDUAL  FORNECIMENTO E INSTALAÇÃO.	m	30,00	2,79	3,21	3,21	83,7	96,3	96,3	64,48	64,5	64,5	1934,4	1935	1935	2018,1	2031,3	2031,3	2467,217	2,65	79,43	53,20	1.596,10	1.675,54	2.094,42
Total da subetapa 17.1					158,4	182,1	182,1				3147	3147,9	3147,9	3305,4	3330	3330	4044,618		150,20		2.596,57	2.746,78	3.433,48
17.3	SPDA
17.3.1	SINAPI C	104746	MINI CAPTOR PARA SPDA - FORNECIMENTO E INSTALAÇÃO. AF_08/2023	UN	27,00	9,57	11,03	11,03	258,39	297,81	297,81	17,85	17,84	17,84	481,95	481,68	481,68	740,34	779,49	779,49	946,7686	9,10	245,65	14,72	397,32	642,97	803,71
17.3.2	SINAPI C	96973	CORDOALHA DE COBRE NU 35 MM², NÃO ENTERRADA, COM ISOLADOR - FORNECIMENTO E INSTALAÇÃO.	m	338,80	22,88	26,34	26,34	7751,74	8923,99	8923,99	53,13	53,13	53,13	18000,44	18000,44	18000,44	25752,19	26924,44	26924,44	32702,42	21,73	7.361,03	43,82	14.847,83	22.208,87	27.761,08
17.3.3	SINAPI C	96977	CORDOALHA DE COBRE NU 50 MM², ENTERRADA - FORNECIMENTO E INSTALAÇÃO.	m	115,20	1,65	1,89	1,89	190,08	217,73	217,73	61,89	61,91	61,91	7129,73	7132,03	7132,03	7319,81	7349,76	7349,76	8927,0185	1,56	179,60	51,07	5.882,92	6.062,52	7.578,15
17.3.4	SINAPI C	104750	TERMINAL TIPO OLHAL METÁLICO, PARA CABOS DE 35 MM2 - FORNECIMENTO E INSTALAÇÃO.	unid.	18,00	9,38	10,8	10,8	168,84	194,4	194,4	7,6	7,6	7,6	136,8	136,8	136,8	305,64	331,2	331,2	402,2755	8,91	160,35	6,27	112,84	273,19	341,49
17.3.5	Próprio	CP085	EQUIPOTENCIALIZAÇÃO DE ELEMENTOS METÁLICOS COM FITA METÁLICA PERFURADA 18MM	m	5,00	23,52	27,08	27,08	117,6	135,4	135,4	16,3	16,3	16,3	81,5	81,5	81,5	199,1	216,9	216,9	263,4467	22,34	111,69	13,45	67,23	178,91	223,64
17.3.4	SINAPI C	104751	CONECTOR GRAMPO PARALELO METÁLICO, PARA SPDA, PARA CABOS DE 6 A 50 MM2 - FORNECIMENTO E INSTALAÇÃO. AF_08/2023	UN	18,00	9,36	10,78	10,78	168,48	194,04	194,04	14,05	14,05	14,05	252,9	252,9	252,9	421,38	446,94	446,94	542,8533	8,89	160,06	11,59	208,61	368,66	460,83
17.3.4	SINAPI C	96985	HASTE DE ATERRAMENTO, DIÂMETRO 5/8", COM 3 METROS - FORNECIMENTO E INSTALAÇÃO. AF_08/2023	UN	18,00	12,46	14,35	14,35	224,28	258,3	258,3	66,48	66,48	66,48	1196,64	1196,64	1196,64	1420,92	1454,94	1454,94	1767,1701	11,84	213,06	54,84	987,06	1.200,12	1.500,15
17.3.4	SINAPI C	98111	CAIXA DE INSPEÇÃO PARA ATERRAMENTO, CIRCULAR, EM POLIETILENO, DIÂMETRO INTERNO = 0,3 M. AF_12/2020	UN	18,00	6,7	7,71	7,71	120,6	138,78	138,78	45,47	45,48	45,48	818,46	818,64	818,64	939,06	957,42	957,42	1162,8823	6,36	114,47	37,51	675,26	789,74	987,17
17.3.6	Próprio	CP083	INSPEÇÃO DO SISTEMA DE PROTEÇÃO CONTRA DESCARGAS ATMOSFÉRICAS - INCLUINDO EMISSÃO DO LAUDO	unid.	1,00	2409,12	2773,44	2773,44	2409,12	2773,44	2773,44	116,73	116,73	116,73	116,73	116,73	116,73	2525,85	2890,17	2890,17	3510,4005	2.287,70	2.287,70	96,29	96,29	2.383,98	2.979,98
Total da subetapa 17.3					11409,13	13133,89	13133,89				28215,15	28217,37	28217,37	39624,29	41351,26	41351,26	50225,2355		10.833,61		23.275,36	34.108,96	42.636,20
17.4	Sanitários
17.4.1	Próprio	CP026	ALARME SANITÁRIO PCD - FORNECIMENTO E INSTALAÇÃO	unid.	3,00	29,78	34,29	34,29	89,34	102,87	102,87	244,84	244,84	244,84	734,52	734,52	734,52	823,86	837,39	837,39	1017,0939	28,28	84,85	201,96	605,88	690,73	863,41
Total da subetapa 17.4					89,34	102,87	102,87				734,52	734,52	734,52	823,86	837,39	837,39	1017,0939		84,85		605,88	690,73	863,41
Total da etapa 17					11656,87	13418,86	13418,86				32096,67	32099,79	32099,79	43753,55	45518,65	45518,65	55286,9474		11.068,66		26.477,81	37.546,47	46.933,09
19	EQUIPAMENTOS *
19.1	Climatização
19.1.1	SINAPI C	103260	AR CONDICIONADO SPLIT INVERTER, PISO TETO, 24000 BTU/H, QUENTE/FRIO - FORNECIMENTO E INSTALAÇÃO. AF_11/2021_PSE	UN	5,00	194,17	223,54	223,54	970,85	1117,7	1117,7	6645,86	6645,84	6645,84	33229,3	33229,2	33229,2	34200,15	34346,9	34346,9	39327,2005	186,55	932,77	5.546,23	27.731,15	28.663,91	33.384,86
19.1.2	SINAPI C	103247	AR CONDICIONADO SPLIT INVERTER, HI-WALL (PAREDE), 12000 BTU/H, CICLO FRIO - FORNECIMENTO E INSTALAÇÃO. AF_11/2021_PE	UN	1,00	114,03	131,28	131,28	114,03	131,28	131,28	2881,42	2881,41	2881,41	2881,42	2881,41	2881,41	2995,45	3012,69	3012,69	3449,5301	109,56	109,56	2.404,66	2.404,66	2.514,21	2.928,31
19.1.3	SINAPI C	100862	SUPORTE MÃO FRANCESA EM ACO, ABAS IGUAIS 40 CM, CAPACIDADE MINIMA 70 KG, BRANCO - FORNECIMENTO E INSTALAÇÃO.	unid.	24,00	14,55	16,74	16,74	349,2	401,76	401,76	24,12	24,12	24,12	578,88	578,88	578,88	928,08	980,64	980,64	1122,8328	13,97	335,29	20,13	483,10	818,38	953,17
Total da subetapa 19.1					1434,08	1650,74	1650,74				36689,6	36689,49	36689,49	38123,68	38340,23	38340,23	43899,5634		1.377,62		30.618,91	31.996,51	37.266,34
19.4	Sanitários
19.4.1	Próprio	CP052	ESPELHO CRISTAL E = 4 MM - FORNECIMENTO E INSTALAÇÃO	m²	5,94	13,78	15,87	15,87	81,85	94,27	94,27	384,64	384,64	384,64	2284,76	2284,76	2284,76	2366,61	2379,03	2379,03	2723,9887	13,24	78,67	321,00	1.906,73	1.985,40	2.312,39
19.4.2	Próprio	CP021	BARRA RETA DE APOIO LATERAL EM AÇO INOX POLIDO 40CM, FIXADA NA PAREDE - FORNECIMENTO E INSTALAÇÃO	unid	6,00	29,08	33,48	33,48	174,48	200,88	200,88	285,39	285,39	285,39	1712,34	1712,34	1712,34	1886,82	1913,22	1913,22	2190,6369	27,94	167,64	238,17	1.429,02	1.596,66	1.859,63
19.4.3	SINAPI C	100867	BARRA DE APOIO RETA, EM ACO INOX POLIDO, COMPRIMENTO 70 CM, FIXADA NA PAREDE - FORNECIMENTO E INSTALAÇÃO.	unid	3,00	29,07	33,47	33,47	87,21	100,41	100,41	290,7	290,69	290,69	872,1	872,07	872,07	959,31	972,48	972,48	1113,4896	27,93	83,80	242,59	727,78	811,57	945,24
19.4.4	SINAPI C	100868	BARRA DE APOIO RETA, EM ACO INOX POLIDO, COMPRIMENTO 80 CM, FIXADA NA PAREDE - FORNECIMENTO E INSTALAÇÃO.	unid	12,00	29,07	33,47	33,47	348,84	401,64	401,64	300,76	300,75	300,75	3609,12	3609	3609	3957,96	4010,64	4010,64	4592,1828	27,93	335,19	250,99	3.011,86	3.347,05	3.898,30
19.4.5	Próprio	CP058	PAPELEIRA PLASTICA TIPO DISPENSER PARA PAPEL HIGIENICO ROLAO, INCLUSO FIXAÇÃO	unid	9,00	9,68	11,15	11,15	87,12	100,35	100,35	54,13	54,13	54,13	487,17	487,17	487,17	574,29	587,52	587,52	672,7104	9,31	83,75	45,17	406,56	490,31	571,06
19.4.6	SINAPI C	95547	SABONETEIRA PLASTICA TIPO DISPENSER PARA SABONETE LIQUIDO COM RESERVATORIO 800 A 1500 ML, INCLUSO FIXAÇÃO	unid	11,00	9,67	11,15	11,15	106,37	122,65	122,65	51,39	51,38	51,38	565,29	565,18	565,18	671,66	687,83	687,83	787,5654	9,31	102,36	42,88	471,67	574,02	668,56
19.4.7	Próprio	CP059	TOALHEIRO PLASTICO TIPO DISPENSER PARA PAPEL TOALHA INTERFOLHADO, INCLUSO FIXAÇÃO	unid	11,00	9,68	11,15	11,15	106,48	122,65	122,65	54,13	54,13	54,13	595,43	595,43	595,43	701,91	718,08	718,08	822,2016	9,31	102,36	45,17	496,91	599,27	697,97
19.4.8	SINAPI C	100849	ASSENTO SANITÁRIO CONVENCIONAL - FORNECIMENTO E INSTALACAO.	unid.	9,00	4,68	5,41	5,41	42,12	48,69	48,69	40,53	40,52	40,52	364,77	364,68	364,68	406,89	413,37	413,37	473,3087	4,51	40,63	33,82	304,34	344,97	401,79
Total da subetapa 19.4					1034,47	1191,54	1191,54				10490,98	10490,63	10490,63	11525,45	11682,17	11682,17	13376,084		994,40		8.754,87	9.749,26	11.354,96
19.5	Outros
19.5.1	Mercado	MER125	POLTRONA DE AUDITÓRIO	unid.	196,00	0	0	0	0	0	0	1559,9	1559,9	1559,9	305740,4	305740,4	305740,4	305740,4	305740,4	305740,4	350072,758	0,00	0,00	1.301,80	255.153,06	255.153,06	297.176,76
Total da subetapa 19.5					0	0	0				305740,4	305740,4	305740,4	305740,4	305740,4	305740,4	350072,758		0,00		255.153,06	255.153,06	297.176,76
Total da etapa 19					2468,55	2842,28	2842,28				352920,98	352920,52	352920,52	355389,53	355762,8	355762,8	407348,4053		2.372,02		294.526,84	296.898,82	345.798,06
20	SERVIÇOS COMPLEMENTARES
20.1	SINAPI C	98504	PLANTIO DE GRAMA BATATAIS EM PLACAS. AF_05/2018	M2	0,00	12,57	14,47	14,47	71,8	82,65	82,65	3,28	3,28	3,28	18,74	18,74	18,74	90,54	101,39	101,39	124,8999	#DIV/0!	69,14	#DIV/0!	15,68	84,82	106,03
20.2	Próprio	CP061	MAPA TÁTIL EM AÇO INOX E PINTURA AUTOMOTIVA - FORNECIMENTO E INSTALAÇÃO	m²	0,42	10,03	11,54	11,54	4,21	4,85	4,85	942,09	942,09	942,09	395,68	395,68	395,68	399,89	400,52	400,52	486,4772	9,52	4,00	777,10	326,38	330,38	412,97
20.3	Próprio	CP027	SUPORTE DE PISO PARA MAPA TÁTIL INCLUINDO BASE/SÓCULO	unid.	1,00	67,35	77,55	77,55	67,35	77,55	77,55	265,46	265,45	265,45	265,46	265,45	265,45	332,81	343	343	416,6078	63,97	63,97	218,96	218,96	282,93	353,66
20.4	Próprio	CP051	PLACA DE IDENTIFICAÇÃO DOS AMBIENTES EM AÇO INOX E PINTURA AUTOMOTIVA - FORNECIMENTO E INSTALAÇÃO	unid.	19,00	3,58	4,12	4,12	68,02	78,28	78,28	135,9	135,9	135,9	2582,1	2582,1	2582,1	2650,12	2660,38	2660,38	3231,2975	3,40	64,57	112,10	2.129,87	2.194,44	2.743,05
20.5	SINAPI C	99804	LIMPEZA DE PISO CERÂMICO OU PORCELANATO UTILIZANDO DETERGENTE NEUTRO E ESCOVAÇÃO MANUAL.	m²	119,08	4,25	4,89	4,89	506,09	582,3	582,3	1,04	1,04	1,04	123,84	123,84	123,84	629,93	706,14	706,14	857,683	4,03	480,32	0,86	102,15	582,47	728,09
20.6	SINAPI C	99810	LIMPEZA DE SOLEIRA/PEITORIL EM GRANITO UTILIZANDO DETERGENTE NEUTRO E ESCOVAÇÃO MANUAL.	m²	3,36	5,82	6,7	6,7	19,56	22,51	22,51	1,41	1,41	1,41	4,74	4,74	4,74	24,29	27,25	27,25	33,0974	5,53	18,57	1,16	3,91	22,48	28,10
20.7	SINAPI C	99807	LIMPEZA DE REVESTIMENTO CERÂMICO EM PAREDE UTILIZANDO DETERGENTE NEUTRO E ESCOVAÇÃO MANUAL.	m²	274,26	1,27	1,46	1,46	348,31	400,42	400,42	0,34	0,34	0,34	93,25	93,25	93,25	441,56	493,67	493,67	599,6092	1,20	330,29	0,28	76,92	407,21	509,01
20.8	SINAPI C	99818	LIMPEZA DE BACIA SANITÁRIA, BIDÊ OU MICTÓRIO EM LOUÇA, INCLUSIVE METAIS CORRESPONDENTES.	unid.	11,00	2,11	2,43	2,43	23,21	26,73	26,73	3,56	3,56	3,56	39,16	39,16	39,16	62,37	65,89	65,89	80,03	2,00	22,05	2,94	32,30	54,35	67,94
20.9	SINAPI C	99819	LIMPEZA DE BANCADA DE PEDRA (MÁRMORE OU GRANITO).	m²	6,32	13,27	15,28	15,28	83,92	96,63	96,63	3,28	3,28	3,28	20,74	20,74	20,74	104,66	117,37	117,37	142,5618	12,61	79,71	2,71	17,11	96,82	121,02
20.10	SINAPI C	99821	LIMPEZA DE JANELA DE VIDRO COM CAIXILHO EM AÇO/ALUMÍNIO/PVC.	m²	21,20	1,58	1,82	1,82	33,5	38,58	38,58	1,52	1,52	1,52	32,22	32,22	32,22	65,72	70,81	70,81	86,0034	1,50	31,82	1,25	26,58	58,41	73,01
20.11	SINAPI C	99822	LIMPEZA DE PORTA DE MADEIRA.	m²	63,84	0,81	0,94	0,94	51,71	60,01	60,01	0,17	0,17	0,17	10,85	10,85	10,85	62,56	70,86	70,86	86,0695	0,78	49,50	0,14	8,95	58,45	73,06
20.12	SINAPI C	99824	LIMPEZA DE PORTA EM AÇO/ALUMÍNIO.	m²	7,56	1,59	1,84	1,84	12,02	13,91	13,91	0,94	0,93	0,93	7,11	7,03	7,03	19,13	20,94	20,94	25,4352	1,52	11,47	0,77	5,80	17,27	21,59
20.13	Próprio	CP010	MANUAL DE USO E CONSERVAÇÃO	unid.	1,00	133,16	153,29	153,29	133,16	153,29	153,29	67,55	67,55	67,55	67,55	67,55	67,55	200,71	220,84	220,84	268,2323	126,44	126,44	55,72	55,72	182,16	227,70
20.14	Mercado	MER135	FISCALIZAÇÃO E EMISSÃO DE HABITE-SE - PREFEITURA DE CAMPOS NOVOS - LEI 01/2002 ART 392	m²	530,56	0	0	0	0	0	0	3	3	3	1591,68	1591,68	1591,68	1591,68	1591,68	1591,68	1933,2545	0,00	0,00	2,47	1.312,91	1.312,91	1.641,14
20.15	Mercado	MER067	VISTORIA E EMISSÃO DE HABITE-SE DE CONSTRUÇÃO - CORPO DE BOMBEIROS MILITARES DE SANTA CATARINA - LEI 7.541/1988 TABELA VII CÓDIGO 2 - DECRETO 420/2023	m²	530,56	0,00	0,00	0,00	0,00	0,00	0,00	0,86	0,86	0,86	456,28	456,28	456,28	456,28	456,28	456,28	554,1996	0,00	0,00	0,71	376,37	376,37	470,46
20.16	Próprio	CP055	PLACA DE INAUGURACAO METALICA, *40* CM X *60* CM - FORNECIMENTO E INSTALAÇÃO	unid.	1,00	10,77	12,4	12,4	10,77	12,4	12,4	1212,73	1212,73	1212,73	1212,73	1212,73	1212,73	1223,5	1225,13	1225,13	1488,0429	10,23	10,23	1.000,33	1.000,33	1.010,56	1.263,20
Total da etapa 20					1433,62	1650,12	1650,12				6922,13	6922,04	6922,04	8355,75	8572,16	8572,16	10413,5011		1.362,08		5.709,94	7.072,02	8.840,02
TOTAL GERAL					297143,82	342189,99	342189,99				1092074,31	1092005,78	1092005,78	1389218,13	1434195,77	1434195,77	1717214,8413		282.287,01		904.168,28	1.186.455,32	1.457.743,68

## GARAGEM
ORÇAMENTO

Concorrência Eletrônica nº 90003/2025
Processo nº 23348.001399/2025-87

				OBRA:	Estágio 1 de implantação do Campus Campos Novos do IFC					LICITANTE:	CONSTRUTORA ECASA ENGENHARIA LTDA
				BLOCO:	Garagem e oficina					CNPJ:	00.707.897/0001-98
				LDI Obra:	25,00%					LDI Dif.:	16,47%	TELEFONE:	(41) 3209-0220
				ÁREA:	99,36m²					E-MAIL:	henrique@ecasa.eng.br
				LOCAL:	Avenida Nelson Luiz Parizotto, s/n, Boa Vista, Campos Novos, SC					RESP. TEC.:	ANTONIO CARLOS ALVES SAMPAIO
				DATA:	14/07/2025
					DESCONTO:	15,1100%

ETAPA	REFERÊNCIA		DESCRIÇÃO	UNID.	QUANTIDADE	MÃO DE OBRA					MATERIAL					TOTAL				MÃO DE OBRA		MATERIAL		TOTAL
	BANCO	CÓDIGO				CUSTO UNIT. DESONERADO	CUSTO UNIT. NÃO DESONERADO	CUSTO UNIT.	CUSTO TOTAL DESONERADO	CUSTO TOTAL NÃO DESONERADO	CUSTO TOTAL	CUSTO UNIT. DESONERADO	CUSTO UNIT. NÃO DESONERADO	CUSTO UNIT.	CUSTO TOTAL DESONERADO	CUSTO TOTAL NÃO DESONERADO	CUSTO TOTAL	S/LDI DESONERADO	S/LDI NÃO DESONERADO	S/LDI	C/LDI	CUSTO UNIT.	CUSTO TOTAL	CUSTO UNIT.	CUSTO TOTAL	S/LDI	C/LDI
3	MOVIMENTAÇÃO DE TERRA
3.1	Escavações
3.1.1	SINAPI C	96521	ESCAVAÇÃO MECANIZADA PARA GARAGEME COROAMENTO OU SAPATA COM RETROESCAVADEIRA (INCLUINDO ESCAVAÇÃO PARA COLOCAÇÃO DE FÔRMAS).	m²	23,40	12,35	14,23	14,23	288,99	332,98	332,98	28,18	28,17	28,17	659,41	659,18	659,18	948,4	992,16	992,16	1205,0775	11,74	274,66	23,24	543,73	818,39	1.022,99
3.1.2	SINAPI C	96525	ESCAVAÇÃO MECANIZADA PARA VIGA BALDRAME OU SAPATA CORRIDA COM MINI-ESCAVADEIRA (INCLUINDO ESCAVAÇÃO PARA COLOCAÇÃO DE FÔRMAS).	m²	17,70	16,31	18,77	18,77	288,74	332,29	332,29	39,64	39,65	39,65	701,76	701,94	701,94	990,5	1034,23	1034,23	1256,1761	15,49	274,09	32,71	579,00	853,09	1.066,37
3.1.3	SINAPI C	90099	ESCAVAÇÃO MECANIZADA DE VALAS PARA REDE HIDRÁULICA.	m³	1,50	4,98	5,74	5,74	7,47	8,61	8,61	9,81	9,81	9,81	14,72	14,72	14,72	22,19	23,33	23,33	28,3305	4,73	7,10	8,09	12,14	19,24	24,05
3.1.4	SINAPI C	90099	ESCAVAÇÃO MECANIZADA DE VALAS PARA REDE SANITÁRIA.	m³	0,75	4,98	5,74	5,74	3,74	4,31	4,31	9,81	9,81	9,81	7,36	7,36	7,36	11,09	11,66	11,66	14,1653	4,75	3,56	8,09	6,07	9,62	12,02
3.1.5	SINAPI C	90099	ESCAVAÇÃO MECANIZADA DE VALAS PARA REDE PLUVIAL.	m³	45,00	4,98	5,74	5,74	224,1	258,3	258,3	9,81	9,81	9,81	441,45	441,45	441,45	665,55	699,75	699,75	849,9164	4,73	213,06	8,09	364,13	577,20	721,49
3.1.6	SINAPI C	90099	ESCAVAÇÃO MECANIZADA DE VALAS PARA REDE ELÉTRICA.	m³	1,20	4,98	5,74	5,74	5,98	6,89	6,89	9,81	9,81	9,81	11,77	11,77	11,77	17,75	18,66	18,66	22,6644	4,73	5,68	8,09	9,71	15,39	19,24
3.1.7	SINAPI C	100576	REGULARIZAÇÃO E COMPACTAÇÃO DO TERRENO PARA O PISO	m²	13,88	0,63	0,74	0,74	8,74	10,27	10,27	1,43	1,42	1,42	19,85	19,71	19,71	28,59	29,98	29,98	36,4147	0,61	8,47	1,17	16,26	24,73	30,91
3.1.8	SINAPI C	100576	REGULARIZAÇÃO E COMPACTAÇÃO DO TERRENO PARA CALÇADA	m²	76,80	0,63	0,74	0,74	48,38	56,83	56,83	1,43	1,42	1,42	109,82	109,06	109,06	158,21	165,89	165,89	201,4876	0,61	46,88	1,17	89,96	136,83	171,04
Total da subetapa 3.1					876,14	1010,48	1010,48				1966,14	1965,18	1965,18	2842,28	2975,66	2975,66	3614,2325		833,50		1.621,00	2.454,50	3.068,12
3.2	Aterros e reaterros
3.2.1	SINAPI C	104740	REATERRO MECANIZADO DE VALA COM MINICARREGADEIRA, COM COMPACTADOR DE SOLOS DE PERCUSSÃO PARA BLOCOS DE COROAMENTO OU SAPATAS.	m³	21,78	11,25	12,94	12,94	245,03	281,83	281,83	16,62	16,62	16,62	361,98	361,98	361,98	607,01	643,82	643,82	781,9799	10,67	232,47	13,71	298,58	531,06	663,82
3.2.2	SINAPI C	104740	REATERRO MECANIZADO DE VALA COM MINICARREGADEIRA, COM COMPACTADOR DE SOLOS DE PERCUSSÃO PARA VIGAS BALDRAME.	m³	13,13	11,25	12,94	12,94	147,74	169,94	169,94	16,62	16,62	16,62	218,27	218,27	218,27	366,01	388,21	388,21	471,5145	10,68	140,17	13,71	180,04	320,21	400,27
3.2.3	SINAPI C	104740	REATERRO MECANIZADO DE VALA COM MINICARREGADEIRA, COM COMPACTADOR DE SOLOS DE PERCUSSÃO PARA REDE HIDRÁULICA.	m³	1,35	11,25	12,94	12,94	15,19	17,47	17,47	16,62	16,62	16,62	22,44	22,44	22,44	37,62	39,91	39,91	48,4698	10,67	14,41	13,71	18,51	32,92	41,15
3.2.4	SINAPI C	104740	REATERRO MECANIZADO DE VALA COM MINICARREGADEIRA, COM COMPACTADOR DE SOLOS DE PERCUSSÃO PARA REDE SANITÁRIA.	m³	0,68	11,25	12,94	12,94	7,59	8,73	8,73	16,62	16,62	16,62	11,22	11,22	11,22	18,81	19,95	19,95	24,2349	10,59	7,20	13,62	9,26	16,46	20,57
3.2.5	SINAPI C	104740	REATERRO MECANIZADO DE VALA COM MINICARREGADEIRA, COM COMPACTADOR DE SOLOS DE PERCUSSÃO PARA REDE PLUVIAL.	m³	40,50	11,25	12,94	12,94	455,63	524,07	524,07	16,62	16,62	16,62	673,11	673,11	673,11	1128,74	1197,18	1197,18	1454,0948	10,67	432,28	13,71	555,22	987,50	1.234,38
3.2.6	SINAPI C	104740	REATERRO MECANIZADO DE VALA COM MINICARREGADEIRA, COM COMPACTADOR DE SOLOS DE PERCUSSÃO PARA REDE ELÉTRICA.	m³	1,05	11,25	12,94	12,94	11,81	13,59	13,59	16,62	16,62	16,62	17,45	17,45	17,45	29,26	31,04	31,04	37,6988	10,68	11,21	13,70	14,39	25,60	32,00
Total da subetapa 3.2					882,99	1015,63	1015,63				1304,47	1304,47	1304,47	2187,45	2320,1	2320,1	2817,9927		837,74		1.076,00	1.913,76	2.392,19
Total da etapa 3					1759,13	2026,11	2026,11				3270,61	3269,64	3269,64	5029,74	5295,76	5295,76	6432,2252		1.671,24		2.697,00	4.368,25	5.460,32
4	INFRA-ESTRUTURA E FUNDAÇÕES
4.1	Estacas e blocos
4.1.1	SINAPI C	100324	LASTRO COM MATERIAL GRANULAR (PEDRA BRITADA N.1 E PEDRA BRITADA N.2), APLICADO SOBRE SOLO, ESPESSURA DE 5 CM.	m³	0,78	49,58	57,1	57,1	38,67	44,54	44,54	142,84	142,84	142,84	111,42	111,42	111,42	150,09	155,95	155,95	189,4208	47,10	36,74	117,83	91,91	128,64	160,80
4.1.2	SINAPI C	96532	FABRICAÇÃO, MONTAGEM E DESMONTAGEM DE FÔRMA PARA SAPATA, EM MADEIRA SERRADA, E=25 MM, 2 UTILIZAÇÕES. AF_01/2024	M2	5,20	103,2	118,77	118,77	536,64	617,6	617,6	68,01	68,01	68,01	353,65	353,65	353,65	890,29	971,26	971,26	1179,6875	97,97	509,43	56,10	291,71	801,15	1.001,44
4.1.3	SINAPI C	104918	ARMAÇÃO DE SAPATA UTILIZANDO AÇO CA-50 DE 8 MM - MONTAGEM.	kg	14,70	3,61	4,17	4,17	53,07	61,3	61,3	11,16	11,15	11,15	164,05	163,91	163,91	217,12	225,2	225,2	273,5328	3,44	50,56	9,20	135,21	185,76	232,20
4.1.4	SINAPI C	104919	ARMAÇÃO DE SAPATA UTILIZANDO AÇO CA-50 DE 10 MM - MONTAGEM.	kg	4,20	2,76	3,17	3,17	11,59	13,31	13,31	10,42	10,43	10,43	43,76	43,81	43,81	55,36	57,12	57,12	69,378	2,61	10,98	8,60	36,14	47,12	58,89
4.1.5	SINAPI C	104920	ARMAÇÃO DE SAPATA UTILIZANDO AÇO CA-50 DE 12,5 MM - MONTAGEM.	kg	21,00	2,12	2,45	2,45	44,52	51,45	51,45	9,05	9,06	9,06	190,05	190,26	190,26	234,57	241,71	241,71	293,581	2,02	42,44	7,47	156,94	199,38	249,22
4.1.6	SINAPI C	104921	ARMAÇÃO DE SAPATA UTILIZANDO AÇO CA-50 DE 16 MM - MONTAGEM.	kg	2,10	1,57	1,82	1,82	3,3	3,82	3,82	8,95	8,95	8,95	18,8	18,8	18,8	22,09	22,62	22,62	27,4706	1,50	3,15	7,39	15,51	18,66	23,32
4.1.7	SINAPI C	96558	CONCRETAGEM DE SAPATA, FCK 30 MPA, COM USO DE BOMBA - LANÇAMENTO, ADENSAMENTO E ACABAMENTO. AF_01/2024	M3	0,84	29,43	33,88	33,88	24,72	28,46	28,46	784,82	784,83	784,83	659,25	659,26	659,26	683,97	687,72	687,72	835,3003	27,95	23,48	647,37	543,79	567,27	709,09
Total da subetapa 4.1					712,51	820,49	820,49				1540,98	1541,09	1541,09	2253,49	2361,58	2361,58	2868,3709		676,78		1.271,21	1.947,97	2.434,96
4.2	Arranques e vigas baldrame
4.2.1	SINAPI C	100324	LASTRO COM MATERIAL GRANULAR (PEDRA BRITADA N.1 E PEDRA BRITADA N.2), APLICADO SOBRE SOLO, ESPESSURA DE 5 CM.	m³	1,62	49,58	57,1	57,1	80,32	92,5	92,5	142,84	142,84	142,84	231,4	231,4	231,4	311,72	323,9	323,9	393,4123	47,10	76,30	117,82	190,87	267,17	333,97
4.2.2	SINAPI C	96533	FABRICAÇÃO, MONTAGEM E DESMONTAGEM DE FÔRMA PARA VIGA BALDRAME, EM MADEIRA SERRADA, E=25 MM, 2 UTILIZAÇÕES. AF_01/2024	M2	49,18	41,98	48,32	48,32	2064,41	2376,18	2376,18	48,46	48,45	48,45	2383,07	2382,58	2382,58	4447,48	4758,76	4758,76	5779,9917	39,85	1.960,01	39,96	1.965,29	3.925,31	4.906,63
4.2.3	SINAPI C	104916	ARMAÇÃO DE VIGA BALDRAME UTILIZANDO AÇO CA-60 DE 5 MM - MONTAGEM.	kg	73,76	6,8	7,84	7,84	501,6	578,31	578,31	10,4	10,4	10,4	767,15	767,15	767,15	1268,74	1345,46	1345,46	1634,1901	6,47	477,02	8,58	632,79	1.109,81	1.387,26
4.2.4	SINAPI C	104917	ARMAÇÃO DE VIGA BALDRAME UTILIZANDO AÇO CA-50 DE 6,3 MM - MONTAGEM.	kg	29,51	4,95	5,69	5,69	146,05	167,89	167,89	10,99	11	11	324,27	324,56	324,56	470,32	492,45	492,45	598,1279	4,69	138,49	9,07	267,72	406,20	507,75
4.2.5	SINAPI C	104918	ARMAÇÃO DE VIGA BALDRAME UTILIZANDO AÇO CA-50 DE 8 MM - MONTAGEM.	kg	88,52	3,61	4,17	4,17	319,55	369,12	369,12	11,16	11,15	11,15	987,85	986,96	986,96	1307,39	1356,08	1356,08	1647,0916	3,44	304,47	9,20	814,10	1.118,57	1.398,22
4.2.6	SINAPI C	104919	ARMAÇÃO DE VIGA BALDRAME UTILIZANDO AÇO CA-50 DE 10 MM - MONTAGEM.	kg	88,52	2,76	3,17	3,17	244,31	280,6	280,6	10,42	10,43	10,43	922,35	923,23	923,23	1166,65	1203,83	1203,83	1462,1701	2,61	231,46	8,60	761,53	992,99	1.241,24
4.2.7	SINAPI C	104920	ARMAÇÃO DE VIGA BALDRAME UTILIZANDO AÇO CA-50 DE 12,5 MM - MONTAGEM.	kg	14,75	2,12	2,45	2,45	31,28	36,14	36,14	9,05	9,06	9,06	133,51	133,66	133,66	164,79	169,8	169,8	206,2448	2,02	29,81	7,47	110,25	140,06	175,08
4.2.8	SINAPI C	96557	CONCRETAGEM DE GARAGEME COROAMENTO OU VIGA BALDRAME, FCK 30 MPA, COM USO DE BOMBA - LANÇAMENTO, ADENSAMENTO E ACABAMENTO. AF_01/2024	M3	2,95	16,73	19,26	19,26	49,36	56,83	56,83	763,62	763,63	763,63	2253,11	2253,14	2253,14	2302,47	2309,96	2309,96	2805,6822	15,89	46,88	630,01	1.858,53	1.905,39	2.381,74
Total da subetapa 4.2					3436,87	3957,57	3957,57				8002,69	8002,67	8002,67	11439,56	11960,24	11960,24	14526,9107		3.264,44		6.601,08	9.865,52	12.331,89
Total da etapa 4					4149,38	4778,05	4778,05				9543,67	9543,76	9543,76	13693,05	14321,82	14321,82	17395,2817		3.941,22		7.872,29	11.813,48	14.766,85
5	SUPERESTRUTURA
5.1	Concreto
5.1.1	SINAPI C	92413	MONTAGEM E DESMONTAGEM DE FÔRMA DE PILARES RETANGULARES E ESTRUTURAS SIMILARES, PÉ-DIREITO SIMPLES, EM MADEIRA SERRADA, 4 UTILIZAÇÕES. AF_09/2020	M2	25,20	65,01	74,82	74,82	1638,25	1885,46	1885,46	37,6	37,6	37,6	947,52	947,52	947,52	2585,77	2832,98	2832,98	3440,9424	61,72	1.555,24	31,01	781,57	2.336,81	2.921,02
5.1.2	SINAPI C	92759	ARMAÇÃO DE PILAR DE ESTRUTURA CONVENCIONAL DE CONCRETO ARMADO UTILIZANDO AÇO CA-60 DE 5,0 MM - MONTAGEM.	kg	27,00	4,5	5,18	5,18	121,5	139,86	139,86	10,06	10,07	10,07	271,62	271,89	271,89	393,12	411,75	411,75	500,1116	4,27	115,36	8,31	224,27	339,64	424,54
5.1.3	SINAPI C	92760	ARMAÇÃO DE PILAR DE ESTRUTURA CONVENCIONAL DE CONCRETO ARMADO UTILIZANDO AÇO CA-50 DE 6,3 MM - MONTAGEM.	kg	5,40	2,99	3,45	3,45	16,15	18,63	18,63	10,73	10,72	10,72	57,94	57,89	57,89	74,09	76,52	76,52	92,9388	2,85	15,37	8,84	47,75	63,12	78,90
5.1.4	SINAPI C	92762	ARMAÇÃO DE PILAR DE ESTRUTURA CONVENCIONAL DE CONCRETO ARMADO UTILIZANDO AÇO CA-50 DE 10,0 MM - MONTAGEM.	kg	64,80	1,28	1,49	1,49	82,94	96,55	96,55	10,2	10,19	10,19	660,96	660,31	660,31	743,9	756,86	756,86	919,287	1,23	79,64	8,41	544,67	624,31	780,38
5.1.5	SINAPI C	92763	ARMAÇÃO DE PILAR DE ESTRUTURA CONVENCIONAL DE CONCRETO ARMADO UTILIZANDO AÇO CA-50 DE 12,5 MM - MONTAGEM.	kg	5,40	0,8	0,92	0,92	4,32	4,97	4,97	8,82	8,84	8,84	47,63	47,74	47,74	51,95	52,7	52,7	64,0143	0,76	4,10	7,29	39,38	43,47	54,34
5.1.6	SINAPI C	92764	ARMAÇÃO DE PILAR DE ESTRUTURA CONVENCIONAL DE CONCRETO ARMADO UTILIZANDO AÇO CA-50 DE 16,0 MM - MONTAGEM.	kg	5,40	0,56	0,65	0,65	3,02	3,51	3,51	8,77	8,77	8,77	47,36	47,36	47,36	50,38	50,87	50,87	61,7843	0,54	2,90	7,23	39,06	41,96	52,45
5.1.7	Próprio	CP047	CONCRETAGEM DE PILARES, FCK = 35 MPA, COM USO DE BOMBA - LANÇAMENTO, ADENSAMENTO E ACABAMENTO.	m³	1,08	34,03	39,19	39,19	36,75	42,33	42,33	709,29	709,29	709,29	766,03	766,03	766,03	802,79	808,36	808,36	981,8321	32,33	34,92	585,06	631,87	666,78	833,48
5.1.8	SINAPI C	92460	MONTAGEM E DESMONTAGEM DE FÔRMA DE VIGA, ESCORAMENTO METÁLICO, PÉ-DIREITO SIMPLES, EM CHAPA DE MADEIRA RESINADA, 6 UTILIZAÇÕES. AF_09/2020	M2	30,31	52,92	60,9	60,9	1604,11	1846	1846	104,23	104,26	104,26	3159,42	3160,33	3160,33	4763,53	5006,33	5006,33	6080,6883	50,24	1.522,69	86,01	2.606,83	4.129,52	5.161,90
5.1.9	SINAPI C	92759	ARMAÇÃO DE VIGA DE ESTRUTURA CONVENCIONAL DE CONCRETO ARMADO UTILIZANDO AÇO CA-60 DE 5,0 MM - MONTAGEM.	kg	173,66	4,5	5,18	5,18	781,49	899,58	899,58	10,06	10,07	10,07	1747,06	1748,8	1748,8	2528,55	2648,38	2648,38	3216,7175	4,27	742,03	8,31	1.442,51	2.184,54	2.730,67
5.1.10	SINAPI C	92760	ARMAÇÃO DE VIGA DE ESTRUTURA CONVENCIONAL DE CONCRETO ARMADO UTILIZANDO AÇO CA-50 DE 6,3 MM - MONTAGEM.	kg	69,47	2,99	3,45	3,45	207,7	239,66	239,66	10,73	10,72	10,72	745,37	744,67	744,67	953,07	984,33	984,33	1195,5642	2,85	197,69	8,84	614,25	811,93	1.014,91
5.1.11	SINAPI C	92761	ARMAÇÃO DE VIGA DE ESTRUTURA CONVENCIONAL DE CONCRETO ARMADO UTILIZANDO AÇO CA-50 DE 8,0 MM - MONTAGEM	kg	347,33	1,94	2,25	2,25	673,82	781,49	781,49	10,9	10,89	10,89	3785,88	3782,4	3782,4	4459,69	4563,89	4563,89	5543,3007	1,86	644,62	8,98	3.119,95	3.764,57	4.705,71
5.1.12	SINAPI C	92762	ARMAÇÃO DE VIGA DE ESTRUTURA CONVENCIONAL DE CONCRETO ARMADO UTILIZANDO AÇO CA-50 DE 10,0 MM - MONTAGEM.	kg	34,73	1,28	1,49	1,49	44,46	51,75	51,75	10,2	10,19	10,19	354,27	353,93	353,93	398,73	405,68	405,68	492,7378	1,23	42,69	8,41	291,94	334,63	418,29
5.1.13	SINAPI C	92763	ARMAÇÃO DE VIGA DE ESTRUTURA CONVENCIONAL DE CONCRETO ARMADO UTILIZANDO AÇO CA-50 DE 12,5 MM - MONTAGEM.	kg	69,47	0,8	0,92	0,92	55,57	63,91	63,91	8,82	8,84	8,84	612,69	614,08	614,08	668,26	677,98	677,98	823,4797	0,76	52,72	7,29	506,53	559,24	699,05
5.1.14	Próprio	CP048	CONCRETAGEM DE VIGAS, FCK=35 MPA, COM USO DE BOMBA - LANÇAMENTO, ADENSAMENTO E ACABAMENTO.	m³	6,95	52,45	60,4	60,4	364,35	419,57	419,57	712,35	712,35	712,35	4948,38	4948,38	4948,38	5312,73	5367,95	5367,95	6519,9172	49,80	346,09	587,30	4.081,72	4.427,81	5.534,76
5.1.15	SINAPI C	96622	LASTRO COM MATERIAL GRANULAR, APLICADO EM PISOS OU LAJES SOBRE SOLO, ESPESSURA DE *5 CM*.	m³	0,69	60,72	69,93	69,93	42,14	48,53	48,53	166,6	166,59	166,59	115,62	115,61	115,61	157,76	164,14	164,14	199,3704	58,01	40,03	138,20	95,36	135,40	169,25
5.1.16	SINAPI C	97088	ARMAÇÃO PARA EXECUÇÃO DE PISO DE CONCRETO SOBRE SOLO, COM USO DE TELA Q-92.	kg	20,82	1,28	1,47	1,47	26,65	30,61	30,61	15,76	15,77	15,77	328,12	328,33	328,33	354,77	358,94	358,94	435,9646	1,21	25,25	13,01	270,82	296,07	370,09
5.1.17	SINAPI C	101747	PISO EM CONCRETO 20 MPA PREPARO MECÂNICO, ESPESSURA 7CM.	m²	13,88	3,52	4,06	4,06	48,86	56,35	56,35	77,58	77,58	77,58	1076,81	1076,81	1076,81	1125,67	1133,16	1133,16	1376,34	3,35	46,48	63,99	888,22	934,70	1.168,38
Total da subetapa 5.1					5752,08	6628,76	6628,76				19672,68	19672,08	19672,08	25424,76	26300,83	26300,83	31944,9909		5.467,82		16.226,70	21.694,48	27.118,10
5.2	Metálica
5.2.1	SINAPI C	92610	FABRICAÇÃO E INSTALAÇÃO DE TESOURA INTEIRA EM AÇO, VÃO DE 7 M, PARA TELHA ONDULADA DE FIBROCIMENTO, METÁLICA, PLÁSTICA OU TERMOACÚSTICA, INCLUSO IÇAMENTO. AF_07/2019	UN	5,00	169,14	194,68	194,68	845,7	973,4	973,4	1049,69	1049,7	1049,7	5248,45	5248,5	5248,5	6094,15	6221,9	6221,9	7557,1197	160,58	802,92	865,85	4.329,27	5.132,19	6.415,24
5.2.2	SINAPI C	92580	TRAMA DE AÇO COMPOSTA POR TERÇAS PARA TELHADOS DE ATÉ 2 ÁGUAS PARA TELHA ONDULADA DE FIBROCIMENTO, METÁLICA, PLÁSTICA OU TERMOACÚSTICA, INCLUSO TRANSPORTE VERTICAL	m²	91,12	6,44	7,41	7,41	586,81	675,2	675,2	40,36	40,37	40,37	3677,6	3678,51	3678,51	4264,42	4353,71	4353,71	5288,0205	6,11	556,95	33,30	3.034,26	3.591,20	4.489,00
5.2.3	SINAPI C	100767	CORRENTE RÍGIDA COM CANTONEIRAS DE AÇO, ABAS IGUAIS, COM CONEXÕES PARAFUSADAS, INCLUSOS MÃO DE OBRA, TRANSPORTE E IÇAMENTO UTILIZANDO TALHA MANUAL, PARA EDIFÍCIOS DE ATÉ 2 PAVIMENTOS - FORNECIMENTO E INSTALAÇÃO.	kg	45,56	3,37	3,88	3,88	153,54	176,77	176,77	12,54	12,53	12,53	571,32	570,87	570,87	724,86	747,64	747,64	908,0831	3,20	145,81	10,34	470,89	616,70	770,87
Total da subetapa 5.2					1586,05	1825,37	1825,37				9497,38	9497,88	9497,88	11083,43	11323,25	11323,25	13753,2233		1.505,68		7.834,42	9.340,09	11.675,11
Total da etapa 5					7338,13	8454,13	8454,13				29170,05	29169,96	29169,96	36508,18	37624,09	37624,09	45698,2142		6.973,50		24.061,12	31.034,57	38.793,21
6	ALVENARIAS, VEDAÇÕES E DIVISÓRIAS
6.1	Alvenarias
6.1.1	SINAPI C	103326	ALVENARIA DE VEDAÇÃO DE BLOCOS CERÂMICOS FURADOS NA VERTICAL DE 19X19X39 CM (ESPESSURA 19 CM) E ARGAMASSA DE ASSENTAMENTO COM PREPARO EM BETONEIRA. AF_12/2021	M2	86,36	34,13	39,3	39,3	2947,47	3393,95	3393,95	66,36	66,36	66,36	5730,85	5730,85	5730,85	8678,32	9124,8	9124,8	11082,9792	32,42	2.799,53	54,74	4.727,14	7.526,67	9.408,34
6.1.2	SINAPI C	103324	ALVENARIA DE VEDAÇÃO DE BLOCOS CERÂMICOS FURADOS NA VERTICAL DE 14X19X39 CM (ESPESSURA 14 CM) E ARGAMASSA DE ASSENTAMENTO COM PREPARO EM BETONEIRA. AF_12/2021	M2	40,40	29,64	34,12	34,12	1197,46	1378,45	1378,45	55,6	55,61	55,61	2246,24	2246,64	2246,64	3443,7	3625,09	3625,09	4403,0367	28,14	1.137,03	45,87	1.853,16	2.990,19	3.737,74
6.1.3	SINAPI C	93187	VERGA MOLDADA IN LOCO EM CONCRETO COM ATÉ 1,5 M DE VÃO.	m	2,80	27,38	31,52	31,52	76,66	88,26	88,26	64,87	64,9	64,9	181,64	181,72	181,72	258,3	269,98	269,98	327,9128	26,00	72,80	53,53	149,89	222,69	278,37
6.1.4	SINAPI C	93197	CONTRAVERGA MOLDADA IN LOCO EM CONCRETO PARA VÃOS DE ATÉ 1,5 M DE COMPRIMENTO.	m	1,20	17,07	19,66	19,66	20,48	23,59	23,59	51,12	51,13	51,13	61,34	61,36	61,36	81,83	84,95	84,95	103,1778	16,22	19,46	42,18	50,61	70,07	87,59
6.1.5	SINAPI C	93197	CONTRAVERGA MOLDADA IN LOCO EM CONCRETO PARA VÃOS DE MAIS DE 1,5 M DE COMPRIMENTO.	m	2,80	17,07	19,66	19,66	47,8	55,05	55,05	51,12	51,13	51,13	143,14	143,16	143,16	190,93	198,21	198,21	240,7483	16,22	45,41	42,18	118,09	163,50	204,37
6.1.6	SINAPI C	93205	CINTA DE AMARRAÇÃO DE ALVENARIA MOLDADA IN LOCO EM CONCRETO.	m	40,40	19,68	22,66	22,66	795,07	915,46	915,46	51,78	51,77	51,77	2091,91	2091,51	2091,51	2886,98	3006,97	3006,97	3652,2682	18,69	755,13	42,70	1.725,20	2.480,33	3.100,41
6.1.7	SINAPI C	93202	FIXAÇÃO (ENCUNHAMENTO) DE ALVENARIA DE VEDAÇÃO COM TIJOLO MACIÇO.	m	31,40	16,08	18,52	18,52	504,91	581,53	581,53	13,04	13,04	13,04	409,46	409,46	409,46	914,37	990,98	990,98	1203,6492	15,28	479,68	10,76	337,75	817,42	1.021,78
Total da subetapa 6.1					5589,85	6436,28	6436,28				10864,57	10864,7	10864,7	16454,42	17300,98	17300,98	21013,7723		5.309,04		8.961,84	14.270,87	17.838,59
Total da etapa 6					5589,85	6436,28	6436,28				10864,57	10864,7	10864,7	16454,42	17300,98	17300,98	21013,7723		5.309,04		8.961,84	14.270,87	17.838,59
7	ESQUADRIAS
7.1	Madeira
7.1.1	SINAPI C	90843	KIT DE PORTA DE MADEIRA PARA PINTURA, SEMI-OCA (LEVE OU MÉDIA), PADRÃO MÉDIO, 80X210CM, ESPESSURA DE 3,5CM, ITENS INCLUSOS: DOBRADIÇAS, MONTAGEM E INSTALAÇÃO DO BATENTE, FECHADURA COM EXECUÇÃO DO FURO - FORNECIMENTO E INSTALAÇÃO.	unid.	2,00	257,87	296,97	296,97	515,74	593,94	593,94	861,98	861,93	861,93	1723,96	1723,86	1723,86	2239,7	2317,8	2317,8	2815,1999	244,96	489,92	710,97	1.421,94	1.911,86	2.389,82
Total da subetapa 7.1					515,74	593,94	593,94				1723,96	1723,86	1723,86	2239,7	2317,8	2317,8	2815,1999		489,92		1.421,94	1.911,86	2.389,82
7.2	Metálicas
7.2.1	SINAPI C	94589	CONTRAMARCO DE ALUMÍNIO PARA JANELAS, FIXAÇÃO COM ARGAMASSA - FORNECIMENTO E INSTALAÇÃO.	m	9,00	10,19	11,76	11,76	91,71	105,84	105,84	10,31	10,29	10,29	92,79	92,61	92,61	184,5	198,45	198,45	241,0374	9,70	87,30	8,49	76,39	163,69	204,62
7.2.2	Próprio	CP005	JANELA DE ALUMÍNIO TIPO BASCULANTE, COM VIDROS, BATENTE E FERRAGENS, ACABAMENTO BRANCO. EXCLUSIVE ALIZAR E CONTRAMARCO. FORNECIMENTO E INSTALAÇÃO	m²	0,42	56,45	65	65	23,71	27,3	27,3	456,53	456,53	456,53	191,74	191,74	191,74	215,45	219,04	219,04	266,0491	53,62	22,52	376,57	158,16	180,68	225,85
7.2.3	SINAPI C	94570	JANELA DE ALUMÍNIO DE CORRER COM 2 FOLHAS E BANDEIRA PARA VIDROS, COM VIDROS, BATENTE, ACABAMENTO BRANCO E FERRAGENS. EXCLUSIVE ALIZAR E CONTRAMARCO. FORNECIMENTO E INSTALAÇÃO.	m²	2,20	10,34	11,9	11,9	22,75	26,18	26,18	338,78	338,79	338,79	745,32	745,34	745,34	768,06	771,52	771,52	937,0858	9,81	21,59	279,45	614,80	636,39	795,49
Total da subetapa 7.2					138,17	159,32	159,32				1029,85	1029,69	1029,69	1168,02	1189,01	1189,01	1444,1723		131,41		849,35	980,77	1.225,96
Total da etapa 7					653,91	753,26	753,26				2753,81	2753,55	2753,55	3407,72	3506,81	3506,81	4259,3722		621,33		2.271,29	2.892,62	3.615,78
8	COBERTURA
8.1	SINAPI C	94213	TELHAMENTO COM TELHA DE AÇO/ALUMÍNIO E = 0,5 MM, COM ATÉ 2 ÁGUAS, INCLUSO IÇAMENTO. AF_07/2019	M2	83,15	3,93	4,53	4,53	326,78	376,67	376,67	67,34	67,34	67,34	5599,32	5599,32	5599,32	5926,1	5975,99	5975,99	7258,4381	3,74	310,70	55,55	4.618,65	4.929,35	6.161,69
8.2	Próprio	CP012	CUMEEIRA PARA TELHA DE AÇO GALVALUME TRAPEZOIDAL, INCLUSO ACESSÓRIOS DE FIXAÇÃO E IÇAMENTO	m	13,40	2,82	3,25	3,25	37,79	43,55	43,55	73,39	73,39	73,39	983,43	983,43	983,43	1021,21	1026,98	1026,98	1247,365	2,68	35,92	60,54	811,19	847,11	1.058,89
8.3	SINAPI C	100327	RUFO EXTERNO/INTERNO EM CHAPA DE AÇO GALVANIZADO NÚMERO 26, CORTE DE 33 CM, INCLUSO IÇAMENTO.	m	12,80	8,4	9,68	9,68	107,52	123,9	123,9	46,63	46,62	46,62	596,86	596,74	596,74	704,38	720,64	720,64	875,2893	7,98	102,20	38,46	492,23	594,43	743,03
8.4	SINAPI C	101979	CHAPIM (RUFO CAPA) EM AÇO GALVANIZADO, CORTE 33.	m	40,40	5,91	6,82	6,82	238,76	275,53	275,53	36,55	36,54	36,54	1476,62	1476,22	1476,22	1715,38	1751,74	1751,74	2127,6683	5,63	227,27	30,14	1.217,68	1.444,94	1.806,18
8.5	SINAPI C	94228	CALHA EM CHAPA DE AÇO GALVANIZADO NÚMERO 24, DESENVOLVIMENTO DE 50 CM, INCLUSO TRANSPORTE VERTICAL.	m	26,80	13,92	16,04	16,04	373,06	429,87	429,87	68,11	68,1	68,1	1825,35	1825,08	1825,08	2198,4	2254,95	2254,95	2738,8647	13,23	354,58	56,17	1.505,44	1.860,02	2.325,02
Total da etapa 8					1083,91	1249,52	1249,52				10481,58	10480,78	10480,78	11565,49	11730,3	11730,3	14247,6254		1.030,67		8.645,19	9.675,85	12.094,81
9	INSTALAÇÕES ELÉTRICAS
9.1	Alimentador de energia
9.1.1	SINAPI C	101897	DISJUNTOR TERMOMAGNÉTICO TRIPOLAR , CORRENTE NOMINAL DE 250A - FORNECIMENTO E INSTALAÇÃO. AF_10/2020	UN	1,00	66,46	76,52	76,52	66,46	76,52	76,52	889,16	889,16	889,16	889,16	889,16	889,16	955,62	965,68	965,68	1172,9149	63,12	63,12	733,43	733,43	796,55	995,69
9.1.2	SINAPI C	97668	ELETRODUTO FLEXÍVEL CORRUGADO, PEAD, DN 63 (2"), PARA REDE ENTERRADA DE DISTRIBUIÇÃO DE ENERGIA ELÉTRICA - FORNECIMENTO E INSTALAÇÃO.	m	15,40	4,74	5,46	5,46	73	84,08	84,08	6,82	6,82	6,82	105,03	105,03	105,03	178,02	189,11	189,11	229,6954	4,50	69,35	5,63	86,64	155,99	194,99
9.1.3	SINAPI C	97883	CAIXA ENTERRADA ELÉTRICA RETANGULAR, EM CONCRETO PRÉ-MOLDADO, FUNDO COM BRITA, DIMENSÕES INTERNAS: 0,6X0,6X0,5 M.	unid.	1,00	56,8	65,39	65,39	56,8	65,39	65,39	374,99	375,01	375,01	374,99	375,01	375,01	431,79	440,4	440,4	534,9098	53,94	53,94	309,33	309,33	363,27	454,08
9.1.4	SINAPI C	92982	CABO DE COBRE FLEXÍVEL ISOLADO, 16 MM², ANTI-CHAMA 0,6/1,0 KV, PARA DISTRIBUIÇÃO - FORNECIMENTO E INSTALAÇÃO. AF_10/2020	M	61,60	0,63	0,73	0,73	38,81	44,97	44,97	17,84	17,84	17,84	1098,94	1098,94	1098,94	1137,75	1143,91	1143,91	1389,3955	0,60	37,09	14,72	906,47	943,57	1.179,46
9.1.5	SINAPI C	96620	ENVELOPAMENTO CONCRETO SIMPLES	m³	0,96	246,32	283,62	283,62	237,08	272,98	272,98	528,67	528,67	528,67	508,84	508,84	508,84	745,93	781,83	781,83	949,6097	234,55	225,17	437,21	419,72	644,90	806,12
9.1.6	Próprio	CP037	FITA SUBTERRÂNEA ALERTA/ADVERTÊNCIA REDE ELÉTRICA ABAIXO 7,6CM - FORNECIMENTO E INSTALAÇÃO	m	15,40	1,28	1,48	1,48	19,71	22,79	22,79	1,36	1,36	1,36	20,94	20,94	20,94	40,66	43,74	43,74	53,1217	1,22	18,80	1,12	17,27	36,08	45,10
9.1.7	Próprio	CP088	MEDIDOR DE ENERGIA TRIFÁSICO 380V 150A - FORNECIMENTO E INSTALAÇÃO	unid.	1,00	66,47	76,53	76,53	66,47	76,53	76,53	433,13	433,13	433,13	433,13	433,13	433,13	499,6	509,66	509,66	619,033	63,13	63,13	357,27	357,27	420,40	525,50
9.1.8	SINAPI C	101946	QUADRO DE MEDIÇÃO GERAL DE ENERGIA PARA 1 MEDIDOR DE SOBREPOR - FORNECIMENTO E INSTALAÇÃO.	unid.	1,00	76,52	88,11	88,11	76,52	88,11	88,11	120,22	120,21	120,21	120,22	120,21	120,21	196,74	208,32	208,32	253,0255	72,68	72,68	99,16	99,16	171,83	214,79
Total da subetapa 9.1					634,85	731,38	731,38				3551,26	3551,27	3551,27	4186,11	4282,65	4282,65	5201,7056		603,28		2.929,29	3.532,58	4.415,73
9.2	Instalações elétricas de baixa tensão
9.2.1	SINAPI C	90458	QUEBRA EM ALVENARIA PARA INSTALAÇÃO DE QUADRO DISTRIBUIÇÃO GRANDE	unid.	1,00	37,03	42,63	42,63	37,03	42,63	42,63	5,27	5,27	5,27	5,27	5,27	5,27	42,3	47,9	47,9	58,1793	35,16	35,16	4,35	4,35	39,51	49,39
9.2.2	SINAPI C	104780	RASGO LINEAR MECANIZADO EM ALVENARIA, PARA ELETRODUTOS, DIÂMETROS MENORES OU IGUAIS A 40 MM.	m	16,90	5,01	5,77	5,77	84,65	97,49	97,49	0,7	0,69	0,69	11,83	11,66	11,66	96,48	109,15	109,15	132,5714	4,76	80,41	0,57	9,62	90,03	112,54
9.2.3	SINAPI C	90456	QUEBRA EM ALVENARIA PARA INSTALAÇÃO DE CAIXA DE TOMADA (4X4 OU 4X2).	unid.	11,00	5,74	6,59	6,59	63,14	72,49	72,49	0,76	0,76	0,76	8,36	8,36	8,36	71,5	80,85	80,85	98,2004	5,44	59,79	0,63	6,90	66,69	83,36
9.2.4	SINAPI C	91937	CAIXA OCTOGONAL 3" X 3", PVC, INSTALADA EM LAJE - FORNECIMENTO E INSTALAÇÃO. AF_03/2023	UN	12,00	11,2	12,88	12,88	134,4	154,56	154,56	6,48	6,49	6,49	77,76	77,88	77,88	212,16	232,44	232,44	282,3216	10,62	127,49	5,35	64,24	191,73	239,66
9.2.5	SINAPI C	91834	ELETRODUTO FLEXÍVEL CORRUGADO, PVC, DN 25 MM (3/4"), PARA CIRCUITOS TERMINAIS, INSTALADO EM FORRO - FORNECIMENTO E INSTALAÇÃO.	m	51,20	10,86	12,51	12,51	556,03	640,51	640,51	6,18	6,17	6,17	316,42	315,9	315,9	872,45	956,42	956,42	1161,6629	10,32	528,33	5,09	260,57	788,91	986,14
9.2.6	SINAPI C	91940	CAIXA RETANGULAR 4" X 2" MÉDIA (1,30 M DO PISO), PVC, INSTALADA EM PAREDE - FORNECIMENTO E INSTALAÇÃO.	unid.	11,00	14,81	17,05	17,05	162,91	187,55	187,55	5,45	5,44	5,44	59,95	59,84	59,84	222,86	247,39	247,39	300,4799	14,06	154,70	4,49	49,36	204,06	255,08
9.2.7	SINAPI C	91996	TOMADA MÉDIA DE EMBUTIR (1 MÓDULO), 2P+T 10 A, INCLUINDO SUPORTE E PLACA - FORNECIMENTO E INSTALAÇÃO.	unid.	4,00	22,38	25,77	25,77	89,52	103,08	103,08	16,3	16,3	16,3	65,2	65,2	65,2	154,72	168,28	168,28	204,3929	21,26	85,03	13,45	53,78	138,81	173,51
9.2.8	SINAPI C	91953	INTERRUPTOR SIMPLES (1 MÓDULO), 10A/250V, INCLUINDO SUPORTE E PLACA - FORNECIMENTO E INSTALAÇÃO. AF_03/2023	UN	1,00	18,12	20,86	20,86	18,12	20,86	20,86	14,6	14,61	14,61	14,6	14,61	14,61	32,72	35,47	35,47	43,0819	17,21	17,21	12,05	12,05	29,26	36,57
9.2.9	SINAPI C	91959	INTERRUPTOR SIMPLES (2 MÓDULOS), 10A/250V, INCLUINDO SUPORTE E PLACA - FORNECIMENTO E INSTALAÇÃO. AF_03/2023	UN	1,00	26,65	30,68	30,68	26,65	30,68	30,68	23,14	23,14	23,14	23,14	23,14	23,14	49,79	53,82	53,82	65,3698	25,31	25,31	19,09	19,09	44,39	55,49
9.2.10	SINAPI C	91997	TOMADA MÉDIA DE EMBUTIR (1 MÓDULO), 2P+T 20 A, INCLUINDO SUPORTE E PLACA - FORNECIMENTO E INSTALAÇÃO. AF_03/2023	UN	4,00	22,38	25,77	25,77	89,52	103,08	103,08	18,56	18,56	18,56	74,24	74,24	74,24	163,76	177,32	177,32	215,3729	21,26	85,03	15,31	61,24	146,26	182,83
9.2.11	SINAPI C	97596	SENSOR DE PRESENÇA SEM FOTOCÉLULA, FIXAÇÃO EM PAREDE - FORNECIMENTO E INSTALAÇÃO.	unid.	1,00	23,34	26,86	26,86	23,34	26,86	26,86	51,8	51,81	51,81	51,8	51,81	51,81	75,14	78,67	78,67	95,5526	22,16	22,16	42,74	42,74	64,89	81,11
9.2.12	SINAPI I	39804	QUADRO DE DISTRIBUICAO, EM PVC, DE EMBUTIR, COM BARRAMENTO TERRA / NEUTRO, PARA 6 DISJUNTORES NEMA OU 8 DISJUNTORES DIN	UN	1,00	0	0	0	0	0	0	114,4	114,4	114,4	114,4	114,4	114,4	114,4	114,4	138,9502	0,00	0,00	94,36	94,36	94,36	117,95
9.2.13	SINAPI C	104766	CHUMBAMENTO LINEAR EM ALVENARIA PARA ELETRODUTOS COM DIÂMETROS MENORES OU IGUAIS A 40 MM. AF_09/2023	M	16,90	13,77	15,85	15,85	232,66	267,8	267,8	4,6	4,59	4,59	77,72	77,55	77,55	310,38	345,35	345,35	419,4673	13,07	220,90	3,79	63,97	284,87	356,09
9.2.14	SINAPI C	91924	CABO DE COBRE FLEXÍVEL ISOLADO, 1,5 MM², ANTI-CHAMA 450/750 V, PARA CIRCUITOS TERMINAIS - FORNECIMENTO E INSTALAÇÃO. AF_03/2023	M	83,10	1,14	1,33	1,33	94,73	110,52	110,52	2,18	2,16	2,16	181,16	179,5	179,5	275,89	290,02	290,02	352,2571	1,10	91,16	1,78	148,06	239,22	299,03
9.2.15	SINAPI C	91926	CABO DE COBRE FLEXÍVEL ISOLADO, 2,5 MM², ANTI-CHAMA 450/750 V, PARA CIRCUITOS TERMINAIS - FORNECIMENTO E INSTALAÇÃO.	m	72,70	1,45	1,67	1,67	105,42	121,41	121,41	3,36	3,36	3,36	244,27	244,27	244,27	349,69	365,68	365,68	444,1561	1,38	100,15	2,77	201,49	301,64	377,04
9.2.16	SINAPI C	91927	CABO DE COBRE FLEXÍVEL ISOLADO, 2,5 MM², ANTI-CHAMA 0,6/1,0 KV, PARA CIRCUITOS TERMINAIS - FORNECIMENTO E INSTALAÇÃO. AF_03/2023	M	76,80	1,45	1,67	1,67	111,36	128,26	128,26	3,95	3,95	3,95	303,36	303,36	303,36	414,72	431,62	431,62	524,2408	1,38	105,80	3,26	250,23	356,02	445,03
9.2.17	SINAPI C	93653	DISJUNTOR MONOPOLAR TIPO DIN, CORRENTE NOMINAL DE 10A - FORNECIMENTO E INSTALAÇÃO. AF_10/2020	UN	2,00	1,75	2,02	2,02	3,5	4,04	4,04	9,55	9,54	9,54	19,1	19,08	19,08	22,6	23,12	23,12	28,0816	1,67	3,33	7,87	15,74	19,07	23,84
9.2.18	SINAPI C	93654	DISJUNTOR MONOPOLAR TIPO DIN, CORRENTE NOMINAL DE 16A - FORNECIMENTO E INSTALAÇÃO. AF_10/2020	UN	2,00	2,37	2,74	2,74	4,74	5,48	5,48	9,66	9,64	9,64	19,32	19,28	19,28	24,06	24,76	24,76	30,0735	2,26	4,52	7,95	15,90	20,42	25,53
9.2.19	SINAPI C	101895	DISJUNTOR TERMOMAGNÉTICO TRIPOLAR , CORRENTE NOMINAL DE 125A - FORNECIMENTO E INSTALAÇÃO. AF_10/2020	UN	1,00	66,46	76,52	76,52	66,46	76,52	76,52	343,3	343,3	343,3	343,3	343,3	343,3	409,76	419,82	419,82	509,9134	63,12	63,12	283,17	283,17	346,29	432,87
9.2.20	Próprio	CP057	DISPOSITIVO DR, 4 POLOS, SENSIBILIDADE DE 30 MA, CORRENTE DE 63 A, TIPO AC	unid.	1,00	18,3	21,07	21,07	18,3	21,07	21,07	167,22	167,22	167,22	167,22	167,22	167,22	185,52	188,29	188,29	228,697	17,38	17,38	137,93	137,93	155,31	194,14
9.2.21	Próprio	CP058	DISPOSITIVO DPS CLASSE II, 1 POLO, TENSAO MAXIMA DE 275 V, CORRENTE MAXIMA DE *45* KA (TIPO AC)	unid.	1,00	9,68	11,15	11,15	9,68	11,15	11,15	54,13	54,13	54,13	54,13	54,13	54,13	63,81	65,28	65,28	79,2891	9,20	9,20	44,65	44,65	53,85	67,31
Total da subetapa 9.2					1932,16	2226,04	2226,04				2232,54	2230	2230	4164,7	4456,04	4456,04	5412,3115		1.836,18		1.839,44	3.675,61	4.594,51
9.3	Acessórios elétricos
9.3.1	Próprio	CP104	LUMINÁRIA TIPO CALHA, DE SOBREPOR, COM 2 LÂMPADAS TUBULARES LED DE 18 W, SEM REATOR - FORNECIMENTO E INSTALAÇÃO.	unid.	12,00	16,21	18,66	18,66	194,52	223,92	223,92	88,09	88,09	88,09	1057,08	1057,08	1057,08	1251,6	1281	1281	1555,9026	15,39	184,70	72,66	871,94	1.056,64	1.320,81
Total da subetapa 9.3					194,52	223,92	223,92				1057,08	1057,08	1057,08	1251,6	1281	1281	1555,9026		184,70		871,94	1.056,64	1.320,81
Total da etapa 9					2761,53	3181,34	3181,34				6840,89	6838,35	6838,35	9602,41	10019,69	10019,69	12169,9198		2.624,16		5.640,67	8.264,84	10.331,04
10	INSTALAÇÕES DE REDE LÓGICA E TELEFONIA
10.1	Interligação
10.1.1	SINAPI C	101795	CAIXA ENTERRADA PARA INSTALAÇÕES TELEFÔNICAS TIPO R1, EM ALVENARIA COM BLOCOS DE CONCRETO, DIMENSÕES INTERNAS: 0,35X0,60X0,60 M, EXCLUINDO TAMPÃO.	unid	1,00	235,16	270,82	270,82	235,16	270,82	270,82	382,31	382,25	382,25	382,31	382,25	382,25	617,47	653,07	653,07	793,2188	223,39	223,39	315,30	315,30	538,69	673,36
10.1.2	SINAPI C	97668	ELETRODUTO FLEXÍVEL CORRUGADO, PEAD, DN 63 (2"), PARA REDE ENTERRADA DE DISTRIBUIÇÃO DE ENERGIA ELÉTRICA - FORNECIMENTO E INSTALAÇÃO.	m	50,00	4,74	5,46	5,46	237	273	273	6,82	6,82	6,82	341	341	341	578	614	614	745,7644	4,50	225,19	5,63	281,28	506,46	633,08
10.1.3	SINAPI C	96620	ENVELOPAMENTO CONCRETO SIMPLES	m³	1,00	246,32	283,62	283,62	246,32	283,62	283,62	528,67	528,67	528,67	528,67	528,67	528,67	774,99	812,29	812,29	986,6074	233,95	233,95	436,08	436,08	670,02	837,53
10.1.4	Próprio	CP041	FITA SUBTERRÂNEA ALERTA/ADVERTÊNCIA FIBRA ÓTICA ABAIXO 7,6CM - FORNECIMENTO E INSTALAÇÃO	m	25,00	1,28	1,48	1,48	32	37	37	1,71	1,71	1,71	42,75	42,75	42,75	74,75	79,75	79,75	96,8644	1,22	30,52	1,41	35,26	65,78	82,23
Total da subetapa 10.1					750,48	864,44	864,44				1294,73	1294,67	1294,67	2045,21	2159,11	2159,11	2622,455		713,05		1.067,92	1.780,96	2.226,20
10.2	Infraestrutura
10.2.1	SINAPI C	91863	ELETRODUTO RÍGIDO ROSCÁVEL, PVC, DN 25 MM (3/4"), PARA CIRCUITOS TERMINAIS, INSTALADO EM FORRO - FORNECIMENTO E INSTALAÇÃO. AF_03/2023	M	12,60	6,01	6,9	6,9	75,73	86,94	86,94	5,77	5,78	5,78	72,7	72,83	72,83	148,43	159,77	159,77	194,0542	5,69	71,71	4,77	60,07	131,79	164,73
10.2.2	SINAPI C	104395	CONDULETE DE PVC, TIPO E, PARA ELETRODUTO DE PVC SOLDÁVEL DN 20 MM (1/2''), APARENTE - FORNECIMENTO E INSTALAÇÃO.	unid.	2,00	10,81	12,44	12,44	21,62	24,88	24,88	12,68	12,68	12,68	25,36	25,36	25,36	46,98	50,24	50,24	61,0215	10,26	20,52	10,46	20,92	41,44	51,80
10.2.3	SINAPI C	98307	TOMADA DE REDE RJ45 - FORNECIMENTO E INSTALAÇÃO.	unid.	2,00	10,36	11,92	11,92	20,72	23,84	23,84	38,78	38,8	38,8	77,56	77,6	77,6	98,28	101,44	101,44	123,209	9,83	19,66	32,01	64,01	83,67	104,59
10.2.4	SINAPI C	98297	CABO ELETRÔNICO CATEGORIA 6, INSTALADO EM EDIFICAÇÃO INSTITUCIONAL - FORNECIMENTO E INSTALAÇÃO.	m	18,50	0,21	0,24	0,24	3,89	4,44	4,44	9,98	9,99	9,99	184,63	184,82	184,82	188,52	189,26	189,26	229,8691	0,20	3,66	8,24	152,45	156,11	195,14
Total da subetapa 10.2					121,95	140,1	140,1				360,25	360,6	360,6	482,2	500,7	500,7	608,1539		115,55		297,45	413,01	516,26
10.3	ATs
10.3.1	Próprio	CP042	RACK DE PAREDE 12U 19" - FORNECIMENTO E INSTALAÇÃO	unid.	1,00	18,51	21,32	21,32	18,51	21,32	21,32	623,75	623,75	623,75	623,75	623,75	623,75	642,26	645,07	645,07	783,502	17,59	17,59	514,51	514,51	532,09	665,11
10.3.2	Próprio	CP043	ORGANIZADOR DE CABOS 19" - FORNECIMENTO E INSTALAÇÃO	unid.	1,00	4,17	4,81	4,81	4,17	4,81	4,81	32,8	32,8	32,8	32,8	32,8	32,8	36,97	37,61	37,61	45,6811	3,97	3,97	27,06	27,06	31,02	38,78
Total da subetapa 10.3					22,68	26,13	26,13				656,55	656,55	656,55	679,23	682,68	682,68	829,1831		21,56		541,57	563,11	703,89
Total da etapa 10					895,11	1030,67	1030,67				2311,53	2311,82	2311,82	3206,64	3342,49	3342,49	4059,792		850,16		1.906,94	2.757,09	3.446,36
11	INSTALAÇÕES HIDRÁULICAS E SANITÁRIAS
11.1	Instalações hidráulicas
11.1.1	SINAPI C	104779	RASGO LINEAR MECANIZADO EM ALVENARIA, PARA RAMAIS/ DISTRIBUIÇÃO DE INSTALAÇÕES HIDRÁULICAS, DIÂMETROS MENORES OU IGUAIS A 40 MM.	m	5,72	5	5,75	5,75	28,62	32,91	32,91	0,66	0,66	0,66	3,78	3,78	3,78	32,4	36,69	36,69	44,5647	4,75	27,15	0,55	3,12	30,26	37,83
11.1.2	SINAPI C	100323	LASTRO COM MATERIAL GRANULAR (AREIA MÉDIA), APLICADO SOBRE SOLO, ESPESSURA DE *10 CM*.	m³	0,01	49,57	57,1	57,1	0,47	0,54	0,54	175,94	175,93	175,93	1,68	1,68	1,68	2,15	2,22	2,22	2,7002	45,00	0,45	139,00	1,39	1,83	2,29
11.1.3	SINAPI C	89383	ADAPTADOR CURTO COM BOLSA E ROSCA PARA REGISTRO, PVC, SOLDÁVEL, DN 25MM X 3/4 , INSTALADO EM RAMAL OU SUB-RAMAL DE ÁGUA - FORNECIMENTO E INSTALAÇÃO.	unid.	2,00	4,17	4,8	4,8	8,34	9,6	9,6	2,55	2,55	2,55	5,1	5,1	5,1	13,44	14,7	14,7	17,8546	3,96	7,92	2,11	4,21	12,13	15,16
11.1.4	SINAPI C	90373	JOELHO 90 GRAUS COM BUCHA DE LATÃO, PVC, SOLDÁVEL, DN 25MM, X 1/2 INSTALADO EM RAMAL OU SUB-RAMAL DE ÁGUA - FORNECIMENTO E INSTALAÇÃO. AF_06/2022	UN	1,00	5,77	6,64	6,64	5,77	6,64	6,64	7,06	7,06	7,06	7,06	7,06	7,06	12,83	13,7	13,7	16,64	5,48	5,48	5,82	5,82	11,30	14,13
11.1.5	SINAPI C	89358	JOELHO 90 GRAUS, PVC, SOLDÁVEL, DN 20MM, INSTALADO EM RAMAL OU SUB-RAMAL DE ÁGUA - FORNECIMENTO E INSTALAÇÃO.	unid.	1,00	5,78	6,66	6,66	5,78	6,66	6,66	2,34	2,33	2,33	2,34	2,33	2,33	8,12	8,99	8,99	10,9193	5,49	5,49	1,92	1,92	7,42	9,27
11.1.6	SINAPI C	89362	JOELHO 90 GRAUS, PVC, SOLDÁVEL, DN 25MM, INSTALADO EM RAMAL OU SUB-RAMAL DE ÁGUA - FORNECIMENTO E INSTALAÇÃO. AF_06/2022	UN	3,00	6,7	7,72	7,72	20,1	23,16	23,16	2,96	2,95	2,95	8,88	8,85	8,85	28,98	32,01	32,01	38,8793	6,37	19,10	2,43	7,30	26,40	33,00
11.1.7	SINAPI C	89987	REGISTRO DE GAVETA BRUTO, LATÃO, ROSCÁVEL, 3/4", COM ACABAMENTO E CANOPLA CROMADOS - FORNECIMENTO E INSTALAÇÃO.	unid.	1,00	9,7	11,17	11,17	9,7	11,17	11,17	83,66	83,65	83,65	83,66	83,65	83,65	93,36	94,82	94,82	115,1684	9,21	9,21	69,00	69,00	78,21	97,77
11.1.8	SINAPI C	89396	TÊ COM BUCHA DE LATÃO NA BOLSA CENTRAL, PVC, SOLDÁVEL, DN 25MM X 1/2 , INSTALADO EM RAMAL OU SUB-RAMAL DE ÁGUA - FORNECIMENTO E INSTALAÇÃO. AF_06/2022	UN	1,00	7,68	8,84	8,84	7,68	8,84	8,84	12,35	12,35	12,35	12,35	12,35	12,35	20,03	21,19	21,19	25,7374	7,29	7,29	10,19	10,19	17,48	21,85
11.1.9	SINAPI C	89394	TÊ COM BUCHA DE LATÃO NA BOLSA CENTRAL, PVC, SOLDÁVEL, DN 20MM X 1/2 , INSTALADO EM RAMAL OU SUB-RAMAL DE ÁGUA - FORNECIMENTO E INSTALAÇÃO. AF_06/2022	UN	1,00	7,06	8,14	8,14	7,06	8,14	8,14	11,17	11,16	11,16	11,17	11,16	11,16	18,23	19,3	19,3	23,4418	6,71	6,71	9,21	9,21	15,92	19,90
11.1.10	SINAPI C	89355	TUBO, PVC, SOLDÁVEL, DN 20MM, INSTALADO EM RAMAL OU SUB-RAMAL DE ÁGUA - FORNECIMENTO E INSTALAÇÃO.	m	3,21	14,43	16,61	16,61	46,32	53,32	53,32	6,06	6,05	6,05	19,45	19,42	19,42	65,77	72,74	72,74	88,3483	13,70	43,98	4,99	16,02	60,00	75,00
11.1.11	SINAPI C	89356	TUBO, PVC, SOLDÁVEL, DN 25MM, INSTALADO EM RAMAL OU SUB-RAMAL DE ÁGUA - FORNECIMENTO E INSTALAÇÃO.	m	3,15	16,73	19,26	19,26	52,7	60,67	60,67	6,9	6,9	6,9	21,74	21,74	21,74	74,43	82,4	82,4	100,0879	15,89	50,05	5,69	17,93	67,97	84,96
11.1.12	SINAPI C	90466	CHUMBAMENTO LINEAR EM ALVENARIA PARA RAMAIS/DISTRIBUIÇÃO DE INSTALAÇÕES HIDRÁULICAS COM DIÂMETROS MENORES OU IGUAIS A 40 MM.	m	5,72	11,58	13,34	13,34	66,28	76,36	76,36	4,29	4,28	4,28	24,56	24,5	24,5	90,84	100,86	100,86	122,5008	11,01	62,98	3,53	20,21	83,19	103,99
11.1.13	SINAPI C	94694	TÊ, PVC, SOLDÁVEL, DN 50 MM INSTALADO EM RESERVAÇÃO PREDIAL DE ÁGUA - FORNECIMENTO E INSTALAÇÃO. AF_04/2024	UN	8,00	8,19	9,44	9,44	65,52	75,52	75,52	15,11	15,09	15,09	120,88	120,72	120,72	186,4	196,24	196,24	238,3531	7,79	62,29	12,45	99,58	161,87	202,34
11.1.14	SINAPI C	103979	TUBO, PVC, SOLDÁVEL, DN 50MM, INSTALADO EM RAMAL DE DISTRIBUIÇÃO DE ÁGUA - FORNECIMENTO E INSTALAÇÃO. AF_06/2022	M	12,09	11,75	13,53	13,53	142,06	163,58	163,58	17,29	17,29	17,29	209,04	209,04	209,04	351,09	372,61	372,61	452,5767	11,16	134,93	14,26	172,43	307,35	384,19
11.1.15	SINAPI C	89503	CURVA 90 GRAUS, PVC, SOLDÁVEL, DN 50MM, INSTALADO EM PRUMADA DE ÁGUA - FORNECIMENTO E INSTALAÇÃO. AF_06/2022	UN	1,00	5,57	6,42	6,42	5,57	6,42	6,42	16,39	16,38	16,38	16,39	16,38	16,38	21,96	22,8	22,8	27,6929	5,30	5,30	13,51	13,51	18,81	23,51
11.1.16	SINAPI C	89434	LUVA SOLDÁVEL E COM ROSCA, PVC, SOLDÁVEL, DN 32MM X 1 , INSTALADO EM RAMAL DE DISTRIBUIÇÃO DE ÁGUA - FORNECIMENTO E INSTALAÇÃO. AF_06/2022	UN	2,00	4,36	5,02	5,02	8,72	10,04	10,04	6,44	6,45	6,45	12,88	12,9	12,9	21,6	22,94	22,94	27,8629	4,14	8,28	5,32	10,64	18,92	23,65
11.1.17	SINAPI C	94492	REGISTRO DE ESFERA, PVC, SOLDÁVEL, COM VOLANTE, DN 50 MM - FORNECIMENTO E INSTALAÇÃO. AF_08/2021	UN	1,00	4,95	5,71	5,71	4,95	5,71	5,71	61,45	61,44	61,44	61,45	61,44	61,44	66,4	67,15	67,15	81,5604	4,71	4,71	50,68	50,68	55,39	69,24
11.1.18	Próprio	CP033	HIDRÔMETRO DN 2", 30 M³/H - FORNECIMENTO E INSTALAÇÃO.	unid.	1,00	23,09	26,58	26,58	23,09	26,58	26,58	1833,6	1833,6	1833,6	1833,6	1833,6	1833,6	1856,69	1860,18	1860,18	2259,3746	21,92	21,92	1.512,46	1.512,46	1.534,39	1.917,98
11.1.19	Próprio	CP034	ABRIGO RELÓGIO HIDRÔMETRO CAIXA PVA EMBUTIR PAREDE - FORNECIMENTO E INSTALAÇÃO	unid.	1,00	63,71	73,35	73,35	63,71	73,35	73,35	195,8	195,8	195,8	195,8	195,8	195,8	259,51	269,15	269,15	326,9096	60,50	60,50	161,51	161,51	222,01	277,51
Total da subetapa 11.1					572,44	659,21	659,21				2651,8	2651,49	2651,49	3224,24	3310,7	3310,7	4021,1729		543,74		2.187,13	2.730,86	3.413,57
11.2	Instalações sanitárias
11.2.1	SINAPI C	104781	RASGO LINEAR MECANIZADO EM ALVENARIA, PARA RAMAIS/ DISTRIBUIÇÃO DE INSTALAÇÕES HIDRÁULICAS, DIÂMETROS MAIORES QUE 40 MM E MENORES OU IGUAIS A 75 MM.	m	17,09	5,79	6,66	6,66	98,96	113,83	113,83	0,75	0,75	0,75	12,82	12,82	12,82	111,78	126,64	126,64	153,8222	5,49	93,90	0,62	10,58	104,46	130,58
11.2.2	SINAPI C	100323	LASTRO COM MATERIAL GRANULAR (AREIA MÉDIA), APLICADO SOBRE SOLO, ESPESSURA DE *10 CM*.	m³	0,09	49,57	57,1	57,1	4,66	5,37	5,37	175,94	175,93	175,93	16,54	16,54	16,54	21,2	21,9	21,9	26,6057	49,22	4,43	151,67	13,65	18,07	22,59
11.2.3	SINAPI C	97907	CAIXA ENTERRADA HIDRÁULICA RETANGULAR, EM ALVENARIA COM BLOCOS DE CONCRETO, DIMENSÕES INTERNAS: 0,8X0,8X0,6 M PARA REDE DE ESGOTO.	unid.	2,00	300,18	345,67	345,67	600,36	691,34	691,34	364,89	364,82	364,82	729,78	729,64	729,64	1330,14	1420,98	1420,98	1725,9223	285,13	570,26	300,93	601,85	1.172,11	1.465,14
11.2.4	SINAPI C	89707	CAIXA SIFONADA, PVC, DN 100 X 100 X 50 MM, JUNTA ELÁSTICA, FORNECIDA E INSTALADA EM RAMAL DE DESCARGA OU EM RAMAL DE ESGOTO SANITÁRIO. AF_08/2022	UN	1,00	17,51	20,16	20,16	17,51	20,16	20,16	31,7	31,69	31,69	31,7	31,69	31,69	49,21	51,85	51,85	62,977	16,63	16,63	26,14	26,14	42,77	53,46
11.2.5	SINAPI C	89728	CURVA CURTA 90 GRAUS, PVC, SERIE NORMAL, ESGOTO PREDIAL, DN 40 MM, JUNTA SOLDÁVEL, FORNECIDO E INSTALADO EM RAMAL DE DESCARGA OU RAMAL DE ESGOTO SANITÁRIO.	unid.	1,00	5,57	6,42	6,42	5,57	6,42	6,42	7,4	7,4	7,4	7,4	7,4	7,4	12,97	13,82	13,82	16,7858	5,30	5,30	6,10	6,10	11,40	14,25
11.2.6	SINAPI C	89748	CURVA CURTA 90 GRAUS, PVC, SERIE NORMAL, ESGOTO PREDIAL, DN 100 MM, JUNTA ELÁSTICA, FORNECIDO E INSTALADO EM RAMAL DE DESCARGA OU RAMAL DE ESGOTO SANITÁRIO. AF_08/2022	UN	1,00	8,45	9,73	9,73	8,45	9,73	9,73	31,3	31,3	31,3	31,3	31,3	31,3	39,75	41,03	41,03	49,835	8,03	8,03	25,82	25,82	33,84	42,30
11.2.7	SINAPI C	89746	JOELHO 45 GRAUS, PVC, SERIE NORMAL, ESGOTO PREDIAL, DN 100 MM, JUNTA ELÁSTICA, FORNECIDO E INSTALADO EM RAMAL DE DESCARGA OU RAMAL DE ESGOTO SANITÁRIO.	unid.	1,00	8,46	9,74	9,74	8,46	9,74	9,74	18,49	18,49	18,49	18,49	18,49	18,49	26,95	28,23	28,23	34,2882	8,03	8,03	15,25	15,25	23,29	29,11
11.2.8	SINAPI C	89724	JOELHO 90 GRAUS, PVC, SERIE NORMAL, ESGOTO PREDIAL, DN 40 MM, JUNTA SOLDÁVEL, FORNECIDO E INSTALADO EM RAMAL DE DESCARGA OU RAMAL DE ESGOTO SANITÁRIO.	unid.	1,00	5,59	6,44	6,44	5,59	6,44	6,44	4,75	4,75	4,75	4,75	4,75	4,75	10,34	11,19	11,19	13,5914	5,31	5,31	3,92	3,92	9,23	11,54
11.2.9	SINAPI C	89732	JOELHO 45 GRAUS, PVC, SERIE NORMAL, ESGOTO PREDIAL, DN 50 MM, JUNTA ELÁSTICA, FORNECIDO E INSTALADO EM RAMAL DE DESCARGA OU RAMAL DE ESGOTO SANITÁRIO.	unid.	3,00	6,06	6,98	6,98	18,18	20,94	20,94	8,91	8,91	8,91	26,73	26,73	26,73	44,91	47,67	47,67	57,9	5,76	17,27	7,35	22,05	39,32	49,15
11.2.10	SINAPI C	89731	JOELHO 90 GRAUS, PVC, SERIE NORMAL, ESGOTO PREDIAL, DN 50 MM, JUNTA ELÁSTICA, FORNECIDO E INSTALADO EM RAMAL DE DESCARGA OU RAMAL DE ESGOTO SANITÁRIO.	unid.	2,00	6,06	6,98	6,98	12,12	13,96	13,96	8,25	8,25	8,25	16,5	16,5	16,5	28,62	30,46	30,46	36,9967	5,76	11,52	6,81	13,61	25,13	31,41
11.2.11	SINAPI C	104345	JUNÇÃO DE REDUÇÃO INVERTIDA, PVC, SÉRIE NORMAL, ESGOTO PREDIAL, DN 100 X 50 MM, JUNTA ELÁSTICA, FORNECIDO E INSTALADO EM RAMAL DE DESCARGA OU RAMAL DE ESGOTO SANITÁRIO.	unid.	1,00	10,2	11,74	11,74	10,2	11,74	11,74	30,04	30,04	30,04	30,04	30,04	30,04	40,24	41,78	41,78	50,746	9,68	9,68	24,78	24,78	34,46	43,08
11.2.12	SINAPI C	89711	TUBO PVC, SERIE NORMAL, ESGOTO PREDIAL, DN 40 MM, FORNECIDO E INSTALADO EM RAMAL DE DESCARGA OU RAMAL DE ESGOTO SANITÁRIO.	m	1,63	12,87	14,82	14,82	20,98	24,16	24,16	8,23	8,23	8,23	13,41	13,41	13,41	34,39	37,57	37,57	45,6343	12,23	19,93	6,79	11,06	30,99	38,74
11.2.13	SINAPI C	89712	TUBO PVC, SERIE NORMAL, ESGOTO PREDIAL, DN 50 MM, FORNECIDO E INSTALADO EM RAMAL DE DESCARGA OU RAMAL DE ESGOTO SANITÁRIO.	m	3,05	14	16,12	16,12	42,7	49,17	49,17	12,41	12,41	12,41	37,85	37,85	37,85	80,55	87,02	87,02	105,6902	13,30	40,56	10,24	31,22	71,78	89,72
11.2.14	SINAPI C	89714	TUBO PVC, SERIE NORMAL, ESGOTO PREDIAL, DN 100 MM, FORNECIDO E INSTALADO EM RAMAL DE DESCARGA OU RAMAL DE ESGOTO SANITÁRIO.	m	12,20	19,55	22,5	22,5	238,51	274,5	274,5	17,24	17,24	17,24	210,33	210,33	210,33	448,84	484,83	484,83	588,8721	18,56	226,42	14,22	173,49	399,91	499,89
11.2.15	SINAPI C	89806	JOELHO 45 GRAUS, PVC, SERIE NORMAL, ESGOTO PREDIAL, DN 75 MM, JUNTA ELÁSTICA, FORNECIDO E INSTALADO EM PRUMADA DE ESGOTO SANITÁRIO OU VENTILAÇÃO. AF_08/2022	UN	1,00	5,51	6,35	6,35	5,51	6,35	6,35	14,79	14,79	14,79	14,79	14,79	14,79	20,3	21,14	21,14	25,6766	5,24	5,24	12,20	12,20	17,44	21,80
11.2.16	SINAPI C	89731	JOELHO 90 GRAUS, PVC, SERIE NORMAL, ESGOTO PREDIAL, DN 50 MM, JUNTA ELÁSTICA, FORNECIDO E INSTALADO EM RAMAL DE DESCARGA OU RAMAL DE ESGOTO SANITÁRIO. AF_08/2022	UN	2,00	6,06	6,98	6,98	12,12	13,96	13,96	8,25	8,25	8,25	16,5	16,5	16,5	28,62	30,46	30,46	36,9967	5,76	11,52	6,81	13,61	25,13	31,41
11.2.17	SINAPI C	104343	JUNÇÃO DE REDUÇÃO INVERTIDA, PVC, SÉRIE NORMAL, ESGOTO PREDIAL, DN 75 X 50 MM, JUNTA ELÁSTICA, FORNECIDO E INSTALADO EM RAMAL DE DESCARGA OU RAMAL DE ESGOTO SANITÁRIO. AF_08/2022	UN	2,00	9,14	10,52	10,52	18,28	21,04	21,04	22,79	22,8	22,8	45,58	45,6	45,6	63,86	66,64	66,64	80,9409	8,68	17,36	18,81	37,61	54,97	68,71
11.2.18	SINAPI C	89825	TE, PVC, SERIE NORMAL, ESGOTO PREDIAL, DN 50 X 50 MM, JUNTA ELÁSTICA, FORNECIDO E INSTALADO EM PRUMADA DE ESGOTO SANITÁRIO OU VENTILAÇÃO. AF_08/2022	UN	1,00	1,99	2,29	2,29	1,99	2,29	2,29	13,96	13,96	13,96	13,96	13,96	13,96	15,95	16,25	16,25	19,7373	1,89	1,89	11,52	11,52	13,40	16,75
11.2.19	SINAPI C	89798	TUBO PVC, SERIE NORMAL, ESGOTO PREDIAL, DN 50 MM, FORNECIDO E INSTALADO EM PRUMADA DE ESGOTO SANITÁRIO OU VENTILAÇÃO. AF_08/2022	M	2,11	1,8	2,08	2,08	3,8	4,39	4,39	10,59	10,58	10,58	22,34	22,32	22,32	26,14	26,71	26,71	32,4451	1,72	3,62	8,73	18,41	22,03	27,54
11.2.20	SINAPI C	104348	TERMINAL DE VENTILAÇÃO, PVC, SÉRIE NORMAL, ESGOTO PREDIAL, DN 50 MM, JUNTA SOLDÁVEL, FORNECIDO E INSTALADO EM PRUMADA DE ESGOTO SANITÁRIO OU VENTILAÇÃO. AF_08/2022	UN	1,00	0,48	0,55	0,55	0,48	0,55	0,55	9,8	9,81	9,81	9,8	9,81	9,81	10,28	10,36	10,36	12,5833	0,45	0,45	8,09	8,09	8,55	10,68
11.2.21	SINAPI C	90467	CHUMBAMENTO LINEAR EM ALVENARIA PARA RAMAIS/DISTRIBUIÇÃO DE INSTALAÇÕES HIDRÁULICAS COM DIÂMETROS MAIORES QUE 40 MM E MENORES OU IGUAIS A 75 MM.	m	17,09	17,26	19,88	19,88	294,99	339,77	339,77	6,61	6,6	6,6	112,97	112,8	112,8	407,96	452,57	452,57	549,6911	16,40	280,26	5,44	93,04	373,31	466,63
Total da subetapa 11.2					1429,41	1645,83	1645,83				1423,59	1423,27	1423,27	2853	3069,11	3069,11	3727,738		1.357,61		1.174,00	2.531,58	3.164,48
11.3	Instalações pluviais
11.3.1	SINAPI C	99258	CAIXA ENTERRADA HIDRÁULICA RETANGULAR, EM ALVENARIA COM BLOCOS DE CONCRETO, DIMENSÕES INTERNAS: 0,4X0,4X0,4 M PARA REDE DE DRENAGEM.	unid.	4,00	116,89	134,61	134,61	467,56	538,44	538,44	132,39	132,34	132,34	529,56	529,36	529,36	997,12	1067,8	1067,8	1296,9499	111,04	444,14	109,16	436,65	880,78	1.100,98
11.3.2	SINAPI C	100323	LASTRO COM MATERIAL GRANULAR (AREIA MÉDIA), APLICADO SOBRE SOLO, ESPESSURA DE *10 CM*.	m³	0,62	49,57	57,1	57,1	30,76	35,43	35,43	175,94	175,93	175,93	109,18	109,17	109,17	139,94	144,61	144,61	175,6394	47,13	29,22	145,24	90,05	119,28	149,10
11.3.3	SINAPI C	95694	CURVA 90 GRAUS, PVC, SERIE R, ÁGUA PLUVIAL, DN 100 MM, JUNTA ELÁSTICA, FORNECIDO E INSTALADO EM RAMAL DE ENCAMINHAMENTO.	unid.	4,00	5,64	6,49	6,49	22,56	25,96	25,96	42,78	42,79	42,79	171,12	171,16	171,16	193,68	197,12	197,12	239,422	5,35	21,41	35,30	141,18	162,60	203,25
11.3.4	SINAPI C	89584	JOELHO 90 GRAUS, PVC, SERIE R, ÁGUA PLUVIAL, DN 100 MM, JUNTA ELÁSTICA, FORNECIDO E INSTALADO EM CONDUTORES VERTICAIS DE ÁGUAS PLUVIAIS.	unid.	8,00	11,99	13,8	13,8	95,92	110,4	110,4	29,25	29,25	29,25	234	234	234	329,92	344,4	344,4	418,3082	11,38	91,06	24,13	193,02	284,08	355,10
11.3.5	SINAPI C	89554	LUVA SIMPLES, PVC, SERIE R, ÁGUA PLUVIAL, DN 100 MM, JUNTA ELÁSTICA, FORNECIDO E INSTALADO EM RAMAL DE ENCAMINHAMENTO. AF_06/2022	UN	5,00	3,75	4,32	4,32	18,75	21,6	21,6	23,06	23,06	23,06	115,3	115,3	115,3	134,05	136,9	136,9	166,2787	3,56	17,82	19,02	95,11	112,92	141,15
11.3.6	SINAPI C	89578	TUBO PVC, SÉRIE R, ÁGUA PLUVIAL, DN 100 MM, FORNECIDO E INSTALADO EM CONDUTORES VERTICAIS DE ÁGUAS PLUVIAIS.	m	14,00	3,3	3,82	3,82	46,2	53,48	53,48	26,87	26,86	26,86	376,18	376,04	376,04	422,38	429,52	429,52	521,695	3,15	44,11	22,16	310,18	354,29	442,87
11.3.7	SINAPI C	89512	TUBO PVC, SÉRIE R, ÁGUA PLUVIAL, DN 100 MM, FORNECIDO E INSTALADO EM RAMAL DE ENCAMINHAMENTO.	m	41,37	17,68	20,35	20,35	731,42	841,88	841,88	29,02	29,02	29,02	1200,56	1200,56	1200,56	1931,98	2042,44	2042,44	2480,7439	16,79	694,43	23,94	990,29	1.684,72	2.105,90
11.3.8	Próprio	CP063	RALO SEMIESFERICO, (ABACAXI) PARA CALHAS - FORNECIMENTO E INSTALAÇÃO	unid.	4,00	7,24	8,35	8,35	28,96	33,4	33,4	38,17	38,17	38,17	152,68	152,68	152,68	181,64	186,08	186,08	226,0128	6,89	27,55	31,49	125,94	153,49	191,86
Total da subetapa 11.3					1442,13	1660,59	1660,59				2888,58	2888,27	2888,27	4330,71	4548,86	4548,86	5525,0498		1.369,74		2.382,42	3.752,17	4.690,21
11.4	Louças e metais
11.4.1	SINAPI C	86877	VÁLVULA EM METAL CROMADO 1.1/2" X 1.1/2" PARA TANQUE OU LAVATÓRIO, COM OU SEM LADRÃO - FORNECIMENTO E INSTALAÇÃO	unid	2,00	5,32	6,13	6,13	10,64	12,26	12,26	60,79	60,79	60,79	121,58	121,58	121,58	132,22	133,84	133,84	162,5621	5,06	10,11	50,15	100,29	110,40	138,00
11.4.2	SINAPI C	86883	SIFÃO DO TIPO FLEXÍVEL EM PVC 1 X 1.1/2 - FORNECIMENTO E INSTALAÇÃO. AF_01/2020	UN	2,00	2,59	2,98	2,98	5,18	5,96	5,96	8,56	8,56	8,56	17,12	17,12	17,12	22,3	23,08	23,08	28,033	2,46	4,92	7,06	14,12	19,04	23,80
11.4.3	SINAPI C	86885	ENGATE FLEXÍVEL EM PLÁSTICO BRANCO, 1/2 X 40CM - FORNECIMENTO E INSTALAÇÃO. AF_01/2020	unid	2,00	4,68	5,39	5,39	9,36	10,78	10,78	6,92	6,92	6,92	13,84	13,84	13,84	23,2	24,62	24,62	29,9035	4,45	8,89	5,71	11,42	20,31	25,39
11.4.4	SINAPI C	86915	TORNEIRA CROMADA DE MESA, 1/2 OU 3/4, PARA LAVATÓRIO, PADRÃO MÉDIO - FORNECIMENTO E INSTALAÇÃO. AF_01/2020	unid	1,00	2,92	3,37	3,37	2,92	3,37	3,37	202,87	202,87	202,87	202,87	202,87	202,87	205,79	206,24	206,24	250,4991	2,78	2,78	167,34	167,34	170,12	212,65
11.4.5	SINAPI C	86914	TORNEIRA CROMADA 1/2" OU 3/4" DE PAREDE, PADRÃO MÉDIO - FORNECIMENTO E INSTALAÇÃO	unid	1,00	4,66	5,37	5,37	4,66	5,37	5,37	135,62	135,62	135,62	135,62	135,62	135,62	140,28	140,99	140,99	171,2465	4,43	4,43	111,87	111,87	116,30	145,37
11.4.6	SINAPI C	86931	VASO SANITÁRIO SIFONADO COM CAIXA ACOPLADA LOUÇA BRANCA, INCLUSO ENGATE FLEXÍVEL EM PLÁSTICO BRANCO, 1/2 X 40CM - FORNECIMENTO E INSTALAÇÃO.	unid	1,00	31,83	36,65	36,65	31,83	36,65	36,65	453,07	453,07	453,07	453,07	453,07	453,07	484,9	489,72	489,72	594,8139	30,23	30,23	373,72	373,72	403,95	504,94
11.4.7	SINAPI C	86903	LAVATÓRIO LOUÇA BRANCA COM COLUNA, 45 X 55CM OU EQUIVALENTE, PADRÃO MÉDIO - FORNECIMENTO E INSTALAÇÃO. AF_01/2020	UN	1,00	48,21	55,49	55,49	48,21	55,49	55,49	322,63	322,64	322,64	322,63	322,64	322,64	370,84	378,13	378,13	459,2767	45,77	45,77	266,13	266,13	311,90	389,88
11.4.8	SINAPI C	86874	TANQUE DE LOUÇA BRANCA SUSPENSO, 18L OU EQUIVALENTE - FORNECIMENTO E INSTALAÇÃO. AF_01/2020	UN	1,00	26,67	30,69	30,69	26,67	30,69	30,69	468,67	468,67	468,67	468,67	468,67	468,67	495,34	499,36	499,36	606,5227	25,31	25,31	386,59	386,59	411,90	514,88
Total da subetapa 11.4					139,47	160,57	160,57				1735,4	1735,41	1735,41	1874,87	1895,98	1895,98	2302,8573		132,44		1.431,48	1.563,92	1.954,90
Total da etapa 11					3583,46	4126,21	4126,21				8699,36	8698,44	8698,44	12282,82	12824,65	12824,65	15576,818		3.403,53		7.175,03	10.578,53	13.223,16
12	IMPERMEABILIZAÇÃO E ISOLAÇÃO TÉRMICA E ACÚSTICA
12.1	Estruturas
12.1.1	SINAPI C	97087	CAMADA SEPARADORA PARA EXECUÇÃO DE PISO DE CONCRETO, EM LONA PLÁSTICA.	m²	13,88	0,41	0,47	0,47	5,69	6,52	6,52	3	3	3	41,64	41,64	41,64	47,33	48,16	48,16	58,4995	0,39	5,38	2,47	34,35	39,73	49,66
12.1.2	SINAPI C	98557	IMPERMEABILIZAÇÃO DE SUPERFÍCIE COM EMULSÃO ASFÁLTICA, 2 DEMÃOS.	m²	29,99	12,29	14,17	14,17	368,55	424,93	424,93	38,73	38,72	38,72	1161,44	1161,14	1161,14	1529,99	1586,07	1586,07	1926,4349	11,69	350,51	31,94	957,77	1.308,28	1.635,35
Total da subetapa 12.1					374,24	431,45	431,45				1203,08	1202,78	1202,78	1577,32	1634,23	1634,23	1984,9344		355,89		992,12	1.348,01	1.685,01
12.2	Superfícies
12.2.1	SINAPI C	98555	IMPERMEABILIZAÇÃO DE SUPERFÍCIE COM ARGAMASSA POLIMÉRICA / MEMBRANA ACRÍLICA, 3 DEMÃOS	m²	9,60	17,31	19,93	19,93	166,18	191,33	191,33	13,61	13,6	13,6	130,66	130,56	130,56	296,83	321,89	321,89	390,9652	16,44	157,82	11,22	107,69	265,51	331,89
Total da subetapa 12.2					166,18	191,33	191,33				130,66	130,56	130,56	296,83	321,89	321,89	390,9652		157,82		107,69	265,51	331,89
Total da etapa 12					540,42	622,78	622,78				1333,73	1333,34	1333,34	1874,15	1956,12	1956,12	2375,8996		513,71		1.099,81	1.613,52	2.016,90
13	INSTALAÇÕES DE COMBATE A INCÊNDIO
13.1	Extintores
13.1.1	SINAPI C	101908	EXTINTOR DE INCÊNDIO PORTÁTIL COM CARGA DE PQS DE 4 KG, CLASSE ABC - FORNECIMENTO E INSTALAÇÃO.	unid.	1,00	20,06	23,09	23,09	20,06	23,09	23,09	207,51	207,51	207,51	207,51	207,51	207,51	227,57	230,6	230,6	280,0868	19,05	19,05	171,17	171,17	190,21	237,77
13.1.2	SINAPI C	101906	EXTINTOR DE INCÊNDIO PORTÁTIL COM CARGA DE CO2 DE 4 KG, CLASSE BC - FORNECIMENTO E INSTALAÇÃO.	unid.	1,00	20,06	23,09	23,09	20,06	23,09	23,09	668,09	668,09	668,09	668,09	668,09	668,09	688,15	691,18	691,18	839,5072	19,05	19,05	551,08	551,08	570,13	712,66
13.1.3	Próprio	CP067	PLACA DE SINALIZACAO DE SEGURANCA CONTRA INCENDIO, FOTOLUMINESCENTE, QUADRADA, *20 X 20* CM, EM PVC *2* MM ANTI-CHAMAS (SIMBOLOS, CORES E PICTOGRAMAS CONFORME NBR 16820) - FORNECIMENTO E INSTALAÇÃO.	unid.	2,00	2,14	2,47	2,47	4,28	4,94	4,94	25,14	25,14	25,14	50,28	50,28	50,28	54,56	55,22	55,22	67,0702	2,04	4,07	20,74	41,47	45,55	56,94
13.1.4	Próprio	CP066	PLACA DE SINALIZACAO DE SEGURANCA CONTRA INCENDIO, FOTOLUMINESCENTE, RETANGULAR, *40 X 40* CM, EM PVC *2* MM ANTI-CHAMAS (SIMBOLOS, CORES E PICTOGRAMAS CONFORME NBR 16820) - FORNECIMENTO E INSTALAÇÃO.	unid.	2,00	7,18	8,25	8,25	14,36	16,5	16,5	82,38	82,38	82,38	164,76	164,76	164,76	179,12	181,26	181,26	220,1584	6,81	13,61	67,95	135,90	149,51	186,89
Total da subetapa 13.1					58,76	67,62	67,62				1090,64	1090,64	1090,64	1149,4	1158,26	1158,26	1406,8226		55,78		899,62	955,40	1.194,25
13.4	Iluminação e sinalização de abandono de loca
13.4.1	SINAPI C	97599	LUMINÁRIA DE EMERGÊNCIA, COM 30 LÂMPADAS LED DE 2 W, SEM REATOR - FORNECIMENTO E INSTALAÇÃO. AF_02/2020	UN	1,00	6,55	7,55	7,55	6,55	7,55	7,55	13,26	13,25	13,25	13,26	13,25	13,25	19,81	20,8	20,8	25,2637	6,23	6,23	10,93	10,93	17,16	21,45
13.4.2	SINAPI C	91870	ELETRODUTO RÍGIDO ROSCÁVEL, PVC, DN 20 MM (1/2"), PARA CIRCUITOS TERMINAIS, INSTALADO EM PAREDE - FORNECIMENTO E INSTALAÇÃO. AF_03/2023	M	10,00	8,22	9,47	9,47	82,2	94,7	94,7	5,17	5,16	5,16	51,7	51,6	51,6	133,9	146,3	146,3	177,696	7,81	78,11	4,26	42,56	120,68	150,85
13.4.3	SINAPI C	104395	CONDULETE DE PVC, TIPO E, PARA ELETRODUTO DE PVC SOLDÁVEL DN 20 MM (1/2''), APARENTE - FORNECIMENTO E INSTALAÇÃO. AF_10/2022	UN	1,00	10,81	12,44	12,44	10,81	12,44	12,44	12,68	12,68	12,68	12,68	12,68	12,68	23,49	25,12	25,12	30,5108	10,26	10,26	10,46	10,46	20,72	25,90
13.4.4	SINAPI C	91992	TOMADA ALTA DE EMBUTIR (1 MÓDULO), 2P+T 10 A, INCLUINDO SUPORTE E PLACA - FORNECIMENTO E INSTALAÇÃO. AF_03/2023	UN	1,00	32,13	36,99	36,99	32,13	36,99	36,99	17,88	17,89	17,89	17,88	17,89	17,89	50,01	54,88	54,88	66,6572	30,51	30,51	14,76	14,76	45,27	56,59
13.4.5	SINAPI C	91926	CABO DE COBRE FLEXÍVEL ISOLADO, 2,5 MM², ANTI-CHAMA 450/750 V, PARA CIRCUITOS TERMINAIS - FORNECIMENTO E INSTALAÇÃO. AF_03/2023	M	30,00	1,45	1,67	1,67	43,5	50,1	50,1	3,36	3,36	3,36	100,8	100,8	100,8	144,3	150,9	150,9	183,2831	1,38	41,33	2,77	83,15	124,47	155,59
13.4.6	SINAPI C	93653	DISJUNTOR MONOPOLAR TIPO DIN, CORRENTE NOMINAL DE 10A - FORNECIMENTO E INSTALAÇÃO. AF_10/2020	UN	1,00	1,75	2,02	2,02	1,75	2,02	2,02	9,55	9,54	9,54	9,55	9,54	9,54	11,3	11,56	11,56	14,0408	1,67	1,67	7,87	7,87	9,54	11,92
Total da subetapa 13.4					176,94	203,8	203,8				205,87	205,76	205,76	382,81	409,56	409,56	497,4516		168,11		169,73	337,83	422,29
13.5	Detecção e alarme de incêndio
13.5.1	Mercado	MER111	ACIONADOR ALARME ENDEREÇÁVEL	unid.	1,00	0	0	0	0	0	0	79	79	79	79	79	79	79	79	95,9534	0,00	0,00	65,16	65,16	65,16	81,45
13.5.2	Mercado	MER112	DETECTOR ALARME ENDEREÇÁVEL	unid.	1,00	0	0	0	0	0	0	155,08	155,08	155,08	155,08	155,08	155,08	155,08	155,08	188,3602	0,00	0,00	127,92	127,92	127,92	159,90
13.5.3	SINAPI C	98299	CABO ELETRÔNICO CATEGORIA 6A, INSTALADO EM EDIFICAÇÃO INSTITUCIONAL - FORNECIMENTO E INSTALAÇÃO. AF_11/2019	M	150,00	0,26	0,29	0,29	39	43,5	43,5	26,23	26,25	26,25	3934,5	3937,5	3937,5	3973,5	3981	3981	4835,3226	0,24	35,88	21,65	3.247,88	3.283,76	4.104,71
Total da subetapa 13.5					39	43,5	43,5				4168,58	4171,58	4171,58	4207,58	4215,08	4215,08	5119,6362		35,88		3.440,96	3.476,85	4.346,06
Total da etapa 13					274,7	314,92	314,92				5465,09	5467,98	5467,98	5739,79	5782,9	5782,9	7023,9103		259,77		4.510,31	4.770,08	5.962,60
14	REVESTIMENTOS
14.1	Paredes
14.1.1	SINAPI C	87879	CHAPISCO APLICADO EM ALVENARIAS E ESTRUTURAS DE CONCRETO INTERNAS, COM COLHER DE PEDREIRO. ARGAMASSA TRAÇO 1:3 COM PREPARO EM BETONEIRA 400L	m²	116,66	2,48	2,86	2,86	289,32	333,65	333,65	2,12	2,11	2,11	247,32	246,15	246,15	536,64	579,8	579,8	704,2253	2,36	275,21	1,74	203,04	478,25	597,82
14.1.2	SINAPI C	87894	CHAPISCO APLICADO EM ALVENARIA (SEM PRESENÇA DE VÃOS) E ESTRUTURAS DE CONCRETO DE FACHADA, COM COLHER DE PEDREIRO. ARGAMASSA TRAÇO 1:3 COM PREPARO EM BETONEIRA 400L.	m²	108,80	4,6	5,29	5,29	500,48	575,55	575,55	2,48	2,48	2,48	269,82	269,82	269,82	770,3	845,38	845,38	1026,7937	4,36	474,75	2,05	222,56	697,32	871,65
14.1.3	SINAPI C	87905	CHAPISCO APLICADO EM ALVENARIA (COM PRESENÇA DE VÃOS) E ESTRUTURAS DE CONCRETO DE FACHADA, COM COLHER DE PEDREIRO. ARGAMASSA TRAÇO 1:3 COM PREPARO EM BETONEIRA 400L.	m²	33,98	5,6	6,45	6,45	190,29	219,17	219,17	2,65	2,65	2,65	90,05	90,05	90,05	280,34	309,22	309,22	375,5762	5,32	180,78	2,19	74,28	255,06	318,83
14.1.4	SINAPI C	87529	MASSA ÚNICA, PARA RECEBIMENTO DE PINTURA, EM ARGAMASSA TRAÇO 1:2:8, PREPARO MECÂNICO COM BETONEIRA 400L, APLICADA MANUALMENTE EM FACES INTERNAS DE PAREDES, ESPESSURA DE 20MM, COM EXECUÇÃO DE TALISCAS.	m²	99,56	18,7	21,53	21,53	1861,77	2143,53	2143,53	17,96	17,95	17,95	1788,1	1787,1	1787,1	3649,87	3930,63	3930,63	4774,1417	17,76	1.768,11	14,81	1.474,11	3.242,22	4.052,77
14.1.5	SINAPI C	87549	EMBOÇO, PARA RECEBIMENTO DE CERÂMICA, EM ARGAMASSA TRAÇO 1:2:8, PREPARO MECÂNICO COM BETONEIRA 400L, APLICADO MANUALMENTE EM FACES INTERNAS DE PAREDES, PARA AMBIENTE COM ÁREA ENTRE 5M2 E 10M2, ESPESSURA DE 10MM, COM EXECUÇÃO DE TALISCAS.	m²	17,10	13,44	15,47	15,47	229,82	264,54	264,54	11,72	11,72	11,72	200,41	200,41	200,41	430,24	464,95	464,95	564,7271	12,76	218,21	9,67	165,31	383,52	479,40
14.1.6	SINAPI C	87775	EMBOÇO OU MASSA ÚNICA EM ARGAMASSA TRAÇO 1:2:8, PREPARO MECÂNICO COM BETONEIRA 400 L, APLICADA MANUALMENTE EM PANOS DE FACHADA COM PRESENÇA DE VÃOS, ESPESSURA DE 25 MM	m²	33,98	31,44	36,19	36,19	1068,33	1229,74	1229,74	23,59	23,59	23,59	801,59	801,59	801,59	1869,92	2031,32	2031,32	2467,2466	29,85	1.014,36	19,46	661,20	1.675,56	2.094,45
14.1.7	SINAPI C	87792	EMBOÇO OU MASSA ÚNICA EM ARGAMASSA TRAÇO 1:2:8, PREPARO MECÂNICO COM BETONEIRA 400 L, APLICADA MANUALMENTE EM PANOS CEGOS DE FACHADA (SEM PRESENÇA DE VÃOS), ESPESSURA DE 25 MM	m²	108,80	19,98	23,01	23,01	2173,82	2503,49	2503,49	20,73	20,72	20,72	2255,42	2254,34	2254,34	4429,25	4757,82	4757,82	5778,853	18,98	2.065,03	17,09	1.859,51	3.924,53	4.905,67
14.1.8	SINAPI C	87273	REVESTIMENTO CERÂMICO PARA PAREDES INTERNAS COM PLACAS TIPO ESMALTADA EXTRA DE DIMENSÕES 30X60 CM ACABAMENTO ACETINADO BRANO, APLICADAS NA ALTURA INTEIRA DAS PAREDES.	m²	17,10	22,33	25,72	25,72	381,84	439,81	439,81	39,56	39,55	39,55	676,48	676,31	676,31	1058,32	1116,12	1116,12	1355,6357	21,22	362,78	32,62	557,86	920,64	1.150,80
14.1.9	SINAPI C	101965	PEITORIL LINEAR EM GRANITO E=2CM, COM PINGADEIRA, ASSENTADO COM ARGAMASSA 1:6 COM ADITIVO.	m	2,80	21,78	25,09	25,09	60,98	70,25	70,25	141,4	141,38	141,38	395,92	395,86	395,86	456,9	466,12	466,12	566,1445	20,70	57,95	116,62	326,53	384,48	480,60
Total da subetapa 14.1					6756,66	7779,72	7779,72				6725,11	6721,63	6721,63	13481,77	14501,35	14501,35	17613,3438		6.417,18		5.544,40	11.961,57	14.951,97
14.2	Piso
14.2.1	SINAPI C	87630	CONTRAPISO EM ARGAMASSA TRAÇO 1:4 (CIMENTO E AREIA), PREPARO MECÂNICO COM BETONEIRA 400 L, APLICADO EM ÁREAS SECAS SOBRE LAJE, ADERIDO, ACABAMENTO NÃO REFORÇADO, ESPESSURA 3CM.	m²	11,32	12,74	14,67	14,67	144,22	166,06	166,06	30,2	30,21	30,21	341,86	341,98	341,98	486,08	508,04	508,04	617,0673	12,10	136,98	24,92	282,09	419,06	523,83
14.2.2	SINAPI C	87745	CONTRAPISO EM ARGAMASSA TRAÇO 1:4 (CIMENTO E AREIA), PREPARO MECÂNICO COM BETONEIRA 400 L, APLICADO EM ÁREAS MOLHADAS SOBRE LAJE, ADERIDO, ACABAMENTO NÃO REFORÇADO, ESPESSURA 3CM.	m²	2,56	23,19	26,69	26,69	59,37	68,33	68,33	32,12	32,12	32,12	82,23	82,23	82,23	141,59	150,55	150,55	182,8624	22,02	56,36	26,50	67,83	124,19	155,23
14.2.3	SINAPI C	87257	REVESTIMENTO CERÂMICO PARA PISO COM PLACAS TIPO ESMALTADA EXTRA DE DIMENSÕES 60X60 CM APLICADA EM AMBIENTES DE ÁREA MAIOR QUE 10 M2. AF_02/2023_PE	M2	13,88	9,35	10,78	10,78	129,78	149,63	149,63	48,25	48,24	48,24	669,71	669,57	669,57	799,49	819,2	819,2	994,9974	8,89	123,42	39,79	552,30	675,72	844,65
Total da subetapa 14.2					333,36	384,02	384,02				1093,8	1093,78	1093,78	1427,16	1477,79	1477,79	1794,9271		316,76		902,22	1.218,97	1.523,71
14.3	Teto
14.3.1	Próprio	CP017	"TABICA FECHADA, LISA, FORMATO Z, EM ACO GALVANIZADO NATURAL, LARGURA TOTAL NA HORIZONTAL *40* MM, PARA ESTRUTURA FORRO DRYWALL. FORNECIMENTO E INSTALAÇÃO	m	47,60	11,35	13,06	13,06	540,26	621,66	621,66	7,73	7,73	7,73	367,95	367,95	367,95	908,21	989,6	989,6	1201,973	10,77	512,78	6,38	303,51	816,28	1.020,35
14.3.2	SINAPI C	96113	FORRO EM PLACAS DE GESSO, PARA AMBIENTES COMERCIAIS. AF_08/2023_PS	M2	108,12	26,68	30,71	30,71	2884,64	3320,37	3320,37	21,4	21,4	21,4	2313,77	2313,77	2313,77	5198,41	5634,13	5634,13	6843,2182	25,33	2.738,84	17,65	1.908,54	4.647,37	5.809,21
14.3.3	SINAPI C	88496	EMASSAMENTO COM MASSA LÁTEX, APLICAÇÃO EM TETO, DUAS DEMÃOS, LIXAMENTO MANUAL.	m²	108,12	22,24	25,6	25,6	2404,59	2767,87	2767,87	10,54	10,54	10,54	1139,58	1139,58	1139,58	3544,17	3907,46	3907,46	4745,997	21,12	2.283,10	8,69	939,99	3.223,10	4.028,88
Total da subetapa 14.3					5829,49	6709,89	6709,89				3821,3	3821,3	3821,3	9650,79	10531,19	10531,19	12791,1882		5.534,72		3.152,04	8.686,75	10.858,44
Total da etapa 14					12919,51	14873,63	14873,63				11640,21	11636,71	11636,71	24559,72	26510,34	26510,34	32199,4592		12.268,66		9.598,66	21.867,30	27.334,12
16	PINTURA
16.1	Parede
16.1.1	SINAPI C	88485	FUNDO SELADOR ACRÍLICO, APLICAÇÃO MANUAL EM PAREDE, UMA DEMÃO.	m²	99,56	2	2,32	2,32	199,12	230,98	230,98	1,69	1,68	1,68	168,26	167,26	167,26	367,38	398,24	398,24	483,7023	1,91	190,53	1,39	137,97	328,49	410,61
16.1.2	SINAPI C	88415	APLICAÇÃO MANUAL DE FUNDO SELADOR ACRÍLICO EM PAREDES EXTERNAS DE CASAS.	m²	142,78	1,52	1,76	1,76	217,03	251,29	251,29	2,56	2,55	2,55	365,52	364,09	364,09	582,54	615,38	615,38	747,4427	1,45	207,28	2,10	300,32	507,60	634,50
16.1.3	SINAPI C	88489	PINTURA LÁTEX ACRÍLICA PREMIUM, APLICAÇÃO MANUAL EM PAREDES, DUAS DEMÃOS.	m²	99,56	4,88	5,62	5,62	485,85	559,53	559,53	7,16	7,15	7,15	712,85	711,85	711,85	1198,7	1271,38	1271,38	1544,2196	4,64	461,53	5,90	587,18	1.048,71	1.310,89
16.1.4	SINAPI C	88423	APLICAÇÃO MANUAL DE PINTURA COM TINTA TEXTURIZADA ACRÍLICA EM PAREDES EXTERNAS DE CASAS, UMA COR.	m²	142,78	4,11	4,74	4,74	586,83	676,78	676,78	15,17	15,16	15,16	2165,97	2164,54	2164,54	2752,8	2841,32	2841,32	3451,0697	3,91	558,25	12,50	1.785,44	2.343,69	2.929,61
Total da subetapa 16.1					1488,82	1718,58	1718,58				3412,6	3407,75	3407,75	4901,42	5126,33	5126,33	6226,4343		1.417,59		2.810,91	4.228,50	5.285,62
16.3	Teto
16.3.1	SINAPI C	88484	APLICAÇÃO DE FUNDO SELADOR ACRÍLICO EM TETO, UMA DEMÃO.	m²	108,12	2,79	3,2	3,2	301,65	345,98	345,98	1,88	1,87	1,87	203,27	202,18	202,18	504,92	548,17	548,17	665,8053	2,64	285,38	1,54	166,77	452,16	565,20
16.3.2	SINAPI C	88488	PINTURA LÁTEX ACRÍLICA PREMIUM, APLICAÇÃO MANUAL EM TETO, DUAS DEMÃOS.	m²	108,12	6,81	7,84	7,84	736,3	847,66	847,66	7,59	7,58	7,58	820,63	819,55	819,55	1556,93	1667,21	1667,21	2024,9938	6,47	699,20	6,25	676,01	1.375,21	1.719,02
Total da subetapa 16.3					1037,95	1193,64	1193,64				1023,9	1021,73	1021,73	2061,85	2215,38	2215,38	2690,7991		984,58		842,78	1.827,38	2.284,22
16.5	Madeira
16.5.1	SINAPI C	102197	PINTURA FUNDO NIVELADOR ALQUÍDICO BRANCO EM MADEIRA.	m²	10,08	6,8	7,82	7,82	68,54	78,83	78,83	21,85	21,86	21,86	220,25	220,35	220,35	288,79	299,17	299,17	363,3772	6,45	65,02	18,03	181,76	246,78	308,47
16.5.2	SINAPI C	102219	PINTURA TINTA DE ACABAMENTO (PIGMENTADA) ESMALTE SINTÉTICO ACETINADO EM MADEIRA, 2 DEMÃOS.	m²	10,08	9,25	10,64	10,64	93,24	107,25	107,25	7,93	7,93	7,93	79,93	79,93	79,93	173,17	187,19	187,19	227,3556	8,78	88,46	6,54	65,93	154,40	193,00
Total da subetapa 16.5					161,78	186,08	186,08				300,18	300,28	300,28	461,97	486,36	486,36	590,7329		153,48		247,69	401,18	501,47
Total da etapa 16					2688,56	3098,3	3098,3				4736,67	4729,77	4729,77	7425,23	7828,06	7828,06	9507,9663		2.555,65		3.901,38	6.457,05	8.071,31
17	INSTALAÇÕES ESPECIAIS
17.1	Climatização
17.1.1	SINAPI C	97328	TUBO EM COBRE FLEXÍVEL, DN 3/8", COM ISOLAMENTO, INSTALADO EM RAMAL DE ALIMENTAÇÃO DE AR CONDICIONADO COM CONDENSADORA INDIVIDUAL  FORNECIMENTO E INSTALAÇÃO.	m	5,00	2,49	2,86	2,86	12,45	14,3	14,3	40,42	40,43	40,43	202,1	202,15	202,15	214,55	216,45	216,45	262,9002	2,36	11,80	33,35	166,75	178,54	223,18
17.1.2	SINAPI C	97330	TUBO EM COBRE FLEXÍVEL, DN 5/8", COM ISOLAMENTO, INSTALADO EM RAMAL DE ALIMENTAÇÃO DE AR CONDICIONADO COM CONDENSADORA INDIVIDUAL  FORNECIMENTO E INSTALAÇÃO.	m	5,00	2,79	3,21	3,21	13,95	16,05	16,05	64,48	64,5	64,5	322,4	322,5	322,5	336,35	338,55	338,55	411,2028	2,65	13,24	53,20	266,02	279,26	349,07
Total da subetapa 17.1					26,4	30,35	30,35				524,5	524,65	524,65	550,9	555	555	674,103		25,04		432,77	457,80	572,25
17.3	SPDA
17.3.1	SINAPI C	104746	MINI CAPTOR PARA SPDA - FORNECIMENTO E INSTALAÇÃO. AF_08/2023	UN	4,00	9,57	11,03	11,03	38,28	44,12	44,12	17,85	17,84	17,84	71,4	71,36	71,36	109,68	115,48	115,48	140,262	9,10	36,39	14,72	58,86	95,25	119,07
17.3.2	SINAPI C	96973	CORDOALHA DE COBRE NU 35 MM², NÃO ENTERRADA, COM ISOLADOR - FORNECIMENTO E INSTALAÇÃO.	m	58,00	22,88	26,34	26,34	1327,04	1527,72	1527,72	53,13	53,13	53,13	3081,54	3081,54	3081,54	4408,58	4609,26	4609,26	5598,4072	21,73	1.260,15	43,82	2.541,84	3.801,99	4.752,49
17.3.3	SINAPI C	96977	CORDOALHA DE COBRE NU 50 MM², ENTERRADA - FORNECIMENTO E INSTALAÇÃO.	m	46,00	1,65	1,89	1,89	75,9	86,94	86,94	61,89	61,91	61,91	2846,94	2847,86	2847,86	2922,84	2934,8	2934,8	3564,6081	1,56	71,71	51,07	2.349,08	2.420,80	3.026,00
17.3.4	SINAPI C	104750	TERMINAL TIPO OLHAL METÁLICO, PARA CABOS DE 35 MM2 - FORNECIMENTO E INSTALAÇÃO.	unid.	4,00	9,38	10,8	10,8	37,52	43,2	43,2	7,6	7,6	7,6	30,4	30,4	30,4	67,92	73,6	73,6	89,3946	8,91	35,63	6,27	25,08	60,71	75,89
17.3.5	Próprio	CP085	EQUIPOTENCIALIZAÇÃO DE ELEMENTOS METÁLICOS COM FITA METÁLICA PERFURADA 18MM	m	2,00	23,52	27,08	27,08	47,04	54,16	54,16	16,3	16,3	16,3	32,6	32,6	32,6	79,64	86,76	86,76	105,3787	22,34	44,67	13,45	26,89	71,56	89,46
17.3.4	SINAPI C	104751	CONECTOR GRAMPO PARALELO METÁLICO, PARA SPDA, PARA CABOS DE 6 A 50 MM2 - FORNECIMENTO E INSTALAÇÃO. AF_08/2023	UN	4,00	9,36	10,78	10,78	37,44	43,12	43,12	14,05	14,05	14,05	56,2	56,2	56,2	93,64	99,32	99,32	120,6341	8,89	35,57	11,59	46,36	81,93	102,41
17.3.4	SINAPI C	96985	HASTE DE ATERRAMENTO, DIÂMETRO 5/8", COM 3 METROS - FORNECIMENTO E INSTALAÇÃO. AF_08/2023	UN	4,00	12,46	14,35	14,35	49,84	57,4	57,4	66,48	66,48	66,48	265,92	265,92	265,92	315,76	323,32	323,32	392,7045	11,84	47,35	54,84	219,35	266,69	333,37
17.3.4	SINAPI C	98111	CAIXA DE INSPEÇÃO PARA ATERRAMENTO, CIRCULAR, EM POLIETILENO, DIÂMETRO INTERNO = 0,3 M. AF_12/2020	UN	4,00	6,7	7,71	7,71	26,8	30,84	30,84	45,47	45,48	45,48	181,88	181,92	181,92	208,68	212,76	212,76	258,4183	6,36	25,44	37,52	150,06	175,50	219,37
17.3.6	Próprio	CP083	INSPEÇÃO DO SISTEMA DE PROTEÇÃO CONTRA DESCARGAS ATMOSFÉRICAS - INCLUINDO EMISSÃO DO LAUDO	unid.	1,00	2409,12	2773,44	2773,44	2409,12	2773,44	2773,44	116,73	116,73	116,73	116,73	116,73	116,73	2525,85	2890,17	2890,17	3510,4005	2.287,70	2.287,70	96,29	96,29	2.383,98	2.979,98
Total da subetapa 17.3					4048,98	4660,94	4660,94				6683,61	6684,53	6684,53	10732,59	11345,47	11345,47	13780,2079		3.844,61		5.513,81	9.358,41	11.698,02
Total da etapa 17					4075,38	4691,29	4691,29				7208,11	7209,18	7209,18	11283,49	11900,47	11900,47	14454,3109		3.869,65		5.946,58	9.816,21	12.270,26
19	EQUIPAMENTOS *
19.1	Climatização
19.1.1	SINAPI C	103247	AR CONDICIONADO SPLIT INVERTER, HI-WALL (PAREDE), 12000 BTU/H, CICLO FRIO - FORNECIMENTO E INSTALAÇÃO. AF_11/2021_PE	UN	1,00	114,03	131,28	131,28	114,03	131,28	131,28	2881,42	2881,41	2881,41	2881,42	2881,41	2881,41	2995,45	3012,69	3012,69	3449,5301	109,56	109,56	2.404,66	2.404,66	2.514,21	2.928,31
19.1.2	SINAPI C	100862	SUPORTE MÃO FRANCESA EM ACO, ABAS IGUAIS 40 CM, CAPACIDADE MINIMA 70 KG, BRANCO - FORNECIMENTO E INSTALAÇÃO.	unid.	4,00	14,55	16,74	16,74	58,2	66,96	66,96	24,12	24,12	24,12	96,48	96,48	96,48	154,68	163,44	163,44	187,1388	13,97	55,88	20,13	80,52	136,40	158,86
Total da subetapa 19.1					172,23	198,24	198,24				2977,9	2977,89	2977,89	3150,13	3176,13	3176,13	3636,6689		165,44		2.485,18	2.650,61	3.087,17
19.4	Sanitários
19.4.1	Próprio	CP052	ESPELHO CRISTAL E = 4 MM - FORNECIMENTO E INSTALAÇÃO	m²	0,54	13,78	15,87	15,87	7,44	8,57	8,57	384,64	384,64	384,64	207,71	207,71	207,71	215,15	216,28	216,28	247,6353	13,24	7,15	321,00	173,34	180,49	210,22
19.4.2	Próprio	CP058	PAPELEIRA PLASTICA TIPO DISPENSER PARA PAPEL HIGIENICO ROLAO, INCLUSO FIXAÇÃO	unid	1,00	9,68	11,15	11,15	9,68	11,15	11,15	54,13	54,13	54,13	54,13	54,13	54,13	63,81	65,28	65,28	74,7456	9,31	9,31	45,17	45,17	54,48	63,45
19.4.3	SINAPI C	95547	SABONETEIRA PLASTICA TIPO DISPENSER PARA SABONETE LIQUIDO COM RESERVATORIO 800 A 1500 ML, INCLUSO FIXAÇÃO	unid	1,00	9,67	11,15	11,15	9,67	11,15	11,15	51,39	51,38	51,38	51,39	51,38	51,38	61,06	62,53	62,53	71,5969	9,31	9,31	42,88	42,88	52,18	60,78
19.4.4	Próprio	CP059	TOALHEIRO PLASTICO TIPO DISPENSER PARA PAPEL TOALHA INTERFOLHADO, INCLUSO FIXAÇÃO	unid	1,00	9,68	11,15	11,15	9,68	11,15	11,15	54,13	54,13	54,13	54,13	54,13	54,13	63,81	65,28	65,28	74,7456	9,31	9,31	45,17	45,17	54,48	63,45
19.4.5	SINAPI C	100849	ASSENTO SANITÁRIO CONVENCIONAL - FORNECIMENTO E INSTALACAO.	unid.	1,00	4,68	5,41	5,41	4,68	5,41	5,41	40,53	40,52	40,52	40,53	40,52	40,52	45,21	45,93	45,93	52,5899	4,51	4,51	33,82	33,82	38,33	44,64
Total da subetapa 19.4					41,15	47,43	47,43				407,89	407,87	407,87	449,04	455,3	455,3	521,3132		39,59		340,38	379,96	442,54
Total da etapa 19					213,38	245,67	245,67				3385,79	3385,76	3385,76	3599,17	3631,43	3631,43	4157,9821		205,03		2.825,56	3.030,58	3.529,71
20	SERVIÇOS COMPLEMENTARES
20.1	Próprio	CP051	PLACA DE IDENTIFICAÇÃO DOS AMBIENTES EM AÇO INOX E PINTURA AUTOMOTIVA - FORNECIMENTO E INSTALAÇÃO	unid.	2,00	3,58	4,12	4,12	7,16	8,24	8,24	135,9	135,9	135,9	271,8	271,8	271,8	278,96	280,04	280,04	340,1366	3,40	6,80	112,10	224,20	230,99	288,74
20.2	SINAPI C	99804	LIMPEZA DE PISO CERÂMICO OU PORCELANATO UTILIZANDO DETERGENTE NEUTRO E ESCOVAÇÃO MANUAL.	m²	13,88	4,25	4,89	4,89	58,99	67,87	67,87	1,04	1,04	1,04	14,44	14,44	14,44	73,43	82,31	82,31	99,9718	4,03	55,98	0,86	11,91	67,89	84,87
20.3	SINAPI C	99810	LIMPEZA DE SOLEIRA/PEITORIL EM GRANITO UTILIZANDO DETERGENTE NEUTRO E ESCOVAÇÃO MANUAL.	m²	0,56	5,82	6,7	6,7	3,26	3,75	3,75	1,41	1,41	1,41	0,79	0,79	0,79	4,05	4,54	4,54	5,5162	5,52	3,09	1,16	0,65	3,75	4,68
20.4	SINAPI C	99807	LIMPEZA DE REVESTIMENTO CERÂMICO EM PAREDE UTILIZANDO DETERGENTE NEUTRO E ESCOVAÇÃO MANUAL.	m²	17,10	1,27	1,46	1,46	21,72	24,97	24,97	0,34	0,34	0,34	5,81	5,81	5,81	27,53	30,78	30,78	37,3854	1,20	20,60	0,28	4,79	25,39	31,74
20.5	SINAPI C	99818	LIMPEZA DE BACIA SANITÁRIA, BIDÊ OU MICTÓRIO EM LOUÇA, INCLUSIVE METAIS CORRESPONDENTES.	unid.	1,00	2,11	2,43	2,43	2,11	2,43	2,43	3,56	3,56	3,56	3,56	3,56	3,56	5,67	5,99	5,99	7,2755	2,00	2,00	2,94	2,94	4,94	6,18
20.6	SINAPI C	99821	LIMPEZA DE JANELA DE VIDRO COM CAIXILHO EM AÇO/ALUMÍNIO/PVC.	m²	5,24	1,58	1,82	1,82	8,28	9,54	9,54	1,52	1,52	1,52	7,96	7,96	7,96	16,24	17,5	17,5	21,2574	1,50	7,87	1,25	6,57	14,44	18,05
20.7	SINAPI C	99822	LIMPEZA DE PORTA DE MADEIRA.	m²	6,72	0,81	0,94	0,94	5,44	6,32	6,32	0,17	0,17	0,17	1,14	1,14	1,14	6,59	7,46	7,46	9,0599	0,78	5,21	0,14	0,94	6,15	7,69
20.8	Próprio	CP010	MANUAL DE USO E CONSERVAÇÃO	unid.	1,00	133,16	153,29	153,29	133,16	153,29	153,29	67,55	67,55	67,55	67,55	67,55	67,55	200,71	220,84	220,84	268,2323	126,44	126,44	55,72	55,72	182,16	227,70
20.9	Mercado	MER135	FISCALIZAÇÃO E EMISSÃO DE HABITE-SE - PREFEITURA DE CAMPOS NOVOS - LEI 01/2002 ART 392	m²	99,36	0	0	0	0	0	0	3	3	3	298,08	298,08	298,08	298,08	298,08	298,08	362,048	0,00	0,00	2,47	245,87	245,87	307,34
20.10	Mercado	MER067	VISTORIA E EMISSÃO DE HABITE-SE DE CONSTRUÇÃO - CORPO DE BOMBEIROS MILITARES DE SANTA CATARINA - LEI 7.541/1988 TABELA VII CÓDIGO 2 - DECRETO 420/2023	m²	99,36	0	0	0	0	0	0	0,86	0,86	0,86	85,45	85,45	85,45	85,45	85,45	85,45	103,7871	0,00	0,00	0,71	70,48	70,48	88,10
20.11	Próprio	CP055	PLACA DE INAUGURACAO METALICA, *40* CM X *60* CM - FORNECIMENTO E INSTALAÇÃO	unid.	1,00	10,77	12,4	12,4	10,77	12,4	12,4	1212,73	1212,73	1212,73	1212,73	1212,73	1212,73	1223,5	1225,13	1225,13	1488,0429	10,23	10,23	1.000,33	1.000,33	1.010,56	1.263,20
Total da etapa 20					250,89	288,8	288,8				1969,32	1969,32	1969,32	2220,2	2258,12	2258,12	2742,713		238,22		1.624,40	1.862,63	2.328,29
TOTAL GERAL					48777,24	56170,98	56170,98				119674,99	119663,05	119663,05	168452,23	175834,03	175834,03	213315,262		46.335,54		98.738,07	145.073,47	181.083,33

## GUARITA
ORÇAMENTO

Concorrência Eletrônica nº 90003/2025
Processo nº 23348.001399/2025-87

				OBRA:	Estágio 1 de implantação do Campus Campos Novos do IFC					LICITANTE:	CONSTRUTORA ECASA ENGENHARIA LTDA
				BLOCO:	Guarita e recepção					CNPJ:	00.707.897/0001-98
				LDI Obra:	25,00%					LDI Dif.:	16,47%	TELEFONE:	(41) 3209-0220
				ÁREA:	127,83m²					E-MAIL:	henrique@ecasa.eng.br
				LOCAL:	Avenida Nelson Luiz Parizotto, s/n, Boa Vista, Campos Novos, SC					RESP. TEC.:	ANTONIO CARLOS ALVES SAMPAIO
				DATA:	14/07/2025
					DESCONTO:	15,1100%

ETAPA	REFERÊNCIA		DESCRIÇÃO	UNID.	QUANTIDADE	MÃO DE OBRA					MATERIAL					TOTAL				MÃO DE OBRA		MATERIAL		TOTAL
	BANCO	CÓDIGO				CUSTO UNIT. DESONERADO	CUSTO UNIT. NÃO DESONERADO	CUSTO UNIT.	CUSTO TOTAL DESONERADO	CUSTO TOTAL NÃO DESONERADO	CUSTO TOTAL	CUSTO UNIT. DESONERADO	CUSTO UNIT. NÃO DESONERADO	CUSTO UNIT.	CUSTO TOTAL DESONERADO	CUSTO TOTAL NÃO DESONERADO	CUSTO TOTAL	S/LDI DESONERADO	S/LDI NÃO DESONERADO	S/LDI	C/LDI	CUSTO UNIT.	CUSTO TOTAL	CUSTO UNIT.	CUSTO TOTAL	S/LDI	C/LDI
3	MOVIMENTAÇÃO DE TERRA
3.1	Escavações
3.1.1	SINAPI C	96521	ESCAVAÇÃO MECANIZADA PARA GUARITAE COROAMENTO OU SAPATA COM RETROESCAVADEIRA (INCLUINDO ESCAVAÇÃO PARA COLOCAÇÃO DE FÔRMAS).	m²	44,46	12,35	14,23	14,23	549,08	632,67	632,67	28,18	28,17	28,17	1252,88	1252,44	1252,44	1801,96	1885,1	1885,1	2289,6473	11,74	521,86	23,24	1.033,09	1.554,95	1.943,68
3.1.2	SINAPI C	96525	ESCAVAÇÃO MECANIZADA PARA VIGA BALDRAME OU SAPATA CORRIDA COM MINI-ESCAVADEIRA (INCLUINDO ESCAVAÇÃO PARA COLOCAÇÃO DE FÔRMAS).	m²	24,59	16,31	18,77	18,77	401,09	461,59	461,59	39,64	39,65	39,65	974,82	975,07	975,07	1375,91	1436,66	1436,66	1744,9615	15,48	380,75	32,71	804,29	1.185,04	1.481,30
3.1.3	SINAPI C	90099	ESCAVAÇÃO MECANIZADA DE VALAS PARA REDE HIDRÁULICA.	m³	3,00	4,98	5,74	5,74	14,94	17,22	17,22	9,81	9,81	9,81	29,43	29,43	29,43	44,37	46,65	46,65	56,6611	4,73	14,20	8,09	24,28	38,48	48,10
3.1.4	SINAPI C	90099	ESCAVAÇÃO MECANIZADA DE VALAS PARA REDE SANITÁRIA.	m³	0,75	4,98	5,74	5,74	3,74	4,31	4,31	9,81	9,81	9,81	7,36	7,36	7,36	11,09	11,66	11,66	14,1653	4,75	3,56	8,09	6,07	9,62	12,02
3.1.5	SINAPI C	90099	ESCAVAÇÃO MECANIZADA DE VALAS PARA REDE PLUVIAL.	m³	90,00	4,98	5,74	5,74	448,2	516,6	516,6	9,81	9,81	9,81	882,9	882,9	882,9	1331,1	1399,5	1399,5	1699,8327	4,73	426,12	8,09	728,27	1.154,39	1.442,99
3.1.6	SINAPI C	90099	ESCAVAÇÃO MECANIZADA DE VALAS PARA REDE ELÉTRICA.	m³	2,40	4,98	5,74	5,74	11,95	13,78	13,78	9,81	9,81	9,81	23,54	23,54	23,54	35,5	37,32	37,32	45,3289	4,74	11,37	8,09	19,42	30,78	38,48
3.1.7	SINAPI C	100576	REGULARIZAÇÃO E COMPACTAÇÃO DO TERRENO PARA O PISO	m²	39,54	0,63	0,74	0,74	24,91	29,26	29,26	1,43	1,42	1,42	56,54	56,15	56,15	81,45	85,41	85,41	103,7346	0,61	24,13	1,17	46,31	70,45	88,06
3.1.8	SINAPI C	100576	REGULARIZAÇÃO E COMPACTAÇÃO DO TERRENO PARA CALÇADA	m²	130,04	0,63	0,74	0,74	81,93	96,23	96,23	1,43	1,42	1,42	185,96	184,66	184,66	267,88	280,89	280,89	341,1646	0,61	79,38	1,17	152,32	231,69	289,61
Total da subetapa 3.1					1535,84	1771,64	1771,64				3413,43	3411,54	3411,54	4949,27	5183,18	5183,18	6295,496		1.461,37		2.814,05	4.275,40	5.344,25
3.2	Aterros e reaterros
3.2.1	SINAPI C	104740	REATERRO MECANIZADO DE VALA COM MINICARREGADEIRA, COM COMPACTADOR DE SOLOS DE PERCUSSÃO PARA BLOCOS DE COROAMENTO OU SAPATAS.	m³	41,38	11,25	12,94	12,94	465,55	535,48	535,48	16,62	16,62	16,62	687,77	687,77	687,77	1153,32	1223,25	1223,25	1485,7618	10,67	441,70	13,71	567,31	1.009,01	1.261,26
3.2.2	SINAPI C	104740	REATERRO MECANIZADO DE VALA COM MINICARREGADEIRA, COM COMPACTADOR DE SOLOS DE PERCUSSÃO PARA VIGAS BALDRAME.	m³	15,84	11,25	12,94	12,94	178,19	204,96	204,96	16,62	16,62	16,62	263,24	263,24	263,24	441,43	468,2	468,2	568,6739	10,67	169,06	13,71	217,14	386,20	482,75
3.2.3	SINAPI C	104740	REATERRO MECANIZADO DE VALA COM MINICARREGADEIRA, COM COMPACTADOR DE SOLOS DE PERCUSSÃO PARA REDE HIDRÁULICA.	m³	2,70	11,25	12,94	12,94	30,38	34,94	34,94	16,62	16,62	16,62	44,87	44,87	44,87	75,25	79,81	79,81	96,9397	10,67	28,82	13,71	37,01	65,83	82,29
3.2.4	SINAPI C	104740	REATERRO MECANIZADO DE VALA COM MINICARREGADEIRA, COM COMPACTADOR DE SOLOS DE PERCUSSÃO PARA REDE SANITÁRIA.	m³	0,68	11,25	12,94	12,94	7,59	8,73	8,73	16,62	16,62	16,62	11,22	11,22	11,22	18,81	19,95	19,95	24,2349	10,59	7,20	13,62	9,26	16,46	20,57
3.2.5	SINAPI C	104740	REATERRO MECANIZADO DE VALA COM MINICARREGADEIRA, COM COMPACTADOR DE SOLOS DE PERCUSSÃO PARA REDE PLUVIAL.	m³	81,00	11,25	12,94	12,94	911,25	1048,14	1048,14	16,62	16,62	16,62	1346,22	1346,22	1346,22	2257,47	2394,36	2394,36	2908,1897	10,67	864,57	13,71	1.110,44	1.975,01	2.468,76
3.2.6	SINAPI C	104740	REATERRO MECANIZADO DE VALA COM MINICARREGADEIRA, COM COMPACTADOR DE SOLOS DE PERCUSSÃO PARA REDE ELÉTRICA.	m³	2,10	11,25	12,94	12,94	23,63	27,17	27,17	16,62	16,62	16,62	34,9	34,9	34,9	58,53	62,08	62,08	75,3975	10,67	22,41	13,71	28,79	51,20	64,00
Total da subetapa 3.2					1616,58	1859,43	1859,43				2388,23	2388,23	2388,23	4004,81	4247,65	4247,65	5159,1974		1.533,76		1.969,95	3.503,71	4.379,64
Total da etapa 3					3152,42	3631,07	3631,07				5801,66	5799,77	5799,77	8954,08	9430,84	9430,84	11454,6934		2.995,13		4.784,00	7.779,11	9.723,89
4	INFRA-ESTRUTURA E FUNDAÇÕES
4.1	Estacas e blocos
4.1.1	SINAPI C	100324	LASTRO COM MATERIAL GRANULAR (PEDRA BRITADA N.1 E PEDRA BRITADA N.2), APLICADO SOBRE SOLO, ESPESSURA DE 5 CM.	m³	1,48	49,58	57,1	57,1	73,48	84,62	84,62	142,84	142,84	142,84	211,69	211,69	211,69	285,17	296,31	296,31	359,8994	47,16	69,80	117,99	174,62	244,41	305,52
4.1.2	SINAPI C	96532	FABRICAÇÃO, MONTAGEM E DESMONTAGEM DE FÔRMA PARA SAPATA, EM MADEIRA SERRADA, E=25 MM, 2 UTILIZAÇÕES. AF_01/2024	M2	9,88	103,2	118,77	118,77	1019,62	1173,45	1173,45	68,01	68,01	68,01	671,94	671,94	671,94	1691,55	1845,39	1845,39	2241,4063	97,97	967,93	56,10	554,25	1.522,18	1.902,73
4.1.3	SINAPI C	104918	ARMAÇÃO DE SAPATA UTILIZANDO AÇO CA-50 DE 8 MM - MONTAGEM.	kg	27,93	3,61	4,17	4,17	100,83	116,47	116,47	11,16	11,15	11,15	311,7	311,42	311,42	412,53	427,89	427,89	519,7123	3,44	96,07	9,20	256,88	352,95	441,18
4.1.4	SINAPI C	104919	ARMAÇÃO DE SAPATA UTILIZANDO AÇO CA-50 DE 10 MM - MONTAGEM.	kg	7,98	2,76	3,17	3,17	22,02	25,3	25,3	10,42	10,43	10,43	83,15	83,23	83,23	105,18	108,53	108,53	131,8181	2,62	20,87	8,60	68,65	89,52	111,90
4.1.5	SINAPI C	104920	ARMAÇÃO DE SAPATA UTILIZANDO AÇO CA-50 DE 12,5 MM - MONTAGEM.	kg	39,90	2,12	2,45	2,45	84,59	97,76	97,76	9,05	9,06	9,06	361,1	361,49	361,49	445,68	459,25	459,25	557,8038	2,02	80,64	7,47	298,18	378,82	473,52
4.1.6	SINAPI C	104921	ARMAÇÃO DE SAPATA UTILIZANDO AÇO CA-50 DE 16 MM - MONTAGEM.	kg	3,99	1,57	1,82	1,82	6,26	7,26	7,26	8,95	8,95	8,95	35,71	35,71	35,71	41,97	42,97	42,97	52,1942	1,50	5,99	7,38	29,46	35,45	44,31
4.1.7	SINAPI C	96558	CONCRETAGEM DE SAPATA, FCK 30 MPA, COM USO DE BOMBA - LANÇAMENTO, ADENSAMENTO E ACABAMENTO. AF_01/2024	M3	1,60	29,43	33,88	33,88	46,97	54,07	54,07	784,82	784,83	784,83	1252,57	1252,59	1252,59	1299,54	1306,66	1306,66	1587,0706	27,88	44,60	645,76	1.033,21	1.077,81	1.347,26
Total da subetapa 4.1					1353,77	1558,92	1558,92				2927,86	2928,07	2928,07	4281,62	4487	4487	5449,9048		1.285,90		2.415,25	3.701,14	4.626,42
4.2	Arranques e vigas baldrame
4.2.1	SINAPI C	100324	LASTRO COM MATERIAL GRANULAR (PEDRA BRITADA N.1 E PEDRA BRITADA N.2), APLICADO SOBRE SOLO, ESPESSURA DE 5 CM.	m³	3,08	49,58	57,1	57,1	152,6	175,75	175,75	142,84	142,84	142,84	439,64	439,64	439,64	592,25	615,39	615,39	747,4543	47,07	144,97	117,74	362,64	507,61	634,51
4.2.2	SINAPI C	96533	FABRICAÇÃO, MONTAGEM E DESMONTAGEM DE FÔRMA PARA VIGA BALDRAME, EM MADEIRA SERRADA, E=25 MM, 2 UTILIZAÇÕES. AF_01/2024	M2	63,06	41,98	48,32	48,32	2647,09	3046,87	3046,87	48,46	48,45	48,45	3055,69	3055,06	3055,06	5702,78	6101,93	6101,93	7411,4031	39,85	2.513,24	39,96	2.519,99	5.033,23	6.291,54
4.2.3	SINAPI C	104916	ARMAÇÃO DE VIGA BALDRAME UTILIZANDO AÇO CA-60 DE 5 MM - MONTAGEM.	kg	141,88	6,8	7,84	7,84	964,76	1112,31	1112,31	10,4	10,4	10,4	1475,51	1475,51	1475,51	2440,27	2587,82	2587,82	3143,164	6,47	917,50	8,58	1.217,09	2.134,59	2.668,23
4.2.4	SINAPI C	104917	ARMAÇÃO DE VIGA BALDRAME UTILIZANDO AÇO CA-50 DE 6,3 MM - MONTAGEM.	kg	56,75	4,95	5,69	5,69	280,91	322,91	322,91	10,99	11	11	623,69	624,25	624,25	904,6	947,16	947,16	1150,4256	4,69	266,36	9,07	514,92	781,28	976,60
4.2.5	SINAPI C	104918	ARMAÇÃO DE VIGA BALDRAME UTILIZANDO AÇO CA-50 DE 8 MM - MONTAGEM.	kg	170,25	3,61	4,17	4,17	614,61	709,95	709,95	11,16	11,15	11,15	1900	1898,3	1898,3	2514,61	2608,25	2608,25	3167,9785	3,44	585,61	9,20	1.565,83	2.151,44	2.689,30
4.2.6	SINAPI C	104919	ARMAÇÃO DE VIGA BALDRAME UTILIZANDO AÇO CA-50 DE 10 MM - MONTAGEM.	kg	170,25	2,76	3,17	3,17	469,89	539,7	539,7	10,42	10,43	10,43	1774,02	1775,72	1775,72	2243,91	2315,42	2315,42	2812,3047	2,61	445,18	8,60	1.464,72	1.909,89	2.387,37
4.2.7	SINAPI C	104920	ARMAÇÃO DE VIGA BALDRAME UTILIZANDO AÇO CA-50 DE 12,5 MM - MONTAGEM.	kg	28,38	2,12	2,45	2,45	60,16	69,52	69,52	9,05	9,06	9,06	256,8	257,08	257,08	316,95	326,6	326,6	396,6866	2,02	57,34	7,47	212,05	269,40	336,75
4.2.8	SINAPI C	96557	CONCRETAGEM DE GUARITAE COROAMENTO OU VIGA BALDRAME, FCK 30 MPA, COM USO DE BOMBA - LANÇAMENTO, ADENSAMENTO E ACABAMENTO. AF_01/2024	M3	5,68	16,73	19,26	19,26	94,94	109,3	109,3	763,62	763,63	763,63	4333,57	4333,63	4333,63	4428,52	4442,93	4442,93	5396,3853	15,87	90,16	629,34	3.574,64	3.664,79	4.580,99
Total da subetapa 4.2					5284,96	6086,29	6086,29				13858,93	13859,2	13859,2	19143,89	19945,5	19945,5	24225,8021		5.020,36		11.431,88	16.452,23	20.565,28
Total da etapa 4					6638,73	7645,22	7645,22				16786,78	16787,28	16787,28	23425,51	24432,49	24432,49	29675,7069		6.306,26		13.847,13	20.153,37	25.191,71
5	SUPERESTRUTURA
5.1	Concreto
5.1.1	SINAPI C	92413	MONTAGEM E DESMONTAGEM DE FÔRMA DE PILARES RETANGULARES E ESTRUTURAS SIMILARES, PÉ-DIREITO SIMPLES, EM MADEIRA SERRADA, 4 UTILIZAÇÕES. AF_09/2020	M2	65,35	65,01	74,82	74,82	4248,53	4889,64	4889,64	37,6	37,6	37,6	2457,24	2457,24	2457,24	6705,77	7346,87	7346,87	8923,5105	61,72	4.033,27	31,02	2.026,88	6.060,13	7.575,17
5.1.2	SINAPI C	92759	ARMAÇÃO DE PILAR DE ESTRUTURA CONVENCIONAL DE CONCRETO ARMADO UTILIZANDO AÇO CA-60 DE 5,0 MM - MONTAGEM.	kg	70,02	4,5	5,18	5,18	315,09	362,7	362,7	10,06	10,07	10,07	704,4	705,1	705,1	1019,49	1067,81	1067,81	1296,956	4,27	299,18	8,31	581,61	880,79	1.100,99
5.1.3	SINAPI C	92760	ARMAÇÃO DE PILAR DE ESTRUTURA CONVENCIONAL DE CONCRETO ARMADO UTILIZANDO AÇO CA-50 DE 6,3 MM - MONTAGEM.	kg	14,00	2,99	3,45	3,45	41,87	48,31	48,31	10,73	10,72	10,72	150,26	150,12	150,12	192,13	198,44	198,44	241,0212	2,85	39,85	8,85	123,83	163,68	204,60
5.1.4	SINAPI C	92762	ARMAÇÃO DE PILAR DE ESTRUTURA CONVENCIONAL DE CONCRETO ARMADO UTILIZANDO AÇO CA-50 DE 10,0 MM - MONTAGEM.	kg	168,05	1,28	1,49	1,49	215,1	250,39	250,39	10,2	10,19	10,19	1714,09	1712,41	1712,41	1929,19	1962,8	1962,8	2384,0177	1,23	206,54	8,41	1.412,50	1.619,03	2.023,79
5.1.5	SINAPI C	92763	ARMAÇÃO DE PILAR DE ESTRUTURA CONVENCIONAL DE CONCRETO ARMADO UTILIZANDO AÇO CA-50 DE 12,5 MM - MONTAGEM.	kg	14,00	0,8	0,92	0,92	11,2	12,88	12,88	8,82	8,84	8,84	123,52	123,8	123,8	134,72	136,68	136,68	166,0104	0,76	10,62	7,29	102,12	112,74	140,93
5.1.6	SINAPI C	92764	ARMAÇÃO DE PILAR DE ESTRUTURA CONVENCIONAL DE CONCRETO ARMADO UTILIZANDO AÇO CA-50 DE 16,0 MM - MONTAGEM.	kg	14,00	0,56	0,65	0,65	7,84	9,1	9,1	8,77	8,77	8,77	122,82	122,82	122,82	130,66	131,92	131,92	160,2272	0,54	7,51	7,24	101,31	108,81	136,02
5.1.7	Próprio	CP047	CONCRETAGEM DE PILARES, FCK = 35 MPA, COM USO DE BOMBA - LANÇAMENTO, ADENSAMENTO E ACABAMENTO.	m³	2,80	34,03	39,19	39,19	95,31	109,76	109,76	709,29	709,29	709,29	1986,58	1986,58	1986,58	2081,89	2096,34	2096,34	2546,2179	32,34	90,54	585,23	1.638,65	1.729,19	2.161,48
5.1.8	SINAPI C	92460	MONTAGEM E DESMONTAGEM DE FÔRMA DE VIGA, ESCORAMENTO METÁLICO, PÉ-DIREITO SIMPLES, EM CHAPA DE MADEIRA RESINADA, 6 UTILIZAÇÕES. AF_09/2020	M2	38,30	52,92	60,9	60,9	2027,05	2332,71	2332,71	104,23	104,26	104,26	3992,43	3993,58	3993,58	6019,47	6326,29	6326,29	7683,9102	50,24	1.924,16	86,01	3.294,14	5.218,30	6.522,87
5.1.9	SINAPI C	92759	ARMAÇÃO DE VIGA DE ESTRUTURA CONVENCIONAL DE CONCRETO ARMADO UTILIZANDO AÇO CA-60 DE 5,0 MM - MONTAGEM.	kg	192,46	4,5	5,18	5,18	866,05	996,92	996,92	10,06	10,07	10,07	1936,11	1938,03	1938,03	2802,16	2934,95	2934,95	3564,7951	4,27	822,32	8,31	1.598,60	2.420,92	3.026,15
5.1.10	SINAPI C	92760	ARMAÇÃO DE VIGA DE ESTRUTURA CONVENCIONAL DE CONCRETO ARMADO UTILIZANDO AÇO CA-50 DE 6,3 MM - MONTAGEM.	kg	76,98	2,99	3,45	3,45	230,18	265,59	265,59	10,73	10,72	10,72	826,02	825,25	825,25	1056,2	1090,84	1090,84	1324,935	2,85	219,07	8,84	680,72	899,79	1.124,74
5.1.11	SINAPI C	92761	ARMAÇÃO DE VIGA DE ESTRUTURA CONVENCIONAL DE CONCRETO ARMADO UTILIZANDO AÇO CA-50 DE 8,0 MM - MONTAGEM	kg	384,91	1,94	2,25	2,25	746,73	866,05	866,05	10,9	10,89	10,89	4195,54	4191,69	4191,69	4942,27	5057,74	5057,74	6143,1355	1,86	714,37	8,98	3.457,56	4.171,93	5.214,91
5.1.12	SINAPI C	92762	ARMAÇÃO DE VIGA DE ESTRUTURA CONVENCIONAL DE CONCRETO ARMADO UTILIZANDO AÇO CA-50 DE 10,0 MM - MONTAGEM.	kg	38,49	1,28	1,49	1,49	49,27	57,35	57,35	10,2	10,19	10,19	392,61	392,23	392,23	441,88	449,58	449,58	546,0565	1,23	47,31	8,41	323,53	370,84	463,55
5.1.13	SINAPI C	92763	ARMAÇÃO DE VIGA DE ESTRUTURA CONVENCIONAL DE CONCRETO ARMADO UTILIZANDO AÇO CA-50 DE 12,5 MM - MONTAGEM.	kg	76,98	0,8	0,92	0,92	61,59	70,82	70,82	8,82	8,84	8,84	678,98	680,52	680,52	740,57	751,35	751,35	912,5876	0,76	58,42	7,29	561,33	619,76	774,70
5.1.14	Próprio	CP048	CONCRETAGEM DE VIGAS, FCK=35 MPA, COM USO DE BOMBA - LANÇAMENTO, ADENSAMENTO E ACABAMENTO.	m³	7,70	52,45	60,4	60,4	403,77	464,97	464,97	712,35	712,35	712,35	5483,84	5483,84	5483,84	5887,61	5948,81	5948,81	7225,4307	49,81	383,54	587,45	4.523,40	4.906,93	6.133,67
5.1.15	Próprio	CP050	LAJE PRÉ-MOLDADA UNIDIRECIONAL, BIAPOIADA, PARA FORRO, ENCHIMENTO EM CERÂMICA, VIGOTA TRELIÇADA, ALTURA TOTAL DA LAJE (ENCHIMENTO+CAPA) = (8+4). INCLUINDO LAJOTAS, VIGOTAS, TÁBUAS NÃO APARELHADAS, PREGOS DE AÇO, ESCORAS TIPO PONTALETE EM MADEIRA, ARMAÇÃO EM AÇO CA-60 DE 5,0MM E CONCRETAGEM COM O USO DE BOMBA, FCK=35 MPA.	m²	7,56	28,63	32,98	32,98	216,44	249,33	249,33	160,86	160,86	160,86	1216,1	1216,1	1216,1	1432,54	1465,43	1465,43	1779,9118	27,20	205,66	132,69	1.003,11	1.208,77	1.510,97
5.1.16	SINAPI C	92768	ARMAÇÃO DE LAJE DE ESTRUTURA CONVENCIONAL DE CONCRETO ARMADO UTILIZANDO AÇO CA-60 DE 5,0 MM - MONTAGEM. (NEGATIVO)	kg	11,34	3,86	4,45	4,45	43,77	50,46	50,46	10,17	10,18	10,18	115,33	115,44	115,44	159,1	165,9	165,9	201,5072	3,67	41,62	8,40	95,22	136,85	171,06
5.1.17	SINAPI C	96622	LASTRO COM MATERIAL GRANULAR, APLICADO EM PISOS OU LAJES SOBRE SOLO, ESPESSURA DE *5 CM*.	m³	1,98	60,72	69,93	69,93	120,04	138,25	138,25	166,6	166,59	166,59	329,37	329,35	329,35	449,41	467,6	467,6	567,947	57,60	114,04	137,21	271,67	385,70	482,13
5.1.18	SINAPI C	97088	ARMAÇÃO PARA EXECUÇÃO DE PISO DE CONCRETO SOBRE SOLO, COM USO DE TELA Q-92.	kg	59,31	1,28	1,47	1,47	75,92	87,19	87,19	15,76	15,77	15,77	934,73	935,32	935,32	1010,64	1022,5	1022,5	1241,9338	1,21	71,92	13,01	771,51	843,42	1.054,28
5.1.19	SINAPI C	101747	PISO EM CONCRETO 20 MPA PREPARO MECÂNICO, ESPESSURA 7CM.	m²	39,54	3,52	4,06	4,06	139,18	160,53	160,53	77,58	77,58	77,58	3067,51	3067,51	3067,51	3206,69	3228,05	3228,05	3920,7842	3,35	132,41	63,99	2.530,26	2.662,68	3.328,35
Total da subetapa 5.1					9914,94	11422,98	11422,98				30427,47	30426,92	30426,92	40342,41	41849,91	41849,91	50830,8954		9.422,35		25.097,95	34.520,28	43.150,35
5.2	Metálica
5.2.1	SINAPI C	92610	FABRICAÇÃO E INSTALAÇÃO DE TESOURA INTEIRA EM AÇO, VÃO DE 7 M, PARA TELHA ONDULADA DE FIBROCIMENTO, METÁLICA, PLÁSTICA OU TERMOACÚSTICA, INCLUSO IÇAMENTO. AF_07/2019	UN	6,00	169,14	194,68	194,68	1014,84	1168,08	1168,08	1049,69	1049,7	1049,7	6298,14	6298,2	6298,2	7312,98	7466,28	7466,28	9068,5437	160,58	963,50	865,86	5.195,13	6.158,63	7.698,29
5.2.2	SINAPI C	92580	TRAMA DE AÇO COMPOSTA POR TERÇAS PARA TELHADOS DE ATÉ 2 ÁGUAS PARA TELHA ONDULADA DE FIBROCIMENTO, METÁLICA, PLÁSTICA OU TERMOACÚSTICA, INCLUSO TRANSPORTE VERTICAL	m²	126,48	6,44	7,41	7,41	814,53	937,22	937,22	40,36	40,37	40,37	5104,73	5106	5106	5919,26	6043,21	6043,21	7340,0882	6,11	773,08	33,30	4.211,73	4.984,80	6.231,00
5.2.3	SINAPI C	100767	CORRENTE RÍGIDA COM CANTONEIRAS DE AÇO, ABAS IGUAIS, COM CONEXÕES PARAFUSADAS, INCLUSOS MÃO DE OBRA, TRANSPORTE E IÇAMENTO UTILIZANDO TALHA MANUAL, PARA EDIFÍCIOS DE ATÉ 2 PAVIMENTOS - FORNECIMENTO E INSTALAÇÃO.	kg	63,24	3,37	3,88	3,88	213,12	245,37	245,37	12,54	12,53	12,53	793,03	792,4	792,4	1006,15	1037,77	1037,77	1260,4735	3,20	202,40	10,34	653,62	856,01	1.070,02
Total da subetapa 5.2					2042,49	2350,67	2350,67				12195,9	12196,59	12196,59	14238,39	14547,26	14547,26	17669,1054		1.938,98		10.060,48	11.999,44	14.999,30
Total da etapa 5					11957,43	13773,65	13773,65				42623,37	42623,52	42623,52	54580,8	56397,17	56397,17	68500,0008		11.361,33		35.158,43	46.519,72	58.149,65
6	ALVENARIAS, VEDAÇÕES E DIVISÓRIAS
6.1	Alvenarias
6.1.1	SINAPI C	103326	ALVENARIA DE VEDAÇÃO DE BLOCOS CERÂMICOS FURADOS NA VERTICAL DE 19X19X39 CM (ESPESSURA 19 CM) E ARGAMASSA DE ASSENTAMENTO COM PREPARO EM BETONEIRA. AF_12/2021	M2	150,75	34,13	39,3	39,3	5144,93	5924,28	5924,28	66,36	66,36	66,36	10003,44	10003,44	10003,44	15148,37	15927,72	15927,72	19345,8047	32,42	4.886,70	54,74	8.251,43	13.138,12	16.422,65
6.1.2	SINAPI C	103324	ALVENARIA DE VEDAÇÃO DE BLOCOS CERÂMICOS FURADOS NA VERTICAL DE 14X19X39 CM (ESPESSURA 14 CM) E ARGAMASSA DE ASSENTAMENTO COM PREPARO EM BETONEIRA. AF_12/2021	M2	99,39	29,64	34,12	34,12	2945,92	3391,19	3391,19	55,6	55,61	55,61	5526,08	5527,08	5527,08	8472	8918,26	8918,26	10832,1243	28,14	2.797,26	45,87	4.559,06	7.356,31	9.195,39
6.1.3	SINAPI C	93187	VERGA MOLDADA IN LOCO EM CONCRETO COM ATÉ 1,5 M DE VÃO.	m	5,80	27,38	31,52	31,52	158,8	182,82	182,82	64,87	64,9	64,9	376,25	376,42	376,42	535,05	559,24	559,24	679,248	26,00	150,80	53,53	310,49	461,29	576,61
6.1.4	SINAPI C	93197	CONTRAVERGA MOLDADA IN LOCO EM CONCRETO PARA VÃOS DE ATÉ 1,5 M DE COMPRIMENTO.	m	4,00	17,07	19,66	19,66	68,28	78,64	78,64	51,12	51,13	51,13	204,48	204,52	204,52	272,76	283,16	283,16	343,9261	16,22	64,87	42,18	168,70	233,57	291,96
6.1.5	SINAPI C	93197	CONTRAVERGA MOLDADA IN LOCO EM CONCRETO PARA VÃOS DE MAIS DE 1,5 M DE COMPRIMENTO.	m	14,85	17,07	19,66	19,66	253,49	291,95	291,95	51,12	51,13	51,13	759,13	759,28	759,28	1012,62	1051,23	1051,23	1276,8258	16,22	240,82	42,18	626,30	867,12	1.083,90
6.1.6	SINAPI C	93205	CINTA DE AMARRAÇÃO DE ALVENARIA MOLDADA IN LOCO EM CONCRETO.	m	51,20	19,68	22,66	22,66	1007,62	1160,19	1160,19	51,78	51,77	51,77	2651,14	2650,62	2650,62	3658,75	3810,82	3810,82	4628,6171	18,69	956,99	42,70	2.186,39	3.143,39	3.929,23
6.1.7	SINAPI C	93202	FIXAÇÃO (ENCUNHAMENTO) DE ALVENARIA DE VEDAÇÃO COM TIJOLO MACIÇO.	m	41,20	16,08	18,52	18,52	662,5	763,02	763,02	13,04	13,04	13,04	537,25	537,25	537,25	1199,74	1300,27	1300,27	1579,3104	15,28	629,39	10,76	443,16	1.072,54	1.340,68
Total da subetapa 6.1					10241,53	11792,09	11792,09				20057,76	20058,61	20058,61	30299,3	31850,7	31850,7	38685,8565		9.726,83		16.545,53	26.272,34	32.840,42
Total da etapa 6					10241,53	11792,09	11792,09				20057,76	20058,61	20058,61	30299,3	31850,7	31850,7	38685,8565		9.726,83		16.545,53	26.272,34	32.840,42
7	ESQUADRIAS
7.1	Madeira
7.1.1	SINAPI C	90843	KIT DE PORTA DE MADEIRA PARA PINTURA, SEMI-OCA (LEVE OU MÉDIA), PADRÃO MÉDIO, 80X210CM, ESPESSURA DE 3,5CM, ITENS INCLUSOS: DOBRADIÇAS, MONTAGEM E INSTALAÇÃO DO BATENTE, FECHADURA COM EXECUÇÃO DO FURO - FORNECIMENTO E INSTALAÇÃO.	unid.	4,00	257,87	296,97	296,97	1031,48	1187,88	1187,88	861,98	861,93	861,93	3447,92	3447,72	3447,72	4479,4	4635,6	4635,6	5630,3998	244,96	979,83	710,97	2.843,88	3.823,72	4.779,65
7.1.2	SINAPI C	100874	PUXADOR PARA PCD, FIXADO NA PORTA - FORNECIMENTO E INSTALAÇÃO.	unid.	1,00	29,07	33,47	33,47	29,07	33,47	33,47	275,58	275,57	275,57	275,58	275,57	275,57	304,65	309,04	309,04	375,36	27,61	27,61	227,31	227,31	254,91	318,64
7.1.3	Próprio	CP053	CHAPA ACO INOX AISI 304 NUMERO 14 (E = 1,9 MM), ACABAMENTO NUMERO 1 (LAMINADO A QUENTE, FOSCO) - FIXADO EM PORTA DE MADEIRA	m²	0,74	10,69	12,31	12,31	7,91	9,11	9,11	885,42	885,42	885,42	655,21	655,21	655,21	663,12	664,32	664,32	806,8833	10,15	7,51	730,35	540,46	547,97	684,96
Total da subetapa 7.1					1068,46	1230,46	1230,46				4378,71	4378,5	4378,5	5447,17	5608,96	5608,96	6812,6431		1.014,95		3.611,65	4.626,60	5.783,25
7.2	Metálicas
7.2.1	SINAPI C	94589	CONTRAMARCO DE ALUMÍNIO PARA JANELAS, FIXAÇÃO COM ARGAMASSA - FORNECIMENTO E INSTALAÇÃO.	m	53,90	10,19	11,76	11,76	549,24	633,86	633,86	10,31	10,29	10,29	555,71	554,63	554,63	1104,95	1188,5	1188,5	1443,546	9,70	522,84	8,49	457,49	980,34	1.225,43
7.2.2	Próprio	CP005	JANELA DE ALUMÍNIO TIPO BASCULANTE, COM VIDROS, BATENTE E FERRAGENS, ACABAMENTO BRANCO. EXCLUSIVE ALIZAR E CONTRAMARCO. FORNECIMENTO E INSTALAÇÃO	m²	0,84	56,45	65	65	47,42	54,6	54,6	456,53	456,53	456,53	383,49	383,49	383,49	430,9	438,09	438,09	532,0983	53,62	45,04	376,57	316,32	361,36	451,70
7.2.3	SINAPI C	94570	JANELA DE ALUMÍNIO DE CORRER COM 2 FOLHAS E BANDEIRA PARA VIDROS, COM VIDROS, BATENTE, ACABAMENTO BRANCO E FERRAGENS. EXCLUSIVE ALIZAR E CONTRAMARCO. FORNECIMENTO E INSTALAÇÃO.	m²	34,24	10,34	11,9	11,9	353,99	407,4	407,4	338,78	338,79	338,79	11598,13	11598,48	11598,48	11952,12	12005,87	12005,87	14582,3323	9,81	336,05	279,41	9.567,11	9.903,15	12.378,94
Total da subetapa 7.2					950,65	1095,86	1095,86				12537,33	12536,59	12536,59	13487,98	13632,45	13632,45	16557,9766		903,93		10.340,92	11.244,85	14.056,07
Total da etapa 7					2019,11	2326,32	2326,32				16916,04	16915,09	16915,09	18935,15	19241,41	19241,41	23370,6197		1.918,88		13.952,57	15.871,46	19.839,32
8	COBERTURA
8.1	SINAPI C	94213	TELHAMENTO COM TELHA DE AÇO/ALUMÍNIO E = 0,5 MM, COM ATÉ 2 ÁGUAS, INCLUSO IÇAMENTO. AF_07/2019	M2	108,00	3,93	4,53	4,53	424,44	489,24	489,24	67,34	67,34	67,34	7272,72	7272,72	7272,72	7697,16	7761,96	7761,96	9427,6766	3,74	403,55	55,55	5.998,97	6.402,52	8.003,15
8.2	Próprio	CP012	CUMEEIRA PARA TELHA DE AÇO GALVALUME TRAPEZOIDAL, INCLUSO ACESSÓRIOS DE FIXAÇÃO E IÇAMENTO	m	18,40	2,82	3,25	3,25	51,89	59,8	59,8	73,39	73,39	73,39	1350,38	1350,38	1350,38	1402,26	1410,18	1410,18	1712,7998	2,68	49,33	60,54	1.113,87	1.163,20	1.454,00
8.3	SINAPI C	100327	RUFO EXTERNO/INTERNO EM CHAPA DE AÇO GALVANIZADO NÚMERO 26, CORTE DE 33 CM, INCLUSO IÇAMENTO.	m	12,00	8,4	9,68	9,68	100,8	116,16	116,16	46,63	46,62	46,62	559,56	559,44	559,44	660,36	675,6	675,6	820,5838	7,99	95,82	38,46	461,46	557,27	696,59
8.4	SINAPI C	101979	CHAPIM (RUFO CAPA) EM AÇO GALVANIZADO, CORTE 33.	m	51,20	5,91	6,82	6,82	302,59	349,18	349,18	36,55	36,54	36,54	1871,36	1870,85	1870,85	2173,95	2220,03	2220,03	2696,4509	5,63	288,02	30,14	1.543,19	1.831,21	2.289,02
8.5	SINAPI C	94228	CALHA EM CHAPA DE AÇO GALVANIZADO NÚMERO 24, DESENVOLVIMENTO DE 50 CM, INCLUSO TRANSPORTE VERTICAL.	m	36,80	13,92	16,04	16,04	512,26	590,27	590,27	68,11	68,1	68,1	2506,45	2506,08	2506,08	3018,7	3096,35	3096,35	3760,8291	13,23	486,89	56,17	2.067,16	2.554,05	3.192,57
Total da etapa 8					1391,98	1604,66	1604,66				13560,46	13559,46	13559,46	14952,44	15164,12	15164,12	18418,3402		1.323,61		11.184,65	12.508,26	15.635,33
9	INSTALAÇÕES ELÉTRICAS
9.1	Alimentador de energia
9.1.1	SINAPI C	101897	DISJUNTOR TERMOMAGNÉTICO TRIPOLAR , CORRENTE NOMINAL DE 250A - FORNECIMENTO E INSTALAÇÃO. AF_10/2020	UN	1,00	66,46	76,52	76,52	66,46	76,52	76,52	889,16	889,16	889,16	889,16	889,16	889,16	955,62	965,68	965,68	1172,9149	63,12	63,12	733,43	733,43	796,55	995,69
9.1.2	SINAPI C	97668	ELETRODUTO FLEXÍVEL CORRUGADO, PEAD, DN 63 (2"), PARA REDE ENTERRADA DE DISTRIBUIÇÃO DE ENERGIA ELÉTRICA - FORNECIMENTO E INSTALAÇÃO.	m	17,50	4,74	5,46	5,46	82,95	95,55	95,55	6,82	6,82	6,82	119,35	119,35	119,35	202,3	214,9	214,9	261,0175	4,50	78,82	5,63	98,45	177,26	221,58
9.1.3	SINAPI C	97883	CAIXA ENTERRADA ELÉTRICA RETANGULAR, EM CONCRETO PRÉ-MOLDADO, FUNDO COM BRITA, DIMENSÕES INTERNAS: 0,6X0,6X0,5 M.	unid.	2,00	56,8	65,39	65,39	113,6	130,78	130,78	374,99	375,01	375,01	749,98	750,02	750,02	863,58	880,8	880,8	1069,8197	53,94	107,88	309,33	618,66	726,54	908,17
9.1.4	SINAPI C	92986	CABO DE COBRE FLEXÍVEL ISOLADO, 35 MM², ANTI-CHAMA 0,6/1,0 KV, PARA REDE ENTERRADA DE DISTRIBUIÇÃO DE ENERGIA ELÉTRICA - FORNECIMENTO E INSTALAÇÃO. AF_12/2021	M	52,50	3,48	4,02	4,02	182,7	211,05	211,05	38,93	38,91	38,91	2043,83	2042,78	2042,78	2226,53	2253,83	2253,83	2737,4958	3,32	174,09	32,10	1.685,00	1.859,09	2.323,86
9.1.5	SINAPI C	92982	CABO DE COBRE FLEXÍVEL ISOLADO, 16 MM², ANTI-CHAMA 0,6/1,0 KV, PARA DISTRIBUIÇÃO - FORNECIMENTO E INSTALAÇÃO. AF_10/2020	M	17,50	0,63	0,73	0,73	11,03	12,78	12,78	17,84	17,84	17,84	312,2	312,2	312,2	323,23	324,98	324,98	394,7146	0,60	10,54	14,72	257,52	268,06	335,07
9.1.6	SINAPI C	96620	ENVELOPAMENTO CONCRETO SIMPLES	m³	1,09	246,32	283,62	283,62	269,41	310,21	310,21	528,67	528,67	528,67	578,23	578,23	578,23	847,65	888,44	888,44	1079,1019	234,75	255,88	437,58	476,96	732,84	916,05
9.1.7	Próprio	CP037	FITA SUBTERRÂNEA ALERTA/ADVERTÊNCIA REDE ELÉTRICA ABAIXO 7,6CM - FORNECIMENTO E INSTALAÇÃO	m	17,50	1,28	1,48	1,48	22,4	25,9	25,9	1,36	1,36	1,36	23,8	23,8	23,8	46,2	49,7	49,7	60,3656	1,22	21,36	1,12	19,63	41,00	51,24
9.1.8	Próprio	CP088	MEDIDOR DE ENERGIA TRIFÁSICO 380V 150A - FORNECIMENTO E INSTALAÇÃO	unid.	1,00	66,47	76,53	76,53	66,47	76,53	76,53	433,13	433,13	433,13	433,13	433,13	433,13	499,6	509,66	509,66	619,033	63,13	63,13	357,27	357,27	420,40	525,50
9.1.9	SINAPI C	101946	QUADRO DE MEDIÇÃO GERAL DE ENERGIA PARA 1 MEDIDOR DE SOBREPOR - FORNECIMENTO E INSTALAÇÃO.	unid.	1,00	76,52	88,11	88,11	76,52	88,11	88,11	120,22	120,21	120,21	120,22	120,21	120,21	196,74	208,32	208,32	253,0255	72,68	72,68	99,16	99,16	171,83	214,79
Total da subetapa 9.1					891,54	1027,42	1027,42				5269,9	5268,88	5268,88	6161,44	6296,3	6296,3	7647,4886		847,50		4.346,08	5.193,56	6.491,95
9.2	Instalações elétricas de baixa tensão
9.2.1	SINAPI C	90458	QUEBRA EM ALVENARIA PARA INSTALAÇÃO DE QUADRO DISTRIBUIÇÃO GRANDE	unid.	1,00	37,03	42,63	42,63	37,03	42,63	42,63	5,27	5,27	5,27	5,27	5,27	5,27	42,3	47,9	47,9	58,1793	35,16	35,16	4,35	4,35	39,51	49,39
9.2.2	SINAPI C	90456	QUEBRA EM ALVENARIA PARA INSTALAÇÃO DE CAIXA DE TOMADA (4X4 OU 4X2).	unid.	17,00	5,74	6,59	6,59	97,58	112,03	112,03	0,76	0,76	0,76	12,92	12,92	12,92	110,5	124,95	124,95	151,7643	5,44	92,41	0,63	10,66	103,07	128,83
9.2.3	SINAPI C	91937	CAIXA OCTOGONAL 3" X 3", PVC, INSTALADA EM LAJE - FORNECIMENTO E INSTALAÇÃO. AF_03/2023	UN	35,00	11,2	12,88	12,88	392	450,8	450,8	6,48	6,49	6,49	226,8	227,15	227,15	618,8	677,95	677,95	823,4381	10,62	371,85	5,35	187,37	559,21	699,02
9.2.4	SINAPI C	91834	ELETRODUTO FLEXÍVEL CORRUGADO, PVC, DN 25 MM (3/4"), PARA CIRCUITOS TERMINAIS, INSTALADO EM FORRO - FORNECIMENTO E INSTALAÇÃO.	m	200,10	10,86	12,51	12,51	2173,09	2503,25	2503,25	6,18	6,17	6,17	1236,62	1234,62	1234,62	3409,7	3737,87	3737,87	4540,0145	10,32	2.064,83	5,09	1.018,39	3.083,21	3.854,02
9.2.5	SINAPI C	91940	CAIXA RETANGULAR 4" X 2" MÉDIA (1,30 M DO PISO), PVC, INSTALADA EM PAREDE - FORNECIMENTO E INSTALAÇÃO.	unid.	17,00	14,81	17,05	17,05	251,77	289,85	289,85	5,45	5,44	5,44	92,65	92,48	92,48	344,42	382,33	382,33	464,378	14,06	239,09	4,49	76,28	315,37	394,21
9.2.6	SINAPI C	91996	TOMADA MÉDIA DE EMBUTIR (1 MÓDULO), 2P+T 10 A, INCLUINDO SUPORTE E PLACA - FORNECIMENTO E INSTALAÇÃO.	unid.	11,00	22,38	25,77	25,77	246,18	283,47	283,47	16,3	16,3	16,3	179,3	179,3	179,3	425,48	462,77	462,77	562,0804	21,26	233,82	13,45	147,90	381,72	477,15
9.2.7	SINAPI C	91953	INTERRUPTOR SIMPLES (1 MÓDULO), 10A/250V, INCLUINDO SUPORTE E PLACA - FORNECIMENTO E INSTALAÇÃO. AF_03/2023	UN	2,00	18,12	20,86	20,86	36,24	41,72	41,72	14,6	14,61	14,61	29,2	29,22	29,22	65,44	70,94	70,94	86,1637	17,21	34,41	12,05	24,10	58,52	73,14
9.2.8	SINAPI C	91959	INTERRUPTOR SIMPLES (2 MÓDULOS), 10A/250V, INCLUINDO SUPORTE E PLACA - FORNECIMENTO E INSTALAÇÃO. AF_03/2023	UN	1,00	26,65	30,68	30,68	26,65	30,68	30,68	23,14	23,14	23,14	23,14	23,14	23,14	49,79	53,82	53,82	65,3698	25,31	25,31	19,09	19,09	44,39	55,49
9.2.9	SINAPI C	91967	INTERRUPTOR SIMPLES (3 MÓDULOS), 10A/250V, INCLUINDO SUPORTE E PLACA - FORNECIMENTO E INSTALAÇÃO. AF_03/2023	UN	1,00	35,19	40,52	40,52	35,19	40,52	40,52	31,66	31,66	31,66	31,66	31,66	31,66	66,85	72,18	72,18	87,6698	33,42	33,42	26,12	26,12	59,54	74,42
9.2.10	SINAPI C	91997	TOMADA MÉDIA DE EMBUTIR (1 MÓDULO), 2P+T 20 A, INCLUINDO SUPORTE E PLACA - FORNECIMENTO E INSTALAÇÃO. AF_03/2023	UN	2,00	22,38	25,77	25,77	44,76	51,54	51,54	18,56	18,56	18,56	37,12	37,12	37,12	81,88	88,66	88,66	107,6864	21,26	42,51	15,31	30,62	73,13	91,41
9.2.11	SINAPI C	101632	RELÉ FOTOELÉTRICO PARA COMANDO DE ILUMINAÇÃO EXTERNA 1000 W - FORNECIMENTO E INSTALAÇÃO.	unid.	2,00	0,83	0,95	0,95	1,66	1,9	1,9	35,68	35,69	35,69	71,36	71,38	71,38	73,02	73,28	73,28	89,0059	0,79	1,57	29,44	58,88	60,45	75,56
9.2.12	SINAPI I	39804	QUADRO DE DISTRIBUICAO, EM PVC, DE EMBUTIR, COM BARRAMENTO TERRA / NEUTRO, PARA 6 DISJUNTORES NEMA OU 8 DISJUNTORES DIN	UN	1,00	0	0	0	0	0	0	114,4	114,4	114,4	114,4	114,4	114,4	114,4	114,4	138,9502	0,00	0,00	94,36	94,36	94,36	117,95
9.2.13	SINAPI C	91924	CABO DE COBRE FLEXÍVEL ISOLADO, 1,5 MM², ANTI-CHAMA 450/750 V, PARA CIRCUITOS TERMINAIS - FORNECIMENTO E INSTALAÇÃO. AF_03/2023	M	369,40	1,14	1,33	1,33	421,12	491,3	491,3	2,18	2,16	2,16	805,29	797,9	797,9	1226,41	1289,21	1289,21	1565,8696	1,10	405,25	1,78	658,15	1.063,41	1.329,27
9.2.14	SINAPI C	91926	CABO DE COBRE FLEXÍVEL ISOLADO, 2,5 MM², ANTI-CHAMA 450/750 V, PARA CIRCUITOS TERMINAIS - FORNECIMENTO E INSTALAÇÃO.	m	315,70	1,45	1,67	1,67	457,77	527,22	527,22	3,36	3,36	3,36	1060,75	1060,75	1060,75	1518,52	1587,97	1587,97	1928,7496	1,38	434,88	2,77	874,97	1.309,85	1.637,32
9.2.15	SINAPI C	91927	CABO DE COBRE FLEXÍVEL ISOLADO, 2,5 MM², ANTI-CHAMA 0,6/1,0 KV, PARA CIRCUITOS TERMINAIS - FORNECIMENTO E INSTALAÇÃO. AF_03/2023	M	87,10	1,45	1,67	1,67	126,3	145,46	145,46	3,95	3,95	3,95	344,05	344,05	344,05	470,34	489,5	489,5	594,5491	1,38	119,98	3,26	283,79	403,77	504,71
9.2.16	SINAPI C	93653	DISJUNTOR MONOPOLAR TIPO DIN, CORRENTE NOMINAL DE 10A - FORNECIMENTO E INSTALAÇÃO. AF_10/2020	UN	7,00	1,75	2,02	2,02	12,25	14,14	14,14	9,55	9,54	9,54	66,85	66,78	66,78	79,1	80,92	80,92	98,2854	1,67	11,66	7,87	55,08	66,75	83,43
9.2.17	SINAPI C	93656	DISJUNTOR MONOPOLAR TIPO DIN, CORRENTE NOMINAL DE 25A - FORNECIMENTO E INSTALAÇÃO. AF_10/2020	UN	2,00	3,32	3,83	3,83	6,64	7,66	7,66	10,1	10,09	10,09	20,2	20,18	20,18	26,84	27,84	27,84	33,8145	3,16	6,32	8,33	16,65	22,96	28,71
9.2.18	SINAPI C	101895	DISJUNTOR TERMOMAGNÉTICO TRIPOLAR , CORRENTE NOMINAL DE 125A - FORNECIMENTO E INSTALAÇÃO. AF_10/2020	UN	1,00	66,46	76,52	76,52	66,46	76,52	76,52	343,3	343,3	343,3	343,3	343,3	343,3	409,76	419,82	419,82	509,9134	63,12	63,12	283,17	283,17	346,29	432,87
9.2.19	Próprio	CP057	DISPOSITIVO DR, 4 POLOS, SENSIBILIDADE DE 30 MA, CORRENTE DE 63 A, TIPO AC	unid.	1,00	18,3	21,07	21,07	18,3	21,07	21,07	167,22	167,22	167,22	167,22	167,22	167,22	185,52	188,29	188,29	228,697	17,38	17,38	137,93	137,93	155,31	194,14
9.2.20	Próprio	CP058	DISPOSITIVO DPS CLASSE II, 1 POLO, TENSAO MAXIMA DE 275 V, CORRENTE MAXIMA DE *45* KA (TIPO AC)	unid.	1,00	9,68	11,15	11,15	9,68	11,15	11,15	54,13	54,13	54,13	54,13	54,13	54,13	63,81	65,28	65,28	79,2891	9,20	9,20	44,65	44,65	53,85	67,31
Total da subetapa 9.2					4460,65	5142,91	5142,91				4922,23	4912,97	4912,97	9382,88	10055,88	10055,88	12213,8682		4.242,17		4.052,51	8.294,68	10.368,35
9.3	Acessórios elétricos
9.3.1	Próprio	CP104	LUMINÁRIA TIPO CALHA, DE SOBREPOR, COM 2 LÂMPADAS TUBULARES LED DE 18 W, SEM REATOR - FORNECIMENTO E INSTALAÇÃO.	unid.	30,00	16,21	18,66	18,66	486,3	559,8	559,8	88,09	88,09	88,09	2642,7	2642,7	2642,7	3129	3202,5	3202,5	3889,7565	15,39	461,76	72,66	2.179,86	2.641,61	3.302,01
9.3.2	SINAPI C	101660	LUMINÁRIA DE LED PARA ILUMINAÇÃO PÚBLICA, DE 240 W ATÉ 350 W - FORNECIMENTO E INSTALAÇÃO. AF_08/2020	UN	5,00	19,31	22,25	22,25	96,55	111,25	111,25	869,08	869,07	869,07	4345,4	4345,35	4345,35	4441,95	4456,6	4456,6	5412,9864	18,35	91,77	716,86	3.584,30	3.676,07	4.595,08
Total da subetapa 9.3					582,85	671,05	671,05				6988,1	6988,05	6988,05	7570,95	7659,1	7659,1	9302,7429		553,53		5.764,16	6.317,68	7.897,10
Total da etapa 9					5935,04	6841,38	6841,38				17180,22	17169,9	17169,9	23115,26	24011,28	24011,28	29164,0997		5.643,20		14.162,75	19.805,92	24.757,40
10	INSTALAÇÕES DE REDE LÓGICA E TELEFONIA
10.1	Interligação
10.1.1	SINAPI C	101795	CAIXA ENTERRADA PARA INSTALAÇÕES TELEFÔNICAS TIPO R1, EM ALVENARIA COM BLOCOS DE CONCRETO, DIMENSÕES INTERNAS: 0,35X0,60X0,60 M, EXCLUINDO TAMPÃO.	unid	1,00	235,16	270,82	270,82	235,16	270,82	270,82	382,31	382,25	382,25	382,31	382,25	382,25	617,47	653,07	653,07	793,2188	223,39	223,39	315,30	315,30	538,69	673,36
10.1.2	SINAPI C	97668	ELETRODUTO FLEXÍVEL CORRUGADO, PEAD, DN 63 (2"), PARA REDE ENTERRADA DE DISTRIBUIÇÃO DE ENERGIA ELÉTRICA - FORNECIMENTO E INSTALAÇÃO.	m	50,00	4,74	5,46	5,46	237	273	273	6,82	6,82	6,82	341	341	341	578	614	614	745,7644	4,50	225,19	5,63	281,28	506,46	633,08
10.1.3	SINAPI C	96620	ENVELOPAMENTO CONCRETO SIMPLES	m³	1,00	246,32	283,62	283,62	246,32	283,62	283,62	528,67	528,67	528,67	528,67	528,67	528,67	774,99	812,29	812,29	986,6074	233,95	233,95	436,08	436,08	670,02	837,53
10.1.4	Próprio	CP041	FITA SUBTERRÂNEA ALERTA/ADVERTÊNCIA FIBRA ÓTICA ABAIXO 7,6CM - FORNECIMENTO E INSTALAÇÃO	m	25,00	1,28	1,48	1,48	32	37	37	1,71	1,71	1,71	42,75	42,75	42,75	74,75	79,75	79,75	96,8644	1,22	30,52	1,41	35,26	65,78	82,23
Total da subetapa 10.1					750,48	864,44	864,44				1294,73	1294,67	1294,67	2045,21	2159,11	2159,11	2622,455		713,05		1.067,92	1.780,96	2.226,20
10.2	Infraestrutura
10.2.1	SINAPI C	91863	ELETRODUTO RÍGIDO ROSCÁVEL, PVC, DN 25 MM (3/4"), PARA CIRCUITOS TERMINAIS, INSTALADO EM FORRO - FORNECIMENTO E INSTALAÇÃO. AF_03/2023	M	37,10	6,01	6,9	6,9	222,97	255,99	255,99	5,77	5,78	5,78	214,07	214,44	214,44	437,04	470,43	470,43	571,3818	5,69	211,15	4,77	176,88	388,04	485,05
10.2.2	SINAPI C	104395	CONDULETE DE PVC, TIPO E, PARA ELETRODUTO DE PVC SOLDÁVEL DN 20 MM (1/2''), APARENTE - FORNECIMENTO E INSTALAÇÃO.	unid.	8,00	10,81	12,44	12,44	86,48	99,52	99,52	12,68	12,68	12,68	101,44	101,44	101,44	187,92	200,96	200,96	244,086	10,26	82,09	10,46	83,67	165,76	207,20
10.2.3	SINAPI C	98307	TOMADA DE REDE RJ45 - FORNECIMENTO E INSTALAÇÃO.	unid.	8,00	10,36	11,92	11,92	82,88	95,36	95,36	38,78	38,8	38,8	310,24	310,4	310,4	393,12	405,76	405,76	492,8361	9,83	78,66	32,01	256,04	334,69	418,37
10.2.4	SINAPI C	98297	CABO ELETRÔNICO CATEGORIA 6, INSTALADO EM EDIFICAÇÃO INSTITUCIONAL - FORNECIMENTO E INSTALAÇÃO.	m	109,60	0,21	0,24	0,24	23,02	26,3	26,3	9,98	9,99	9,99	1093,81	1094,9	1094,9	1116,82	1121,21	1121,21	1361,8192	0,20	21,69	8,24	903,14	924,84	1.156,05
Total da subetapa 10.2					415,35	477,17	477,17				1719,56	1721,18	1721,18	2134,9	2198,36	2198,36	2670,1232		393,59		1.419,73	1.813,33	2.266,67
10.3	ATs
10.3.1	Próprio	CP042	RACK DE PAREDE 12U 19" - FORNECIMENTO E INSTALAÇÃO	unid.	1,00	18,51	21,32	21,32	18,51	21,32	21,32	623,75	623,75	623,75	623,75	623,75	623,75	642,26	645,07	645,07	783,502	17,59	17,59	514,51	514,51	532,09	665,11
10.3.2	Próprio	CP043	ORGANIZADOR DE CABOS 19" - FORNECIMENTO E INSTALAÇÃO	unid.	1,00	4,17	4,81	4,81	4,17	4,81	4,81	32,8	32,8	32,8	32,8	32,8	32,8	36,97	37,61	37,61	45,6811	3,97	3,97	27,06	27,06	31,02	38,78
Total da subetapa 10.3					22,68	26,13	26,13				656,55	656,55	656,55	679,23	682,68	682,68	829,1831		21,56		541,57	563,11	703,89
Total da etapa 10					1188,51	1367,74	1367,74				3670,84	3672,4	3672,4	4859,34	5040,15	5040,15	6121,7613		1.128,20		3.029,22	4.157,41	5.196,76
11	INSTALAÇÕES HIDRÁULICAS E SANITÁRIAS
11.1	Instalações hidráulicas
11.1.1	SINAPI C	104779	RASGO LINEAR MECANIZADO EM ALVENARIA, PARA RAMAIS/ DISTRIBUIÇÃO DE INSTALAÇÕES HIDRÁULICAS, DIÂMETROS MENORES OU IGUAIS A 40 MM.	m	20,68	5	5,75	5,75	103,41	118,92	118,92	0,66	0,66	0,66	13,65	13,65	13,65	117,06	132,57	132,57	161,0215	4,74	98,09	0,54	11,26	109,35	136,69
11.1.2	SINAPI C	100323	LASTRO COM MATERIAL GRANULAR (AREIA MÉDIA), APLICADO SOBRE SOLO, ESPESSURA DE *10 CM*.	m³	0,03	49,57	57,1	57,1	1,71	1,97	1,97	175,94	175,93	175,93	6,06	6,06	6,06	7,77	8,03	8,03	9,7563	54,33	1,63	166,67	5,00	6,63	8,28
11.1.3	SINAPI C	89376	ADAPTADOR CURTO COM BOLSA E ROSCA PARA REGISTRO, PVC, SOLDÁVEL, DN 20MM X 1/2 , INSTALADO EM RAMAL OU SUB-RAMAL DE ÁGUA - FORNECIMENTO E INSTALAÇÃO. AF_06/2022	UN	2,00	3,56	4,09	4,09	7,12	8,18	8,18	2,21	2,21	2,21	4,42	4,42	4,42	11,54	12,6	12,6	15,304	3,38	6,75	1,83	3,65	10,39	12,99
11.1.4	SINAPI C	89391	ADAPTADOR CURTO COM BOLSA E ROSCA PARA REGISTRO, PVC, SOLDÁVEL, DN 32MM X 1 , INSTALADO EM RAMAL OU SUB-RAMAL DE ÁGUA - FORNECIMENTO E INSTALAÇÃO. AF_06/2022	UN	1,00	4,9	5,64	5,64	4,9	5,64	5,64	3,92	3,93	3,93	3,92	3,93	3,93	8,82	9,57	9,57	11,6237	4,65	4,65	3,24	3,24	7,89	9,87
11.1.5	SINAPI C	103999	BUCHA DE REDUÇÃO, LONGA, PVC, SOLDÁVEL, DN 50 X 25 MM, INSTALADO EM RAMAL DE DISTRIBUIÇÃO DE ÁGUA - FORNECIMENTO E INSTALAÇÃO. AF_06/2022	UN	1,00	5,36	6,17	6,17	5,36	6,17	6,17	7,07	7,07	7,07	7,07	7,07	7,07	12,43	13,24	13,24	16,0813	5,09	5,09	5,83	5,83	10,92	13,65
11.1.6	SINAPI C	89366	JOELHO 90 GRAUS COM BUCHA DE LATÃO, PVC, SOLDÁVEL, DN 25MM, X 3/4 INSTALADO EM RAMAL OU SUB-RAMAL DE ÁGUA - FORNECIMENTO E INSTALAÇÃO. AF_06/2022	UN	1,00	6,22	7,16	7,16	6,22	7,16	7,16	9,72	9,72	9,72	9,72	9,72	9,72	15,94	16,88	16,88	20,5024	5,91	5,91	8,02	8,02	13,92	17,40
11.1.7	SINAPI C	90373	JOELHO 90 GRAUS COM BUCHA DE LATÃO, PVC, SOLDÁVEL, DN 25MM, X 1/2 INSTALADO EM RAMAL OU SUB-RAMAL DE ÁGUA - FORNECIMENTO E INSTALAÇÃO. AF_06/2022	UN	1,00	5,77	6,64	6,64	5,77	6,64	6,64	7,06	7,06	7,06	7,06	7,06	7,06	12,83	13,7	13,7	16,64	5,48	5,48	5,82	5,82	11,30	14,13
11.1.8	SINAPI C	89358	JOELHO 90 GRAUS, PVC, SOLDÁVEL, DN 20MM, INSTALADO EM RAMAL OU SUB-RAMAL DE ÁGUA - FORNECIMENTO E INSTALAÇÃO.	unid.	4,00	5,78	6,66	6,66	23,12	26,64	26,64	2,34	2,33	2,33	9,36	9,32	9,32	32,48	35,96	35,96	43,677	5,49	21,97	1,92	7,69	29,66	37,08
11.1.9	SINAPI C	103984	JOELHO 90 GRAUS, PVC, SOLDÁVEL, DN 50MM, INSTALADO EM RAMAL DE DISTRIBUIÇÃO DE ÁGUA - FORNECIMENTO E INSTALAÇÃO. AF_06/2022	UN	7,00	10,1	11,62	11,62	70,7	81,34	81,34	9,47	9,48	9,48	66,29	66,36	66,36	136,99	147,7	147,7	179,3964	9,58	67,09	7,82	54,74	121,83	152,29
11.1.10	SINAPI C	89395	TE, PVC, SOLDÁVEL, DN 25MM, INSTALADO EM RAMAL OU SUB-RAMAL DE ÁGUA - FORNECIMENTO E INSTALAÇÃO.	unid.	1,00	8,92	10,27	10,27	8,92	10,27	10,27	4,4	4,4	4,4	4,4	4,4	4,4	13,32	14,67	14,67	17,8182	8,47	8,47	3,63	3,63	12,10	15,13
11.1.11	SINAPI C	94792	REGISTRO DE GAVETA BRUTO, LATÃO, ROSCÁVEL, 1", COM ACABAMENTO E CANOPLA CROMADOS - FORNECIMENTO E INSTALAÇÃO. AF_08/2021	UN	1,00	11,38	13,11	13,11	11,38	13,11	13,11	102,34	102,33	102,33	102,34	102,33	102,33	113,72	115,44	115,44	140,2134	10,81	10,81	84,41	84,41	95,22	119,03
11.1.12	SINAPI C	89986	REGISTRO DE GAVETA BRUTO, LATÃO, ROSCÁVEL, 1/2", COM ACABAMENTO E CANOPLA CROMADOS - FORNECIMENTO E INSTALAÇÃO. AF_08/2021	UN	1,00	8,01	9,22	9,22	8,01	9,22	9,22	74,05	74,05	74,05	74,05	74,05	74,05	82,06	83,27	83,27	101,1397	7,61	7,61	61,08	61,08	68,69	85,86
11.1.13	SINAPI C	89355	TUBO, PVC, SOLDÁVEL, DN 20MM, INSTALADO EM RAMAL OU SUB-RAMAL DE ÁGUA - FORNECIMENTO E INSTALAÇÃO.	m	7,51	14,43	16,61	16,61	108,37	124,74	124,74	6,06	6,05	6,05	45,51	45,44	45,44	153,88	170,18	170,18	206,6965	13,70	102,89	4,99	37,48	140,37	175,46
11.1.14	SINAPI C	89449	TUBO, PVC, SOLDÁVEL, DN 50MM, INSTALADO EM PRUMADA DE ÁGUA - FORNECIMENTO E INSTALAÇÃO.	m	15,47	1,48	1,71	1,71	22,9	26,45	26,45	15,65	15,64	15,64	242,11	241,95	241,95	265	268,4	268,4	326,0041	1,41	21,82	12,90	199,58	221,40	276,74
11.1.15	SINAPI C	90466	CHUMBAMENTO LINEAR EM ALVENARIA PARA RAMAIS/DISTRIBUIÇÃO DE INSTALAÇÕES HIDRÁULICAS COM DIÂMETROS MENORES OU IGUAIS A 40 MM.	m	20,68	11,58	13,34	13,34	239,5	275,9	275,9	4,29	4,28	4,28	88,73	88,52	88,52	328,22	364,42	364,42	442,6207	11,00	227,58	3,53	73,02	300,59	375,74
11.1.16	SINAPI C	94694	TÊ, PVC, SOLDÁVEL, DN 50 MM INSTALADO EM RESERVAÇÃO PREDIAL DE ÁGUA - FORNECIMENTO E INSTALAÇÃO. AF_04/2024	UN	8,00	8,19	9,44	9,44	65,52	75,52	75,52	15,11	15,09	15,09	120,88	120,72	120,72	186,4	196,24	196,24	238,3531	7,79	62,29	12,45	99,58	161,87	202,34
11.1.17	SINAPI C	103979	TUBO, PVC, SOLDÁVEL, DN 50MM, INSTALADO EM RAMAL DE DISTRIBUIÇÃO DE ÁGUA - FORNECIMENTO E INSTALAÇÃO. AF_06/2022	M	14,59	11,75	13,53	13,53	171,43	197,4	197,4	17,29	17,29	17,29	252,26	252,26	252,26	423,69	449,66	449,66	546,1617	11,16	162,83	14,26	208,08	370,91	463,64
11.1.18	SINAPI C	89503	CURVA 90 GRAUS, PVC, SOLDÁVEL, DN 50MM, INSTALADO EM PRUMADA DE ÁGUA - FORNECIMENTO E INSTALAÇÃO. AF_06/2022	UN	1,00	5,57	6,42	6,42	5,57	6,42	6,42	16,39	16,38	16,38	16,39	16,38	16,38	21,96	22,8	22,8	27,6929	5,30	5,30	13,51	13,51	18,81	23,51
11.1.19	SINAPI C	89434	LUVA SOLDÁVEL E COM ROSCA, PVC, SOLDÁVEL, DN 32MM X 1 , INSTALADO EM RAMAL DE DISTRIBUIÇÃO DE ÁGUA - FORNECIMENTO E INSTALAÇÃO. AF_06/2022	UN	2,00	4,36	5,02	5,02	8,72	10,04	10,04	6,44	6,45	6,45	12,88	12,9	12,9	21,6	22,94	22,94	27,8629	4,14	8,28	5,32	10,64	18,92	23,65
11.1.20	SINAPI C	94492	REGISTRO DE ESFERA, PVC, SOLDÁVEL, COM VOLANTE, DN 50 MM - FORNECIMENTO E INSTALAÇÃO. AF_08/2021	UN	1,00	4,95	5,71	5,71	4,95	5,71	5,71	61,45	61,44	61,44	61,45	61,44	61,44	66,4	67,15	67,15	81,5604	4,71	4,71	50,68	50,68	55,39	69,24
11.1.21	Próprio	CP033	HIDRÔMETRO DN 2", 30 M³/H - FORNECIMENTO E INSTALAÇÃO.	unid.	1,00	23,09	26,58	26,58	23,09	26,58	26,58	1833,6	1833,6	1833,6	1833,6	1833,6	1833,6	1856,69	1860,18	1860,18	2259,3746	21,92	21,92	1.512,46	1.512,46	1.534,39	1.917,98
11.1.22	Próprio	CP034	ABRIGO RELÓGIO HIDRÔMETRO CAIXA PVA EMBUTIR PAREDE - FORNECIMENTO E INSTALAÇÃO	unid.	1,00	63,71	73,35	73,35	63,71	73,35	73,35	195,8	195,8	195,8	195,8	195,8	195,8	259,51	269,15	269,15	326,9096	60,50	60,50	161,51	161,51	222,01	277,51
Total da subetapa 11.1					970,37	1117,38	1117,38				3177,95	3177,38	3177,38	4148,32	4294,76	4294,76	5216,4105		921,67		2.620,91	3.542,57	4.428,21
11.2	Instalações sanitárias
11.2.1	SINAPI C	104781	RASGO LINEAR MECANIZADO EM ALVENARIA, PARA RAMAIS/ DISTRIBUIÇÃO DE INSTALAÇÕES HIDRÁULICAS, DIÂMETROS MAIORES QUE 40 MM E MENORES OU IGUAIS A 75 MM.	m	13,96	5,79	6,66	6,66	80,82	92,97	92,97	0,75	0,75	0,75	10,47	10,47	10,47	91,29	103,44	103,44	125,6336	5,49	76,68	0,62	8,64	85,32	106,65
11.2.2	SINAPI C	100323	LASTRO COM MATERIAL GRANULAR (AREIA MÉDIA), APLICADO SOBRE SOLO, ESPESSURA DE *10 CM*.	m³	0,08	49,57	57,1	57,1	3,81	4,38	4,38	175,94	175,93	175,93	13,51	13,51	13,51	17,31	17,89	17,89	21,7301	45,13	3,61	139,25	11,14	14,76	18,45
11.2.3	SINAPI C	97907	CAIXA ENTERRADA HIDRÁULICA RETANGULAR, EM ALVENARIA COM BLOCOS DE CONCRETO, DIMENSÕES INTERNAS: 0,8X0,8X0,6 M PARA REDE DE ESGOTO.	unid.	1,00	300,18	345,67	345,67	300,18	345,67	345,67	364,89	364,82	364,82	364,89	364,82	364,82	665,07	710,49	710,49	862,9612	285,13	285,13	300,93	300,93	586,05	732,57
11.2.4	SINAPI C	89707	CAIXA SIFONADA, PVC, DN 100 X 100 X 50 MM, JUNTA ELÁSTICA, FORNECIDA E INSTALADA EM RAMAL DE DESCARGA OU EM RAMAL DE ESGOTO SANITÁRIO. AF_08/2022	UN	1,00	17,51	20,16	20,16	17,51	20,16	20,16	31,7	31,69	31,69	31,7	31,69	31,69	49,21	51,85	51,85	62,977	16,63	16,63	26,14	26,14	42,77	53,46
11.2.5	SINAPI C	89728	CURVA CURTA 90 GRAUS, PVC, SERIE NORMAL, ESGOTO PREDIAL, DN 40 MM, JUNTA SOLDÁVEL, FORNECIDO E INSTALADO EM RAMAL DE DESCARGA OU RAMAL DE ESGOTO SANITÁRIO.	unid.	1,00	5,57	6,42	6,42	5,57	6,42	6,42	7,4	7,4	7,4	7,4	7,4	7,4	12,97	13,82	13,82	16,7858	5,30	5,30	6,10	6,10	11,40	14,25
11.2.6	SINAPI C	89748	CURVA CURTA 90 GRAUS, PVC, SERIE NORMAL, ESGOTO PREDIAL, DN 100 MM, JUNTA ELÁSTICA, FORNECIDO E INSTALADO EM RAMAL DE DESCARGA OU RAMAL DE ESGOTO SANITÁRIO. AF_08/2022	UN	1,00	8,45	9,73	9,73	8,45	9,73	9,73	31,3	31,3	31,3	31,3	31,3	31,3	39,75	41,03	41,03	49,835	8,03	8,03	25,82	25,82	33,84	42,30
11.2.7	SINAPI C	89724	JOELHO 90 GRAUS, PVC, SERIE NORMAL, ESGOTO PREDIAL, DN 40 MM, JUNTA SOLDÁVEL, FORNECIDO E INSTALADO EM RAMAL DE DESCARGA OU RAMAL DE ESGOTO SANITÁRIO.	unid.	1,00	5,59	6,44	6,44	5,59	6,44	6,44	4,75	4,75	4,75	4,75	4,75	4,75	10,34	11,19	11,19	13,5914	5,31	5,31	3,92	3,92	9,23	11,54
11.2.8	SINAPI C	104345	JUNÇÃO DE REDUÇÃO INVERTIDA, PVC, SÉRIE NORMAL, ESGOTO PREDIAL, DN 100 X 50 MM, JUNTA ELÁSTICA, FORNECIDO E INSTALADO EM RAMAL DE DESCARGA OU RAMAL DE ESGOTO SANITÁRIO.	unid.	1,00	10,2	11,74	11,74	10,2	11,74	11,74	30,04	30,04	30,04	30,04	30,04	30,04	40,24	41,78	41,78	50,746	9,68	9,68	24,78	24,78	34,46	43,08
11.2.9	SINAPI C	89711	TUBO PVC, SERIE NORMAL, ESGOTO PREDIAL, DN 40 MM, FORNECIDO E INSTALADO EM RAMAL DE DESCARGA OU RAMAL DE ESGOTO SANITÁRIO.	m	1,68	12,87	14,82	14,82	21,62	24,9	24,9	8,23	8,23	8,23	13,83	13,83	13,83	35,45	38,72	38,72	47,0342	12,23	20,54	6,79	11,41	31,94	39,93
11.2.10	SINAPI C	89712	TUBO PVC, SERIE NORMAL, ESGOTO PREDIAL, DN 50 MM, FORNECIDO E INSTALADO EM RAMAL DE DESCARGA OU RAMAL DE ESGOTO SANITÁRIO.	m	0,84	14	16,12	16,12	11,76	13,54	13,54	12,41	12,41	12,41	10,42	10,42	10,42	22,18	23,97	23,97	29,1081	13,30	11,17	10,23	8,59	19,77	24,71
11.2.11	SINAPI C	89714	TUBO PVC, SERIE NORMAL, ESGOTO PREDIAL, DN 100 MM, FORNECIDO E INSTALADO EM RAMAL DE DESCARGA OU RAMAL DE ESGOTO SANITÁRIO.	m	5,47	19,55	22,5	22,5	106,94	123,08	123,08	17,24	17,24	17,24	94,3	94,3	94,3	201,24	217,38	217,38	264,0271	18,56	101,52	14,22	77,78	179,31	224,13
11.2.12	SINAPI C	89806	JOELHO 45 GRAUS, PVC, SERIE NORMAL, ESGOTO PREDIAL, DN 75 MM, JUNTA ELÁSTICA, FORNECIDO E INSTALADO EM PRUMADA DE ESGOTO SANITÁRIO OU VENTILAÇÃO. AF_08/2022	UN	2,00	5,51	6,35	6,35	11,02	12,7	12,7	14,79	14,79	14,79	29,58	29,58	29,58	40,6	42,28	42,28	51,3533	5,24	10,48	12,20	24,40	34,88	43,59
11.2.13	SINAPI C	89731	JOELHO 90 GRAUS, PVC, SERIE NORMAL, ESGOTO PREDIAL, DN 50 MM, JUNTA ELÁSTICA, FORNECIDO E INSTALADO EM RAMAL DE DESCARGA OU RAMAL DE ESGOTO SANITÁRIO. AF_08/2022	UN	2,00	6,06	6,98	6,98	12,12	13,96	13,96	8,25	8,25	8,25	16,5	16,5	16,5	28,62	30,46	30,46	36,9967	5,76	11,52	6,81	13,61	25,13	31,41
11.2.14	SINAPI C	89752	LUVA SIMPLES, PVC, SERIE NORMAL, ESGOTO PREDIAL, DN 40 MM, JUNTA SOLDÁVEL, FORNECIDO E INSTALADO EM RAMAL DE DESCARGA OU RAMAL DE ESGOTO SANITÁRIO. AF_08/2022	UN	1,00	3,72	4,3	4,3	3,72	4,3	4,3	4	3,99	3,99	4	3,99	3,99	7,72	8,29	8,29	10,069	3,55	3,55	3,29	3,29	6,84	8,55
11.2.15	SINAPI C	89825	TE, PVC, SERIE NORMAL, ESGOTO PREDIAL, DN 50 X 50 MM, JUNTA ELÁSTICA, FORNECIDO E INSTALADO EM PRUMADA DE ESGOTO SANITÁRIO OU VENTILAÇÃO. AF_08/2022	UN	1,00	1,99	2,29	2,29	1,99	2,29	2,29	13,96	13,96	13,96	13,96	13,96	13,96	15,95	16,25	16,25	19,7373	1,89	1,89	11,52	11,52	13,40	16,75
11.2.16	SINAPI C	89798	TUBO PVC, SERIE NORMAL, ESGOTO PREDIAL, DN 50 MM, FORNECIDO E INSTALADO EM PRUMADA DE ESGOTO SANITÁRIO OU VENTILAÇÃO. AF_08/2022	M	7,52	1,8	2,08	2,08	13,54	15,64	15,64	10,59	10,58	10,58	79,64	79,56	79,56	93,17	95,2	95,2	115,6338	1,72	12,90	8,73	65,63	78,53	98,16
11.2.17	SINAPI C	104348	TERMINAL DE VENTILAÇÃO, PVC, SÉRIE NORMAL, ESGOTO PREDIAL, DN 50 MM, JUNTA SOLDÁVEL, FORNECIDO E INSTALADO EM PRUMADA DE ESGOTO SANITÁRIO OU VENTILAÇÃO. AF_08/2022	UN	1,00	0,48	0,55	0,55	0,48	0,55	0,55	9,8	9,81	9,81	9,8	9,81	9,81	10,28	10,36	10,36	12,5833	0,45	0,45	8,09	8,09	8,55	10,68
11.2.18	SINAPI C	90467	CHUMBAMENTO LINEAR EM ALVENARIA PARA RAMAIS/DISTRIBUIÇÃO DE INSTALAÇÕES HIDRÁULICAS COM DIÂMETROS MAIORES QUE 40 MM E MENORES OU IGUAIS A 75 MM.	m	13,96	17,26	19,88	19,88	240,93	277,5	277,5	6,61	6,6	6,6	92,27	92,13	92,13	333,2	369,63	369,63	448,9578	16,40	228,90	5,44	76,00	304,90	381,12
Total da subetapa 11.2					856,25	985,97	985,97				858,36	858,06	858,06	1714,6	1844,03	1844,03	2239,7606		813,29		707,79	1.521,07	1.901,33
11.3	Instalações pluviais
11.3.1	SINAPI C	99258	CAIXA ENTERRADA HIDRÁULICA RETANGULAR, EM ALVENARIA COM BLOCOS DE CONCRETO, DIMENSÕES INTERNAS: 0,4X0,4X0,4 M PARA REDE DE DRENAGEM.	unid.	4,00	116,89	134,61	134,61	467,56	538,44	538,44	132,39	132,34	132,34	529,56	529,36	529,36	997,12	1067,8	1067,8	1296,9499	111,04	444,14	109,16	436,65	880,78	1.100,98
11.3.2	SINAPI C	100323	LASTRO COM MATERIAL GRANULAR (AREIA MÉDIA), APLICADO SOBRE SOLO, ESPESSURA DE *10 CM*.	m³	0,72	49,57	57,1	57,1	35,62	41,03	41,03	175,94	175,93	175,93	126,44	126,43	126,43	162,06	167,47	167,47	203,4054	47,00	33,84	144,85	104,29	138,14	172,67
11.3.3	SINAPI C	95694	CURVA 90 GRAUS, PVC, SERIE R, ÁGUA PLUVIAL, DN 100 MM, JUNTA ELÁSTICA, FORNECIDO E INSTALADO EM RAMAL DE ENCAMINHAMENTO.	unid.	6,00	5,64	6,49	6,49	33,84	38,94	38,94	42,78	42,79	42,79	256,68	256,74	256,74	290,52	295,68	295,68	359,1329	5,35	32,12	35,30	211,77	243,89	304,87
11.3.4	SINAPI C	89584	JOELHO 90 GRAUS, PVC, SERIE R, ÁGUA PLUVIAL, DN 100 MM, JUNTA ELÁSTICA, FORNECIDO E INSTALADO EM CONDUTORES VERTICAIS DE ÁGUAS PLUVIAIS.	unid.	12,00	11,99	13,8	13,8	143,88	165,6	165,6	29,25	29,25	29,25	351	351	351	494,88	516,6	516,6	627,4624	11,38	136,60	24,13	289,53	426,12	532,65
11.3.5	SINAPI C	89554	LUVA SIMPLES, PVC, SERIE R, ÁGUA PLUVIAL, DN 100 MM, JUNTA ELÁSTICA, FORNECIDO E INSTALADO EM RAMAL DE ENCAMINHAMENTO. AF_06/2022	UN	7,00	3,75	4,32	4,32	26,25	30,24	30,24	23,06	23,06	23,06	161,42	161,42	161,42	187,67	191,66	191,66	232,7902	3,56	24,94	19,02	133,15	158,09	197,62
11.3.6	SINAPI C	89578	TUBO PVC, SÉRIE R, ÁGUA PLUVIAL, DN 100 MM, FORNECIDO E INSTALADO EM CONDUTORES VERTICAIS DE ÁGUAS PLUVIAIS.	m	21,00	3,3	3,82	3,82	69,3	80,22	80,22	26,87	26,86	26,86	564,27	564,06	564,06	633,57	644,28	644,28	782,5425	3,15	66,17	22,16	465,27	531,44	664,30
11.3.7	SINAPI C	89512	TUBO PVC, SÉRIE R, ÁGUA PLUVIAL, DN 100 MM, FORNECIDO E INSTALADO EM RAMAL DE ENCAMINHAMENTO.	m	47,91	17,68	20,35	20,35	847,05	974,97	974,97	29,02	29,02	29,02	1390,35	1390,35	1390,35	2237,4	2365,32	2365,32	2872,9137	16,79	804,21	23,94	1.146,84	1.951,05	2.438,82
11.3.8	Próprio	CP063	RALO SEMIESFERICO, (ABACAXI) PARA CALHAS - FORNECIMENTO E INSTALAÇÃO	unid.	6,00	7,24	8,35	8,35	43,44	50,1	50,1	38,17	38,17	38,17	229,02	229,02	229,02	272,46	279,12	279,12	339,0192	6,89	41,33	31,49	188,91	230,23	287,79
Total da subetapa 11.3					1666,94	1919,54	1919,54				3608,74	3608,38	3608,38	5275,68	5527,92	5527,92	6714,2161		1.583,35		2.976,41	4.559,76	5.699,70
11.4	Louças e metais
11.4.1	SINAPI C	86877	VÁLVULA EM METAL CROMADO 1.1/2" X 1.1/2" PARA TANQUE OU LAVATÓRIO, COM OU SEM LADRÃO - FORNECIMENTO E INSTALAÇÃO	unid	1,00	5,32	6,13	6,13	5,32	6,13	6,13	60,79	60,79	60,79	60,79	60,79	60,79	66,11	66,92	66,92	81,281	5,06	5,06	50,14	50,14	55,20	69,00
11.4.2	SINAPI C	86883	SIFÃO DO TIPO FLEXÍVEL EM PVC 1 X 1.1/2 - FORNECIMENTO E INSTALAÇÃO. AF_01/2020	UN	1,00	2,59	2,98	2,98	2,59	2,98	2,98	8,56	8,56	8,56	8,56	8,56	8,56	11,15	11,54	11,54	14,0165	2,46	2,46	7,06	7,06	9,52	11,90
11.4.3	SINAPI C	86885	ENGATE FLEXÍVEL EM PLÁSTICO BRANCO, 1/2 X 40CM - FORNECIMENTO E INSTALAÇÃO. AF_01/2020	unid	2,00	4,68	5,39	5,39	9,36	10,78	10,78	6,92	6,92	6,92	13,84	13,84	13,84	23,2	24,62	24,62	29,9035	4,45	8,89	5,71	11,42	20,31	25,39
11.4.4	SINAPI C	86915	TORNEIRA CROMADA DE MESA, 1/2 OU 3/4, PARA LAVATÓRIO, PADRÃO MÉDIO - FORNECIMENTO E INSTALAÇÃO. AF_01/2020	unid	1,00	2,92	3,37	3,37	2,92	3,37	3,37	202,87	202,87	202,87	202,87	202,87	202,87	205,79	206,24	206,24	250,4991	2,78	2,78	167,34	167,34	170,12	212,65
11.4.5	SINAPI C	86931	VASO SANITÁRIO SIFONADO COM CAIXA ACOPLADA LOUÇA BRANCA, INCLUSO ENGATE FLEXÍVEL EM PLÁSTICO BRANCO, 1/2 X 40CM - FORNECIMENTO E INSTALAÇÃO.	unid	1,00	31,83	36,65	36,65	31,83	36,65	36,65	453,07	453,07	453,07	453,07	453,07	453,07	484,9	489,72	489,72	594,8139	30,23	30,23	373,72	373,72	403,95	504,94
11.4.6	SINAPI C	86943	LAVATÓRIO LOUÇA BRANCA SUSPENSO, 29,5 X 39CM OU EQUIVALENTE, PADRÃO POPULAR, INCLUSO SIFÃO FLEXÍVEL EM PVC, VÁLVULA E ENGATE FLEXÍVEL 30CM EM PLÁSTICO E TORNEIRA CROMADA DE MESA, PADRÃO POPULAR - FORNECIMENTO E INSTALAÇÃO.	unid	1,00	26,93	31,01	31,01	26,93	31,01	31,01	261,07	261,07	261,07	261,07	261,07	261,07	288	292,08	292,08	354,7604	25,58	25,58	215,35	215,35	240,92	301,16
11.4.7	Próprio	CP023	DUCHA HIGIENICA PLASTICA COM REGISTRO METALICO 1/2 " - FORNECIMENTO E INSTALAÇÃO	unid	1,00	13,7	15,76	15,76	13,7	15,76	15,76	102,53	102,53	102,53	102,53	102,53	102,53	116,23	118,29	118,29	143,675	13,00	13,00	84,57	84,57	97,57	121,97
Total da subetapa 11.4					92,65	106,68	106,68				1102,73	1102,73	1102,73	1195,38	1209,41	1209,41	1468,9494		88,00		909,60	997,59	1.246,99
Total da etapa 11					3586,21	4129,57	4129,57				8747,77	8746,55	8746,55	12333,98	12876,12	12876,12	15639,3367		3.406,31		7.214,71	10.620,99	13.276,23
12	IMPERMEABILIZAÇÃO E ISOLAÇÃO TÉRMICA E ACÚSTICA
12.1	Estruturas
12.1.1	SINAPI C	97087	CAMADA SEPARADORA PARA EXECUÇÃO DE PISO DE CONCRETO, EM LONA PLÁSTICA.	m²	39,54	0,41	0,47	0,47	16,21	18,58	18,58	3	3	3	118,62	118,62	118,62	134,83	137,2	137,2	166,6477	0,39	15,33	2,47	97,85	113,17	141,47
12.1.2	SINAPI C	98557	IMPERMEABILIZAÇÃO DE SUPERFÍCIE COM EMULSÃO ASFÁLTICA, 2 DEMÃOS.	m²	45,73	12,29	14,17	14,17	562,07	648,05	648,05	38,73	38,72	38,72	1771,26	1770,8	1770,8	2333,33	2418,85	2418,85	2937,9353	11,69	534,55	31,94	1.460,66	1.995,21	2.494,01
Total da subetapa 12.1					578,28	666,63	666,63				1889,88	1889,42	1889,42	2468,16	2556,05	2556,05	3104,5831		549,88		1.558,51	2.108,38	2.635,48
12.2	Superfícies
12.2.1	SINAPI C	98555	IMPERMEABILIZAÇÃO DE SUPERFÍCIE COM ARGAMASSA POLIMÉRICA / MEMBRANA ACRÍLICA, 3 DEMÃOS	m²	10,50	17,31	19,93	19,93	181,76	209,27	209,27	13,61	13,6	13,6	142,91	142,8	142,8	324,66	352,07	352,07	427,6181	16,44	172,62	11,22	117,79	290,40	363,01
Total da subetapa 12.2					181,76	209,27	209,27				142,91	142,8	142,8	324,66	352,07	352,07	427,6181		172,62		117,79	290,40	363,01
Total da etapa 12					760,03	875,89	875,89				2032,79	2032,22	2032,22	2792,82	2908,12	2908,12	3532,2012		722,50		1.676,30	2.398,79	2.998,49
13	INSTALAÇÕES DE COMBATE A INCÊNDIO
13.1	Extintores
13.1.1	SINAPI C	101908	EXTINTOR DE INCÊNDIO PORTÁTIL COM CARGA DE PQS DE 4 KG, CLASSE ABC - FORNECIMENTO E INSTALAÇÃO.	unid.	1,00	20,06	23,09	23,09	20,06	23,09	23,09	207,51	207,51	207,51	207,51	207,51	207,51	227,57	230,6	230,6	280,0868	19,05	19,05	171,17	171,17	190,21	237,77
13.1.2	SINAPI C	101906	EXTINTOR DE INCÊNDIO PORTÁTIL COM CARGA DE CO2 DE 4 KG, CLASSE BC - FORNECIMENTO E INSTALAÇÃO.	unid.	1,00	20,06	23,09	23,09	20,06	23,09	23,09	668,09	668,09	668,09	668,09	668,09	668,09	688,15	691,18	691,18	839,5072	19,05	19,05	551,08	551,08	570,13	712,66
13.1.3	Próprio	CP067	PLACA DE SINALIZACAO DE SEGURANCA CONTRA INCENDIO, FOTOLUMINESCENTE, QUADRADA, *20 X 20* CM, EM PVC *2* MM ANTI-CHAMAS (SIMBOLOS, CORES E PICTOGRAMAS CONFORME NBR 16820) - FORNECIMENTO E INSTALAÇÃO.	unid.	2,00	2,14	2,47	2,47	4,28	4,94	4,94	25,14	25,14	25,14	50,28	50,28	50,28	54,56	55,22	55,22	67,0702	2,04	4,07	20,74	41,47	45,55	56,94
13.1.4	Próprio	CP066	PLACA DE SINALIZACAO DE SEGURANCA CONTRA INCENDIO, FOTOLUMINESCENTE, RETANGULAR, *40 X 40* CM, EM PVC *2* MM ANTI-CHAMAS (SIMBOLOS, CORES E PICTOGRAMAS CONFORME NBR 16820) - FORNECIMENTO E INSTALAÇÃO.	unid.	2,00	7,18	8,25	8,25	14,36	16,5	16,5	82,38	82,38	82,38	164,76	164,76	164,76	179,12	181,26	181,26	220,1584	6,81	13,61	67,95	135,90	149,51	186,89
Total da subetapa 13.1					58,76	67,62	67,62				1090,64	1090,64	1090,64	1149,4	1158,26	1158,26	1406,8226		55,78		899,62	955,40	1.194,25
13.4	Iluminação e sinalização de abandono de loca
13.4.1	SINAPI C	97599	LUMINÁRIA DE EMERGÊNCIA, COM 30 LÂMPADAS LED DE 2 W, SEM REATOR - FORNECIMENTO E INSTALAÇÃO. AF_02/2020	UN	2,00	6,55	7,55	7,55	13,1	15,1	15,1	13,26	13,25	13,25	26,52	26,5	26,5	39,62	41,6	41,6	50,5274	6,23	12,46	10,93	21,86	34,31	42,89
13.4.2	SINAPI C	91870	ELETRODUTO RÍGIDO ROSCÁVEL, PVC, DN 20 MM (1/2"), PARA CIRCUITOS TERMINAIS, INSTALADO EM PAREDE - FORNECIMENTO E INSTALAÇÃO. AF_03/2023	M	20,00	8,22	9,47	9,47	164,4	189,4	189,4	5,17	5,16	5,16	103,4	103,2	103,2	267,8	292,6	292,6	355,392	7,81	156,23	4,26	85,13	241,35	301,69
13.4.3	SINAPI C	104395	CONDULETE DE PVC, TIPO E, PARA ELETRODUTO DE PVC SOLDÁVEL DN 20 MM (1/2''), APARENTE - FORNECIMENTO E INSTALAÇÃO. AF_10/2022	UN	2,00	10,81	12,44	12,44	21,62	24,88	24,88	12,68	12,68	12,68	25,36	25,36	25,36	46,98	50,24	50,24	61,0215	10,26	20,52	10,46	20,92	41,44	51,80
13.4.4	SINAPI C	91992	TOMADA ALTA DE EMBUTIR (1 MÓDULO), 2P+T 10 A, INCLUINDO SUPORTE E PLACA - FORNECIMENTO E INSTALAÇÃO. AF_03/2023	UN	2,00	32,13	36,99	36,99	64,26	73,98	73,98	17,88	17,89	17,89	35,76	35,78	35,78	100,02	109,76	109,76	133,3145	30,51	61,02	14,76	29,51	90,54	113,17
13.4.5	SINAPI C	91926	CABO DE COBRE FLEXÍVEL ISOLADO, 2,5 MM², ANTI-CHAMA 450/750 V, PARA CIRCUITOS TERMINAIS - FORNECIMENTO E INSTALAÇÃO. AF_03/2023	M	60,00	1,45	1,67	1,67	87	100,2	100,2	3,36	3,36	3,36	201,6	201,6	201,6	288,6	301,8	301,8	366,5663	1,38	82,65	2,77	166,29	248,94	311,18
13.4.6	SINAPI C	93653	DISJUNTOR MONOPOLAR TIPO DIN, CORRENTE NOMINAL DE 10A - FORNECIMENTO E INSTALAÇÃO. AF_10/2020	UN	1,00	1,75	2,02	2,02	1,75	2,02	2,02	9,55	9,54	9,54	9,55	9,54	9,54	11,3	11,56	11,56	14,0408	1,67	1,67	7,87	7,87	9,54	11,92
Total da subetapa 13.4					352,13	405,58	405,58				402,19	401,98	401,98	754,32	807,56	807,56	980,8624		334,55		331,58	666,12	832,65
13.5	Detecção e alarme de incêndio
13.5.1	Mercado	MER111	ACIONADOR ALARME ENDEREÇÁVEL	unid.	1,00	0	0	0	0	0	0	79	79	79	79	79	79	79	79	95,9534	0,00	0,00	65,16	65,16	65,16	81,45
13.5.2	Mercado	MER112	DETECTOR ALARME ENDEREÇÁVEL	unid.	1,00	0	0	0	0	0	0	155,08	155,08	155,08	155,08	155,08	155,08	155,08	155,08	188,3602	0,00	0,00	127,92	127,92	127,92	159,90
13.5.3	SINAPI C	98299	CABO ELETRÔNICO CATEGORIA 6A, INSTALADO EM EDIFICAÇÃO INSTITUCIONAL - FORNECIMENTO E INSTALAÇÃO. AF_11/2019	M	10,00	0,26	0,29	0,29	2,6	2,9	2,9	26,23	26,25	26,25	262,3	262,5	262,5	264,9	265,4	265,4	322,3548	0,24	2,39	21,65	216,53	218,92	273,65
Total da subetapa 13.5					2,6	2,9	2,9				496,38	496,58	496,58	498,98	499,48	499,48	606,6684		2,39		409,61	412,00	515,00
Total da etapa 13					413,49	476,1	476,1				1989,21	1989,2	1989,2	2402,7	2465,3	2465,3	2994,3534		392,72		1.640,81	2.033,53	2.541,91
14	REVESTIMENTOS
14.1	Paredes
14.1.1	SINAPI C	87879	CHAPISCO APLICADO EM ALVENARIAS E ESTRUTURAS DE CONCRETO INTERNAS, COM COLHER DE PEDREIRO. ARGAMASSA TRAÇO 1:3 COM PREPARO EM BETONEIRA 400L	m²	169,62	2,48	2,86	2,86	420,65	485,1	485,1	2,12	2,11	2,11	359,58	357,89	357,89	780,23	842,99	842,99	1023,8915	2,36	400,14	1,74	295,21	695,35	869,18
14.1.2	SINAPI C	87894	CHAPISCO APLICADO EM ALVENARIA (SEM PRESENÇA DE VÃOS) E ESTRUTURAS DE CONCRETO DE FACHADA, COM COLHER DE PEDREIRO. ARGAMASSA TRAÇO 1:3 COM PREPARO EM BETONEIRA 400L.	m²	196,96	4,6	5,29	5,29	906,02	1041,92	1041,92	2,48	2,48	2,48	488,46	488,46	488,46	1394,48	1530,38	1530,38	1858,7986	4,36	859,44	2,05	402,91	1.262,35	1.577,93
14.1.3	SINAPI C	87905	CHAPISCO APLICADO EM ALVENARIA (COM PRESENÇA DE VÃOS) E ESTRUTURAS DE CONCRETO DE FACHADA, COM COLHER DE PEDREIRO. ARGAMASSA TRAÇO 1:3 COM PREPARO EM BETONEIRA 400L.	m²	147,75	5,6	6,45	6,45	827,37	952,96	952,96	2,65	2,65	2,65	391,52	391,52	391,52	1218,9	1344,48	1344,48	1633,0048	5,32	786,06	2,19	322,95	1.109,01	1.386,26
14.1.4	SINAPI C	87529	MASSA ÚNICA, PARA RECEBIMENTO DE PINTURA, EM ARGAMASSA TRAÇO 1:2:8, PREPARO MECÂNICO COM BETONEIRA 400L, APLICADA MANUALMENTE EM FACES INTERNAS DE PAREDES, ESPESSURA DE 20MM, COM EXECUÇÃO DE TALISCAS.	m²	150,72	18,7	21,53	21,53	2818,37	3244,89	3244,89	17,96	17,95	17,95	2706,84	2705,33	2705,33	5525,21	5950,23	5950,23	7227,1472	17,76	2.676,58	14,81	2.231,52	4.908,10	6.135,13
14.1.5	SINAPI C	87549	EMBOÇO, PARA RECEBIMENTO DE CERÂMICA, EM ARGAMASSA TRAÇO 1:2:8, PREPARO MECÂNICO COM BETONEIRA 400L, APLICADO MANUALMENTE EM FACES INTERNAS DE PAREDES, PARA AMBIENTE COM ÁREA ENTRE 5M2 E 10M2, ESPESSURA DE 10MM, COM EXECUÇÃO DE TALISCAS.	m²	18,90	13,44	15,47	15,47	254,02	292,38	292,38	11,72	11,72	11,72	221,51	221,51	221,51	475,52	513,89	513,89	624,172	12,76	241,17	9,67	182,71	423,89	529,86
14.1.6	SINAPI C	87775	EMBOÇO OU MASSA ÚNICA EM ARGAMASSA TRAÇO 1:2:8, PREPARO MECÂNICO COM BETONEIRA 400 L, APLICADA MANUALMENTE EM PANOS DE FACHADA COM PRESENÇA DE VÃOS, ESPESSURA DE 25 MM	m²	147,75	31,44	36,19	36,19	4645,1	5346,89	5346,89	23,59	23,59	23,59	3485,3	3485,3	3485,3	8130,41	8832,2	8832,2	10727,5854	29,85	4.410,43	19,46	2.874,88	7.285,32	9.106,65
14.1.7	SINAPI C	87792	EMBOÇO OU MASSA ÚNICA EM ARGAMASSA TRAÇO 1:2:8, PREPARO MECÂNICO COM BETONEIRA 400 L, APLICADA MANUALMENTE EM PANOS CEGOS DE FACHADA (SEM PRESENÇA DE VÃOS), ESPESSURA DE 25 MM	m²	196,96	19,98	23,01	23,01	3935,26	4532,05	4532,05	20,73	20,72	20,72	4082,98	4081,01	4081,01	8018,24	8613,06	8613,06	10461,4236	18,98	3.738,30	17,09	3.366,26	7.104,56	8.880,70
14.1.8	SINAPI C	87273	REVESTIMENTO CERÂMICO PARA PAREDES INTERNAS COM PLACAS TIPO ESMALTADA EXTRA DE DIMENSÕES 30X60 CM ACABAMENTO ACETINADO BRANO, APLICADAS NA ALTURA INTEIRA DAS PAREDES.	m²	18,90	22,33	25,72	25,72	422,04	486,11	486,11	39,56	39,55	39,55	747,68	747,5	747,5	1169,72	1233,6	1233,6	1498,3342	21,22	400,97	32,62	616,58	1.017,55	1.271,94
14.1.9	SINAPI I	21106	LAMBRI EM ALUMINIO, DE APROXIMADAMENTE 0,6 KG/M, COM APROXIMADAMENTE 168,0 MM DE LARGURA, 6,0 MM DE ALTURA E 6,0 M DE EXTENSAO	KG	197,20	0	0	0	0	0	0	38,55	38,55	38,55	7602,06	7602,06	7602,06	7602,06	7602,06	7602,06	9233,4621	0,00	0,00	31,80	6.270,63	6.270,63	7.838,29
14.1.10	SINAPI C	101965	PEITORIL LINEAR EM GRANITO E=2CM, COM PINGADEIRA, ASSENTADO COM ARGAMASSA 1:6 COM ADITIVO.	m	8,25	21,78	25,09	25,09	179,69	206,99	206,99	141,4	141,38	141,38	1166,55	1166,39	1166,39	1346,24	1373,38	1373,38	1668,1043	20,70	170,74	116,62	962,11	1.132,84	1.416,05
Total da subetapa 14.1					14408,51	16589,29	16589,29				21252,5	21246,97	21246,97	35661	37836,26	37836,26	45955,9236		13.683,83		17.525,76	31.209,59	39.011,98
14.2	Piso
14.2.1	SINAPI C	87630	CONTRAPISO EM ARGAMASSA TRAÇO 1:4 (CIMENTO E AREIA), PREPARO MECÂNICO COM BETONEIRA 400 L, APLICADO EM ÁREAS SECAS SOBRE LAJE, ADERIDO, ACABAMENTO NÃO REFORÇADO, ESPESSURA 3CM.	m²	36,50	12,74	14,67	14,67	465,01	535,46	535,46	30,2	30,21	30,21	1102,3	1102,67	1102,67	1567,31	1638,12	1638,12	1989,6606	12,10	441,68	24,92	909,55	1.351,22	1.689,02
14.2.2	SINAPI C	87745	CONTRAPISO EM ARGAMASSA TRAÇO 1:4 (CIMENTO E AREIA), PREPARO MECÂNICO COM BETONEIRA 400 L, APLICADO EM ÁREAS MOLHADAS SOBRE LAJE, ADERIDO, ACABAMENTO NÃO REFORÇADO, ESPESSURA 3CM.	m²	3,04	23,19	26,69	26,69	70,5	81,14	81,14	32,12	32,12	32,12	97,64	97,64	97,64	168,14	178,78	178,78	217,1491	22,02	66,93	26,49	80,54	147,47	184,34
14.2.3	SINAPI C	87257	REVESTIMENTO CERÂMICO PARA PISO COM PLACAS TIPO ESMALTADA EXTRA DE DIMENSÕES 60X60 CM APLICADA EM AMBIENTES DE ÁREA MAIOR QUE 10 M2. AF_02/2023_PE	M2	39,54	9,35	10,78	10,78	369,7	426,24	426,24	48,25	48,24	48,24	1907,81	1907,41	1907,41	2277,5	2333,65	2333,65	2834,4523	8,89	351,59	39,79	1.573,35	1.924,93	2.406,17
14.2.4	SINAPI C	98689	SOLEIRA EM GRANITO ESPESSURA 2,0 CM	m	8,00	14,55	16,74	16,74	116,4	133,92	133,92	100,92	100,92	100,92	807,36	807,36	807,36	923,76	941,28	941,28	1143,2787	13,81	110,47	83,25	665,96	776,42	970,53
Total da subetapa 14.2					1021,61	1176,75	1176,75				3915,11	3915,08	3915,08	4936,72	5091,83	5091,83	6184,5406		970,67		3.229,40	4.200,05	5.250,06
14.3	Teto
14.3.1	SINAPI C	87882	CHAPISCO APLICADO NO TETO, COM ROLO PARA TEXTURA ACRÍLICA. ARGAMASSA TRAÇO 1:4 E EMULSÃO POLIMÉRICA (ADESIVO) COM PREPARO EM BETONEIRA 400L	m²	6,48	1,35	1,55	1,55	8,75	10,04	10,04	6,32	6,32	6,32	40,95	40,95	40,95	49,7	51	51	61,9417	1,28	8,28	5,21	33,78	42,07	52,58
14.3.2	SINAPI C	90408	MASSA ÚNICA, PARA RECEBIMENTO DE PINTURA, EM ARGAMASSA TRAÇO 1:2:8, PREPARO MECÂNICO COM BETONEIRA 400L, APLICADA MANUALMENTE EM TETO, ESPESSURA DE 10MM, COM EXECUÇÃO DE TALISCAS	m²	6,48	19,59	22,55	22,55	126,94	146,12	146,12	12,85	12,84	12,84	83,27	83,2	83,2	210,21	229,33	229,33	278,5408	18,60	120,53	10,59	68,63	189,16	236,45
14.3.3	Próprio	CP017	"TABICA FECHADA, LISA, FORMATO Z, EM ACO GALVANIZADO NATURAL, LARGURA TOTAL NA HORIZONTAL *40* MM, PARA ESTRUTURA FORRO DRYWALL. FORNECIMENTO E INSTALAÇÃO	m	69,10	11,35	13,06	13,06	784,29	902,45	902,45	7,73	7,73	7,73	534,14	534,14	534,14	1318,43	1436,59	1436,59	1744,881	10,77	744,39	6,38	440,59	1.184,98	1.481,23
14.3.4	SINAPI C	96113	FORRO EM PLACAS DE GESSO, PARA AMBIENTES COMERCIAIS. AF_08/2023_PS	M2	99,54	26,68	30,71	30,71	2655,73	3056,87	3056,87	21,4	21,4	21,4	2130,16	2130,16	2130,16	4785,88	5187,03	5187,03	6300,1659	25,33	2.521,49	17,65	1.757,08	4.278,57	5.348,21
14.3.5	SINAPI C	88496	EMASSAMENTO COM MASSA LÁTEX, APLICAÇÃO EM TETO, DUAS DEMÃOS, LIXAMENTO MANUAL.	m²	99,54	22,24	25,6	25,6	2213,77	2548,22	2548,22	10,54	10,54	10,54	1049,15	1049,15	1049,15	3262,92	3597,38	3597,38	4369,3724	21,12	2.101,92	8,69	865,40	2.967,33	3.709,16
Total da subetapa 14.3					5789,47	6663,71	6663,71				3837,67	3837,61	3837,61	9627,15	10501,32	10501,32	12754,9018		5.496,61		3.165,48	8.662,11	10.827,64
Total da etapa 14					21219,58	24429,76	24429,76				29005,28	28999,66	28999,66	50224,86	53429,41	53429,41	64895,3661		20.151,11		23.920,64	44.071,74	55.089,68
16	PINTURA
16.1	Parede
16.1.1	SINAPI C	88485	FUNDO SELADOR ACRÍLICO, APLICAÇÃO MANUAL EM PAREDE, UMA DEMÃO.	m²	150,72	2	2,32	2,32	301,43	349,66	349,66	1,69	1,68	1,68	254,71	253,2	253,2	556,14	602,86	602,86	732,2338	1,91	288,42	1,39	208,85	497,27	621,59
16.1.2	SINAPI C	88415	APLICAÇÃO MANUAL DE FUNDO SELADOR ACRÍLICO EM PAREDES EXTERNAS DE CASAS.	m²	344,71	1,52	1,76	1,76	523,95	606,68	606,68	2,56	2,55	2,55	882,44	879	879	1406,4	1485,68	1485,68	1804,5052	1,45	500,43	2,10	725,05	1.225,48	1.531,84
16.1.3	SINAPI C	88489	PINTURA LÁTEX ACRÍLICA PREMIUM, APLICAÇÃO MANUAL EM PAREDES, DUAS DEMÃOS.	m²	150,72	4,88	5,62	5,62	735,49	847,02	847,02	7,16	7,15	7,15	1079,12	1077,61	1077,61	1814,61	1924,63	1924,63	2337,6563	4,64	698,67	5,90	888,88	1.587,55	1.984,44
16.1.4	SINAPI C	88423	APLICAÇÃO MANUAL DE PINTURA COM TINTA TEXTURIZADA ACRÍLICA EM PAREDES EXTERNAS DE CASAS, UMA COR.	m²	344,71	4,11	4,74	4,74	1416,74	1633,9	1633,9	15,17	15,16	15,16	5229,17	5225,73	5225,73	6645,91	6859,63	6859,63	8331,706	3,91	1.347,74	12,50	4.310,49	5.658,23	7.072,79
Total da subetapa 16.1					2977,61	3437,26	3437,26				7445,45	7435,54	7435,54	10423,06	10872,8	10872,8	13206,1012		2.835,26		6.133,27	8.968,53	11.210,66
16.3	Teto
16.3.1	SINAPI C	88484	APLICAÇÃO DE FUNDO SELADOR ACRÍLICO EM TETO, UMA DEMÃO.	m²	106,02	2,79	3,2	3,2	295,8	339,26	339,26	1,88	1,87	1,87	199,32	198,26	198,26	495,11	537,52	537,52	652,8735	2,64	279,84	1,54	163,54	443,38	554,22
16.3.2	SINAPI C	88488	PINTURA LÁTEX ACRÍLICA PREMIUM, APLICAÇÃO MANUAL EM TETO, DUAS DEMÃOS.	m²	106,02	6,81	7,84	7,84	722	831,2	831,2	7,59	7,58	7,58	804,69	803,63	803,63	1526,69	1634,83	1634,83	1985,6626	6,47	685,62	6,25	662,88	1.348,50	1.685,63
Total da subetapa 16.3					1017,79	1170,46	1170,46				1004,01	1001,89	1001,89	2021,8	2172,35	2172,35	2638,5361		965,46		826,42	1.791,88	2.239,85
16.5	Madeira
16.5.1	SINAPI C	102197	PINTURA FUNDO NIVELADOR ALQUÍDICO BRANCO EM MADEIRA.	m²	21,42	6,8	7,82	7,82	145,66	167,5	167,5	21,85	21,86	21,86	468,03	468,24	468,24	613,68	635,75	635,75	772,1766	6,45	138,16	18,03	386,23	524,40	655,50
16.5.2	SINAPI C	102219	PINTURA TINTA DE ACABAMENTO (PIGMENTADA) ESMALTE SINTÉTICO ACETINADO EM MADEIRA, 2 DEMÃOS.	m²	21,42	9,25	10,64	10,64	198,14	227,91	227,91	7,93	7,93	7,93	169,86	169,86	169,86	368	397,77	397,77	483,1307	8,78	187,99	6,54	140,11	328,10	410,13
Total da subetapa 16.5					343,79	395,41	395,41				637,89	638,1	638,1	981,68	1033,52	1033,52	1255,3073		326,15		526,34	852,50	1.065,63
Total da etapa 16					4339,19	5003,13	5003,13				9087,34	9075,53	9075,53	13426,54	14078,66	14078,66	17099,9446		4.126,87		7.486,03	11.612,91	14.516,14
17	INSTALAÇÕES ESPECIAIS
17.1	Climatização
17.1.1	SINAPI C	97328	TUBO EM COBRE FLEXÍVEL, DN 3/8", COM ISOLAMENTO, INSTALADO EM RAMAL DE ALIMENTAÇÃO DE AR CONDICIONADO COM CONDENSADORA INDIVIDUAL  FORNECIMENTO E INSTALAÇÃO.	m	10,00	2,49	2,86	2,86	24,9	28,6	28,6	40,42	40,43	40,43	404,2	404,3	404,3	429,1	432,9	432,9	525,8003	2,36	23,59	33,35	333,49	357,08	446,35
17.1.2	SINAPI C	97330	TUBO EM COBRE FLEXÍVEL, DN 5/8", COM ISOLAMENTO, INSTALADO EM RAMAL DE ALIMENTAÇÃO DE AR CONDICIONADO COM CONDENSADORA INDIVIDUAL  FORNECIMENTO E INSTALAÇÃO.	m	10,00	2,79	3,21	3,21	27,9	32,1	32,1	64,48	64,5	64,5	644,8	645	645	672,7	677,1	677,1	822,4057	2,65	26,48	53,20	532,03	558,51	698,14
Total da subetapa 17.1					52,8	60,7	60,7				1049	1049,3	1049,3	1101,8	1110	1110	1348,206		50,07		865,52	915,59	1.144,49
17.3	SPDA
17.3.1	SINAPI C	104746	MINI CAPTOR PARA SPDA - FORNECIMENTO E INSTALAÇÃO. AF_08/2023	UN	6,00	9,57	11,03	11,03	57,42	66,18	66,18	17,85	17,84	17,84	107,1	107,04	107,04	164,52	173,22	173,22	210,393	9,10	54,59	14,72	88,29	142,88	178,60
17.3.2	SINAPI C	96973	CORDOALHA DE COBRE NU 35 MM², NÃO ENTERRADA, COM ISOLADOR - FORNECIMENTO E INSTALAÇÃO.	m	90,00	22,88	26,34	26,34	2059,2	2370,6	2370,6	53,13	53,13	53,13	4781,7	4781,7	4781,7	6840,9	7152,3	7152,3	8687,1836	21,73	1.955,41	43,82	3.944,23	5.899,64	7.374,55
17.3.3	SINAPI C	96977	CORDOALHA DE COBRE NU 50 MM², ENTERRADA - FORNECIMENTO E INSTALAÇÃO.	m	54,40	1,65	1,89	1,89	89,76	102,82	102,82	61,89	61,91	61,91	3366,82	3367,9	3367,9	3456,58	3470,72	3470,72	4215,5365	1,56	84,81	51,07	2.778,04	2.862,86	3.578,57
17.3.4	SINAPI C	104750	TERMINAL TIPO OLHAL METÁLICO, PARA CABOS DE 35 MM2 - FORNECIMENTO E INSTALAÇÃO.	unid.	6,00	9,38	10,8	10,8	56,28	64,8	64,8	7,6	7,6	7,6	45,6	45,6	45,6	101,88	110,4	110,4	134,0918	8,91	53,45	6,27	37,61	91,06	113,83
17.3.5	Próprio	CP085	EQUIPOTENCIALIZAÇÃO DE ELEMENTOS METÁLICOS COM FITA METÁLICA PERFURADA 18MM	m	5,00	23,52	27,08	27,08	117,60	135,40	135,40	16,3	16,3	16,3	81,5	81,5	81,5	199,1	216,9	216,9	263,4467	22,34	111,69	13,45	67,23	178,91	223,64
17.3.4	SINAPI C	104751	CONECTOR GRAMPO PARALELO METÁLICO, PARA SPDA, PARA CABOS DE 6 A 50 MM2 - FORNECIMENTO E INSTALAÇÃO. AF_08/2023	UN	6,00	9,36	10,78	10,78	56,16	64,68	64,68	14,05	14,05	14,05	84,3	84,3	84,3	140,46	148,98	148,98	180,9511	8,89	53,35	11,59	69,54	122,89	153,61
17.3.4	SINAPI C	96985	HASTE DE ATERRAMENTO, DIÂMETRO 5/8", COM 3 METROS - FORNECIMENTO E INSTALAÇÃO. AF_08/2023	UN	6,00	12,46	14,35	14,35	74,76	86,1	86,1	66,48	66,48	66,48	398,88	398,88	398,88	473,64	484,98	484,98	589,0567	11,84	71,02	54,84	329,02	400,04	500,05
17.3.4	SINAPI C	98111	CAIXA DE INSPEÇÃO PARA ATERRAMENTO, CIRCULAR, EM POLIETILENO, DIÂMETRO INTERNO = 0,3 M. AF_12/2020	UN	6,00	6,7	7,71	7,71	40,2	46,26	46,26	45,47	45,48	45,48	272,82	272,88	272,88	313,02	319,14	319,14	387,6274	6,36	38,16	37,52	225,09	263,25	329,06
17.3.6	Próprio	CP083	INSPEÇÃO DO SISTEMA DE PROTEÇÃO CONTRA DESCARGAS ATMOSFÉRICAS - INCLUINDO EMISSÃO DO LAUDO	unid.	1,00	2409,12	2773,44	2773,44	2409,12	2773,44	2773,44	116,73	116,73	116,73	116,73	116,73	116,73	2525,85	2890,17	2890,17	3510,4005	2.287,70	2.287,70	96,29	96,29	2.383,98	2.979,98
Total da subetapa 17.3					4960,5	5710,28	5710,28				9255,45	9256,53	9256,53	14215,95	14966,81	14966,81	18178,6874		4.710,18		7.635,34	12.345,51	15.431,89
17.4	Sanitários
17.4.1	Próprio	CP026	ALARME SANITÁRIO PCD - FORNECIMENTO E INSTALAÇÃO	unid.	1,00	29,78	34,29	34,29	29,78	34,29	34,29	244,84	244,84	244,84	244,84	244,84	244,84	274,62	279,13	279,13	339,0313	28,28	28,28	201,96	201,96	230,24	287,80
Total da subetapa 17.4					29,78	34,29	34,29				244,84	244,84	244,84	274,62	279,13	279,13	339,0313		28,28		201,96	230,24	287,80
Total da etapa 17					5043,08	5805,27	5805,27				10549,29	10550,67	10550,67	15592,37	16355,94	16355,94	19865,9247		4.788,53		8.702,82	13.491,35	16.864,18
19	EQUIPAMENTOS *
19.1	Climatização
19.1.1	SINAPI C	103260	AR CONDICIONADO SPLIT INVERTER, PISO TETO, 24000 BTU/H, QUENTE/FRIO - FORNECIMENTO E INSTALAÇÃO. AF_11/2021_PSE	UN	1,00	194,17	223,54	223,54	194,17	223,54	223,54	6645,86	6645,84	6645,84	6645,86	6645,84	6645,84	6840,03	6869,38	6869,38	7865,4401	186,55	186,55	5.546,23	5.546,23	5.732,78	6.676,97
19.1.2	SINAPI C	103247	AR CONDICIONADO SPLIT INVERTER, HI-WALL (PAREDE), 12000 BTU/H, CICLO FRIO - FORNECIMENTO E INSTALAÇÃO. AF_11/2021_PE	UN	1,00	114,03	131,28	131,28	114,03	131,28	131,28	2881,42	2881,41	2881,41	2881,42	2881,41	2881,41	2995,45	3012,69	3012,69	3449,5301	109,56	109,56	2.404,66	2.404,66	2.514,21	2.928,31
19.1.3	SINAPI C	100862	SUPORTE MÃO FRANCESA EM ACO, ABAS IGUAIS 40 CM, CAPACIDADE MINIMA 70 KG, BRANCO - FORNECIMENTO E INSTALAÇÃO.	unid.	8,00	14,55	16,74	16,74	116,4	133,92	133,92	24,12	24,12	24,12	192,96	192,96	192,96	309,36	326,88	326,88	374,2776	13,97	111,76	20,13	161,03	272,79	317,72
Total da subetapa 19.1					424,6	488,74	488,74				9720,24	9720,21	9720,21	10144,84	10208,95	10208,95	11689,2478		407,87		8.111,92	8.519,79	9.923,00
19.4	Sanitários
19.4.1	Próprio	CP052	ESPELHO CRISTAL E = 4 MM - FORNECIMENTO E INSTALAÇÃO	m²	0,54	13,78	15,87	15,87	7,44	8,57	8,57	384,64	384,64	384,64	207,71	207,71	207,71	215,15	216,28	216,28	247,6353	13,24	7,15	321,00	173,34	180,49	210,22
19.4.2	Próprio	CP021	BARRA RETA DE APOIO LATERAL EM AÇO INOX POLIDO 40CM, FIXADA NA PAREDE - FORNECIMENTO E INSTALAÇÃO	unid	2,00	29,08	33,48	33,48	58,16	66,96	66,96	285,39	285,39	285,39	570,78	570,78	570,78	628,94	637,74	637,74	730,2123	27,94	55,88	238,17	476,34	532,22	619,88
19.4.3	SINAPI C	100867	BARRA DE APOIO RETA, EM ACO INOX POLIDO, COMPRIMENTO 70 CM, FIXADA NA PAREDE - FORNECIMENTO E INSTALAÇÃO.	unid	1,00	29,07	33,47	33,47	29,07	33,47	33,47	290,7	290,69	290,69	290,7	290,69	290,69	319,77	324,16	324,16	371,1632	27,93	27,93	242,59	242,59	270,52	315,08
19.4.4	SINAPI C	100868	BARRA DE APOIO RETA, EM ACO INOX POLIDO, COMPRIMENTO 80 CM, FIXADA NA PAREDE - FORNECIMENTO E INSTALAÇÃO.	unid	2,00	29,07	33,47	33,47	58,14	66,94	66,94	300,76	300,75	300,75	601,52	601,5	601,5	659,66	668,44	668,44	765,3638	27,93	55,86	250,99	501,98	557,84	649,72
19.4.5	Próprio	CP058	PAPELEIRA PLASTICA TIPO DISPENSER PARA PAPEL HIGIENICO ROLAO, INCLUSO FIXAÇÃO	unid	1,00	9,68	11,15	11,15	9,68	11,15	11,15	54,13	54,13	54,13	54,13	54,13	54,13	63,81	65,28	65,28	74,7456	9,31	9,31	45,17	45,17	54,48	63,45
19.4.6	SINAPI C	95547	SABONETEIRA PLASTICA TIPO DISPENSER PARA SABONETE LIQUIDO COM RESERVATORIO 800 A 1500 ML, INCLUSO FIXAÇÃO	unid	1,00	9,67	11,15	11,15	9,67	11,15	11,15	51,39	51,38	51,38	51,39	51,38	51,38	61,06	62,53	62,53	71,5969	9,31	9,31	42,88	42,88	52,18	60,78
19.4.7	Próprio	CP059	TOALHEIRO PLASTICO TIPO DISPENSER PARA PAPEL TOALHA INTERFOLHADO, INCLUSO FIXAÇÃO	unid	1,00	9,68	11,15	11,15	9,68	11,15	11,15	54,13	54,13	54,13	54,13	54,13	54,13	63,81	65,28	65,28	74,7456	9,31	9,31	45,17	45,17	54,48	63,45
19.4.8	SINAPI C	100849	ASSENTO SANITÁRIO CONVENCIONAL - FORNECIMENTO E INSTALACAO.	unid.	1,00	4,68	5,41	5,41	4,68	5,41	5,41	40,53	40,52	40,52	40,53	40,52	40,52	45,21	45,93	45,93	52,5899	4,51	4,51	33,82	33,82	38,33	44,64
Total da subetapa 19.4					186,52	214,8	214,8				1870,89	1870,84	1870,84	2057,41	2085,64	2085,64	2388,0525		179,26		1.561,29	1.740,55	2.027,22
19.5	Outros
19.5.1	Mercado	MER123	CANCELA AUTOMÁTICA PARA AUTOMÓVEIS	unid.	2,00	0	0	0	0	0	0	3377,16	3377,16	3377,16	6754,32	6754,32	6754,32	6754,32	6754,32	6754,32	7733,6964	0,00	0,00	2.818,38	5.636,76	5.636,76	6.565,13
19.5.2	Mercado	MER124	CATRACAS DE CONROLE DE ACESSO	unid.	3,00	0	0	0	0	0	0	4100	4100	4100	12300	12300	12300	12300	12300	12300	14083,5	0,00	0,00	3.421,62	10.264,86	10.264,86	11.955,48
Total da subetapa 19.5					0	0	0				19054,32	19054,32	19054,32	19054,32	19054,32	19054,32	21817,1964		0,00		15.901,62	15.901,62	18.520,62
Total da etapa 19					611,12	703,54	703,54				30645,45	30645,37	30645,37	31256,57	31348,91	31348,91	35894,4967		587,13		25.574,83	26.161,96	30.470,84
20	SERVIÇOS COMPLEMENTARES
20.1	SINAPI C	98504	PLANTIO DE GRAMA BATATAIS EM PLACAS. AF_05/2018	M2	7,00	12,57	14,47	14,47	71,8	82,65	82,65	3,28	3,28	3,28	18,74	18,74	18,74	90,54	101,39	101,39	124,8999	9,88	69,14	2,24	15,68	84,82	106,03
20.2	Próprio	CP061	MAPA TÁTIL EM AÇO INOX E PINTURA AUTOMOTIVA - FORNECIMENTO E INSTALAÇÃO	m²	0,70	10,03	11,54	11,54	7,02	8,08	8,08	942,09	942,09	942,09	659,46	659,46	659,46	666,48	667,54	667,54	810,7953	9,51	6,66	777,09	543,96	550,63	688,28
20.3	Próprio	CP027	SUPORTE DE PISO PARA MAPA TÁTIL INCLUINDO BASE/SÓCULO	unid.	1,00	67,35	77,55	77,55	67,35	77,55	77,55	265,46	265,45	265,45	265,46	265,45	265,45	332,81	343	343	416,6078	63,97	63,97	218,96	218,96	282,93	353,66
20.4	Próprio	CP051	PLACA DE IDENTIFICAÇÃO DOS AMBIENTES EM AÇO INOX E PINTURA AUTOMOTIVA - FORNECIMENTO E INSTALAÇÃO	unid.	4,00	3,58	4,12	4,12	14,32	16,48	16,48	135,9	135,9	135,9	543,6	543,6	543,6	557,92	560,08	560,08	680,2732	3,40	13,59	112,10	448,39	461,99	577,48
20.5	Mercado	MER122	LETREIRO EM AÇO CAIXA ALTA	unid.	54,00	0	0	0	0	0	0	190	190	190	10260	10260	10260	10260	10260	10260	12461,796	0,00	0,00	156,72	8.463,05	8.463,05	10.578,82
20.6	SINAPI C	99804	LIMPEZA DE PISO CERÂMICO OU PORCELANATO UTILIZANDO DETERGENTE NEUTRO E ESCOVAÇÃO MANUAL.	m²	39,54	4,25	4,89	4,89	168,05	193,35	193,35	1,04	1,04	1,04	41,12	41,12	41,12	209,17	234,47	234,47	284,7899	4,03	159,49	0,86	33,92	193,41	241,76
20.7	SINAPI C	99810	LIMPEZA DE SOLEIRA/PEITORIL EM GRANITO UTILIZANDO DETERGENTE NEUTRO E ESCOVAÇÃO MANUAL.	m²	3,25	5,82	6,7	6,7	18,92	21,78	21,78	1,41	1,41	1,41	4,58	4,58	4,58	23,5	26,36	26,36	32,0138	5,53	17,96	1,16	3,78	21,74	27,18
20.8	SINAPI C	99807	LIMPEZA DE REVESTIMENTO CERÂMICO EM PAREDE UTILIZANDO DETERGENTE NEUTRO E ESCOVAÇÃO MANUAL.	m²	18,90	1,27	1,46	1,46	24	27,59	27,59	0,34	0,34	0,34	6,43	6,43	6,43	30,43	34,02	34,02	41,3207	1,20	22,76	0,28	5,30	28,06	35,08
20.9	SINAPI C	99818	LIMPEZA DE BACIA SANITÁRIA, BIDÊ OU MICTÓRIO EM LOUÇA, INCLUSIVE METAIS CORRESPONDENTES.	unid.	1,00	2,11	2,43	2,43	2,11	2,43	2,43	3,56	3,56	3,56	3,56	3,56	3,56	5,67	5,99	5,99	7,2755	2,00	2,00	2,94	2,94	4,94	6,18
20.10	SINAPI C	99821	LIMPEZA DE JANELA DE VIDRO COM CAIXILHO EM AÇO/ALUMÍNIO/PVC.	m²	70,15	1,58	1,82	1,82	110,84	127,67	127,67	1,52	1,52	1,52	106,63	106,63	106,63	217,47	234,3	234,3	284,582	1,50	105,31	1,25	87,96	193,27	241,58
20.11	SINAPI C	99822	LIMPEZA DE PORTA DE MADEIRA.	m²	14,28	0,81	0,94	0,94	11,57	13,42	13,42	0,17	0,17	0,17	2,43	2,43	2,43	13,99	15,85	15,85	19,2524	0,78	11,07	0,14	2,00	13,07	16,34
20.12	Próprio	CP010	MANUAL DE USO E CONSERVAÇÃO	unid.	1,00	133,16	153,29	153,29	133,16	153,29	153,29	67,55	67,55	67,55	67,55	67,55	67,55	200,71	220,84	220,84	268,2323	126,44	126,44	55,72	55,72	182,16	227,70
20.13	Mercado	MER135	FISCALIZAÇÃO E EMISSÃO DE HABITE-SE - PREFEITURA DE CAMPOS NOVOS - LEI 01/2002 ART 392	m²	127,83	0	0	0	0	0	0	3	3	3	383,49	383,49	383,49	383,49	383,49	383,49	465,787	0,00	0,00	2,47	316,33	316,33	395,41
20.14	Mercado	MER067	VISTORIA E EMISSÃO DE HABITE-SE DE CONSTRUÇÃO - CORPO DE BOMBEIROS MILITARES DE SANTA CATARINA - LEI 7.541/1988 TABELA VII CÓDIGO 2 - DECRETO 420/2023	m²	127,83	0	0	0	0	0	0	0,86	0,86	0,86	109,93	109,93	109,93	109,93	109,93	109,93	133,5256	0,00	0,00	0,71	90,68	90,68	113,35
20.15	Próprio	CP055	PLACA DE INAUGURACAO METALICA, *40* CM X *60* CM - FORNECIMENTO E INSTALAÇÃO	unid.	1,00	10,77	12,4	12,4	10,77	12,4	12,4	1212,73	1212,73	1212,73	1212,73	1212,73	1212,73	1223,5	1225,13	1225,13	1488,0429	10,23	10,23	1.000,33	1.000,33	1.010,56	1.263,20
Total da etapa 20					639,9	736,7	736,7				13685,71	13685,7	13685,7	14325,61	14422,39	14422,39	17519,1941		608,62		11.289,00	11.897,64	14.872,04
TOTAL GERAL					79137,35	91142,09	91142,09				242339,97	242310,92	242310,92	321477,32	333453,01	333453,01	402831,8958		75.187,23		200.169,42	275.356,49	341.964,00

## Cronograma - Resumo - Blocos
CRONOGRAMA FÍSICO-FINANCEIRO / PREÇO GLOBAL

Concorrência Eletrônica nº 90003/2025
Processo nº 23348.001399/2025-87

			OBRA:	Estágio 1 de implantação do Campus Campos Novos do IFC					LICITANTE:	CONSTRUTORA ECASA ENGENHARIA LTDA
			RESUMO:	Blocos					CNPJ:	00.707.897/0001-98
			LDI Obra:	25,00%	LDI Dif.:	16,47%					TELEFONE:	(41) 3209-0220
			ÁREA:	5.568,43m²					E-MAIL:	henrique@ecasa.eng.br					LEGENDA:
			LOCAL:	Avenida Nelson Luiz Parizotto, s/n, Boa Vista, Campos Novos, SC					RESP. TEC.:	ANTONIO CARLOS ALVES SAMPAIO					Físico (%)
			DATA:	14/07/25					DESCONTO:	15,1100%					Financeiro (R$)

BLOCO	DESCRIÇÃO		PERÍODO (DIAS)					TOTAL
			1 – 30	31 – 60	61 – 90	91 – 120	121 – 150	151 – 180	181 – 210	211 – 240	241 – 270	271 – 300	301 – 330	331 – 360	361 – 390	391 – 420	421 – 450	451 – 480	481 – 510	511 – 540	541 – 570	571 – 600	601 – 630	631 – 660
1	Projetos, canteiro de obras e administração local		9,66%	4,76%	9,87%	12,96%	9,52%	0,43%	14,56%	2,11%	3,07%	5,51%	4,14%	4,38%	3,22%	2,57%	1,71%	1,52%	1,66%	2,53%	1,82%	1,33%	1,83%	0,85%	5,31%
			0,00	0,00	0,00	36.535,31	0,00	402.338,34	110.640,76	3.952,49	13.693,19	36.436,09	29.449,44	119.721,95	29.985,36	23.882,61	15.908,75	14.138,28	15.430,39	23.541,43	16.960,54	12.335,06	17.014,02	7.877,76	929.841,77
2	Urbanização e infraestrutura		0,00%	0,00%	0,00%	0,00%	0,00%	0,00%	20,51%	0,70%	0,78%	7,66%	14,49%	11,98%	12,97%	0,28%	0,20%	0,00%	1,06%	3,50%	3,14%	4,57%	10,70%	7,45%	28,07%
			0,00	0,00	0,00	0,00	0,00	0,00	0,00	30.380,18	23.432,44	7.288,62	1.118.052,82	771.638,26	1.124,47	26.976,97	18.457,15	410,35	431,94	218.024,77	192.971,89	237.657,99	146.979,21	2.116.411,15	4.910.238,19
3	Bloco A – Administrativo		0,00%	0,00%	0,00%	0,00%	0,00%	0,00%	0,00%	3,02%	10,77%	17,85%	4,47%	11,63%	11,10%	9,25%	2,60%	4,89%	10,66%	13,29%	0,00%	0,00%	0,00%	0,46%	12,93%
			0,00	0,00	0,00	0,00	0,00	0,00	0,00	46.305,83	145.838,11	72.003,95	527.638,52	258.256,82	154.347,42	209.421,13	72.057,35	84.798,96	299.877,55	356.654,28	0,00	0,00	0,00	34.357,33	2.261.557,27
4	Bloco D - Salas de aula		0,00%	0,00%	0,00%	0,00%	0,00%	0,00%	0,00%	3,11%	11,23%	18,80%	4,76%	12,19%	11,55%	9,59%	2,80%	4,08%	8,98%	12,43%	0,00%	0,00%	0,00%	0,47%	11,89%
			0,00	0,00	0,00	0,00	0,00	0,00	0,00	44.114,37	138.085,80	66.357,31	518.482,48	250.531,63	150.723,40	192.524,63	72.367,95	85.123,68	218.781,78	311.303,41	0,00	0,00	0,00	32.315,67	2.080.712,10
5	Bloco F - Laboratórios propedêuticos		0,00%	0,00%	0,00%	0,00%	0,00%	0,00%	0,00%	1,00%	5,94%	21,85%	5,47%	11,50%	1,16%	11,30%	9,78%	6,05%	6,20%	12,02%	7,33%	0,00%	0,00%	0,39%	13,72%
			0,00	0,00	0,00	0,00	0,00	0,00	0,00	0,00	46.425,98	213.452,15	537.434,53	266.546,44	20.000,18	178.382,26	237.716,24	89.681,68	272.602,41	280.199,88	227.180,43	0,00	0,00	30.714,65	2.400.336,84
6	Biblioteca		0,00%	0,00%	0,00%	0,00%	0,00%	0,00%	0,00%	0,00%	3,33%	8,31%	12,59%	6,02%	18,57%	13,04%	5,91%	2,51%	3,01%	7,70%	18,61%	0,00%	0,00%	0,39%	7,63%
			0,00	0,00	0,00	0,00	0,00	0,00	0,00	0,00	36.491,46	9.454,40	205.528,05	90.888,05	293.295,50	122.416,84	79.270,41	42.624,18	42.680,99	117.900,97	276.946,96	0,00	0,00	17.128,45	1.334.626,26
7	Refeitório		0,00%	0,00%	0,00%	0,00%	0,00%	0,00%	0,00%	0,00%	0,00%	2,72%	9,52%	16,77%	3,56%	12,50%	11,33%	10,64%	2,74%	3,82%	10,08%	16,05%	0,00%	0,26%	9,13%
			0,00	0,00	0,00	0,00	0,00	0,00	0,00	0,00	0,00	26.550,66	91.753,30	76.114,18	302.242,90	196.877,58	109.524,28	178.950,35	61.560,97	64.938,01	175.186,85	299.809,38	0,00	13.765,43	1.597.273,91
8	Auditório		0,00%	0,00%	0,00%	0,00%	0,00%	0,00%	0,00%	0,00%	0,00%	3,08%	10,75%	12,09%	2,54%	11,77%	9,14%	8,63%	2,07%	3,15%	8,85%	7,37%	20,39%	0,18%	8,33%
			0,00	0,00	0,00	0,00	0,00	0,00	0,00	0,00	0,00	26.066,87	110.846,28	66.690,81	196.681,31	171.097,60	78.398,11	128.219,65	42.847,26	45.230,94	135.453,91	150.194,15	297.176,76	8.840,02	1.457.743,68
9	Garagem e oficina		0,00%	0,00%	0,00%	0,00%	0,00%	0,00%	0,00%	0,00%	0,00%	0,00%	2,82%	10,51%	16,39%	2,70%	16,51%	15,41%	11,57%	0,52%	4,22%	12,72%	6,25%	0,39%	1,04%
			0,00	0,00	0,00	0,00	0,00	0,00	0,00	0,00	0,00	0,00	2.434,96	12.331,89	12.536,01	27.118,10	29.845,59	19.924,11	19.642,18	1.523,71	10.858,44	19.988,74	22.551,29	2.328,29	181.083,33
10	Guarita e recepção		0,00%	0,00%	0,00%	0,00%	0,00%	0,00%	0,00%	0,00%	0,00%	0,00%	2,71%	9,29%	12,84%	2,27%	14,29%	12,53%	13,03%	0,95%	3,66%	10,26%	16,85%	1,32%	1,95%
			0,00	0,00	0,00	0,00	0,00	0,00	0,00	0,00	0,00	0,00	4.626,42	20.565,28	16.486,90	43.150,35	48.202,73	26.555,49	44.711,68	5.250,06	10.827,64	33.528,28	73.187,12	14.872,04	341.964,00
11

12

13

14

15

16

17

18

19

20

21

22

TOTAL GERAL			0,51%	0,25%	0,52%	0,69%	0,51%	0,02%	6,53%	1,21%	4,18%	11,12%	8,99%	11,41%	9,15%	7,29%	4,86%	4,32%	4,71%	7,19%	5,18%	3,77%	5,19%	2,40%	100,00%
			0,00	0,00	0,00	36.535,31	0,00	402.338,34	110.640,76	124.752,87	403.966,98	457.610,05	3.146.246,81	1.933.285,31	1.177.423,46	1.191.848,08	761.748,57	670.426,73	1.018.567,15	1.424.567,47	1.046.386,65	753.513,60	556.908,40	2.278.610,81	17.495.377,34

## Cronograma - Resumo - Etapas
CRONOGRAMA FÍSICO-FINANCEIRO / PREÇO GLOBAL

Concorrência Eletrônica nº 90003/2025
Processo nº 23348.001399/2025-87

			OBRA:	Estágio 1 de implantação do Campus Campos Novos do IFC					LICITANTE:	CONSTRUTORA ECASA ENGENHARIA LTDA
			RESUMO:	Etapas					CNPJ:	00.707.897/0001-98
			LDI Obra:	25,00%	LDI Dif.:	16,47%					TELEFONE:	(41) 3209-0220
			ÁREA:	5.568,43m²					E-MAIL:	henrique@ecasa.eng.br					LEGENDA:
			LOCAL:	Avenida Nelson Luiz Parizotto, s/n, Boa Vista, Campos Novos, SC					RESP. TEC.:	ANTONIO CARLOS ALVES SAMPAIO					Físico (%)
			DATA:	14/07/25					DESCONTO:	15,1100%					Financeiro (R$)

ETAPA	DESCRIÇÃO		PERÍODO (DIAS)					TOTAL
			1 – 30	31 – 60	61 – 90	91 – 120	121 – 150	151 – 180	181 – 210	211 – 240	241 – 270	271 – 300	301 – 330	331 – 360	361 – 390	391 – 420	421 – 450	451 – 480	481 – 510	511 – 540	541 – 570	571 – 600	601 – 630	631 – 660
1	PROJETOS		20,46%	10,08%	20,92%	27,45%	20,17%	0,92%	0,00%	0,00%	0,00%	0,00%	0,00%	0,00%	0,00%	0,00%	0,00%	0,00%	0,00%	0,00%	0,00%	0,00%	0,00%	0,00%	2,51%
			0,00	0,00	0,00	36.535,31	0,00	402.338,34	0,00	0,00	0,00	0,00	0,00	0,00	0,00	0,00	0,00	0,00	0,00	0,00	0,00	0,00	0,00	0,00	438.873,65	438.873,65
	1.1	Documentação	3,50%	0,00%	9,00%	87,50%	0,00%	0,00%	0,00%	0,00%	0,00%	0,00%	0,00%	0,00%	0,00%	0,00%	0,00%	0,00%	0,00%	0,00%	0,00%	0,00%	0,00%	0,00%		0,00
			0	0	0	36535,31236108	0	0	0	0	0	0	0	0	0	0	0	0	0	0	0	0	0	0		36.535,31
	1.2	Serviços técnicos e ensaios	22,00%	11,00%	22,00%	22,00%	22,00%	1,00%	0,00%	0,00%	0,00%	0,00%	0,00%	0,00%	0,00%	0,00%	0,00%	0,00%	0,00%	0,00%	0,00%	0,00%	0,00%	0,00%		0,00
			0	0	0	0	0	402338,33743701	0	0	0	0	0	0	0	0	0	0	0	0	0	0	0	0		402.338,34
	1.3		0,00%	0,00%	0,00%	0,00%	0,00%	0,00%	0,00%	0,00%	0,00%	0,00%	0,00%	0,00%	0,00%	0,00%	0,00%	0,00%	0,00%	0,00%	0,00%	0,00%	0,00%	0,00%		0,00
			0	0	0	0	0	0	0	0	0	0	0	0	0	0	0	0	0	0	0	0	0	0		0,00
	1.4		0,00%	0,00%	0,00%	0,00%	0,00%	0,00%	0,00%	0,00%	0,00%	0,00%	0,00%	0,00%	0,00%	0,00%	0,00%	0,00%	0,00%	0,00%	0,00%	0,00%	0,00%	0,00%		0,00
			0	0	0	0	0	0	0	0	0	0	0	0	0	0	0	0	0	0	0	0	0	0		0,00
	1.5		0,00%	0,00%	0,00%	0,00%	0,00%	0,00%	0,00%	0,00%	0,00%	0,00%	0,00%	0,00%	0,00%	0,00%	0,00%	0,00%	0,00%	0,00%	0,00%	0,00%	0,00%	0,00%		0,00
			0	0	0	0	0	0	0	0	0	0	0	0	0	0	0	0	0	0	0	0	0	0		0,00
2	SERVIÇOS PRELIMINARES E TÉCNICOS		0,00%	0,00%	0,00%	0,00%	0,00%	0,00%	66,41%	9,12%	8,64%	8,64%	5,28%	1,92%	0,00%	0,00%	0,00%	0,00%	0,00%	0,00%	0,00%	0,00%	0,00%	0,00%	0,98%	0,00
			0,00	0,00	0,00	0,00	0,00	0,00	89.248,32	0,00	0,00	0,00	0,00	82.332,85	0,00	0,00	0,00	0,00	0,00	0,00	0,00	0,00	0,00	0,00	171.581,17	171.581,17
	2.1	Identificação	0,00%	0,00%	0,00%	0,00%	0,00%	0,00%	100,00%	0,00%	0,00%	0,00%	0,00%	0,00%	0,00%	0,00%	0,00%	0,00%	0,00%	0,00%	0,00%	0,00%	0,00%	0,00%		0,00
			0	0	0	0	0	0	4018,24718217	0	0	0	0	0	0	0	0	0	0	0	0	0	0	0		4.018,25
	2.2	Canteiro de obras	0,00%	0,00%	0,00%	0,00%	0,00%	0,00%	100,00%	0,00%	0,00%	0,00%	0,00%	0,00%	0,00%	0,00%	0,00%	0,00%	0,00%	0,00%	0,00%	0,00%	0,00%	0,00%		0,00
			0	0	0	0	0	0	85230,07324494	0	0	0	0	0	0	0	0	0	0	0	0	0	0	0		85.230,07
	2.3	Locação e limpeza	0,00%	0,00%	0,00%	0,00%	0,00%	0,00%	30,00%	19,00%	18,00%	18,00%	11,00%	4,00%	0,00%	0,00%	0,00%	0,00%	0,00%	0,00%	0,00%	0,00%	0,00%	0,00%		0,00
			0	0	0	0	0	0	0	0	0	0	0	82332,84859787	0	0	0	0	0	0	0	0	0	0		82.332,85
	2.4		0,00%	0,00%	0,00%	0,00%	0,00%	0,00%	0,00%	0,00%	0,00%	0,00%	0,00%	0,00%	0,00%	0,00%	0,00%	0,00%	0,00%	0,00%	0,00%	0,00%	0,00%	0,00%		0,00
			0	0	0	0	0	0	0	0	0	0	0	0	0	0	0	0	0	0	0	0	0	0		0,00
	2.5		0,00%	0,00%	0,00%	0,00%	0,00%	0,00%	0,00%	0,00%	0,00%	0,00%	0,00%	0,00%	0,00%	0,00%	0,00%	0,00%	0,00%	0,00%	0,00%	0,00%	0,00%	0,00%		0,00
			0	0	0	0	0	0	0	0	0	0	0	0	0	0	0	0	0	0	0	0	0	0		0,00
3	MOVIMENTAÇÃO DE TERRA		0,00%	0,00%	0,00%	0,00%	0,00%	0,00%	70,73%	4,96%	4,07%	7,53%	10,83%	1,77%	0,10%	0,00%	0,00%	0,00%	0,00%	0,00%	0,00%	0,00%	0,00%	0,00%	8,14%	0,00
			0,00	0,00	0,00	0,00	0,00	0,00	0,00	0,00	0,00	122.521,45	850.568,08	435.543,04	15.184,21	0,00	0,00	0,00	0,00	0,00	0,00	0,00	0,00	0,00	1.423.816,77	1.423.816,77
	3.1	Escavações	0,00%	0,00%	0,00%	0,00%	0,00%	0,00%	75,10%	7,24%	2,27%	9,93%	4,89%	0,48%	0,09%	0,00%	0,00%	0,00%	0,00%	0,00%	0,00%	0,00%	0,00%	0,00%		0,00
			0	0	0	0	0	0	0	0	0	86218,30549397	840752,15746002	41240,74307457	8412,36852365	0	0	0	0	0	0	0	0	0		976.623,57
	3.2	Aterros e reaterros	0,00%	0,00%	0,00%	0,00%	0,00%	0,00%	61,19%	0,00%	8,01%	2,27%	23,81%	4,60%	0,13%	0,00%	0,00%	0,00%	0,00%	0,00%	0,00%	0,00%	0,00%	0,00%		0,00
			0	0	0	0	0	0	0	0	0	36303,14211602	9815,92042873	394302,30113911	6771,83676078	0	0	0	0	0	0	0	0	0		447.193,20
	3.3		0,00%	0,00%	0,00%	0,00%	0,00%	0,00%	0,00%	0,00%	0,00%	0,00%	0,00%	0,00%	0,00%	0,00%	0,00%	0,00%	0,00%	0,00%	0,00%	0,00%	0,00%	0,00%		0,00
			0	0	0	0	0	0	0	0	0	0	0	0	0	0	0	0	0	0	0	0	0	0		0,00
	3.4		0,00%	0,00%	0,00%	0,00%	0,00%	0,00%	0,00%	0,00%	0,00%	0,00%	0,00%	0,00%	0,00%	0,00%	0,00%	0,00%	0,00%	0,00%	0,00%	0,00%	0,00%	0,00%		0,00
			0	0	0	0	0	0	0	0	0	0	0	0	0	0	0	0	0	0	0	0	0	0		0,00
	3.5		0,00%	0,00%	0,00%	0,00%	0,00%	0,00%	0,00%	0,00%	0,00%	0,00%	0,00%	0,00%	0,00%	0,00%	0,00%	0,00%	0,00%	0,00%	0,00%	0,00%	0,00%	0,00%		0,00
			0	0	0	0	0	0	0	0	0	0	0	0	0	0	0	0	0	0	0	0	0	0		0,00
4	INFRA-ESTRUTURA E FUNDAÇÕES		0,00%	0,00%	0,00%	0,00%	0,00%	0,00%	0,00%	10,51%	33,94%	28,49%	24,19%	2,86%	0,00%	0,00%	0,00%	0,00%	0,00%	0,00%	0,00%	0,00%	0,00%	0,00%	6,57%	0,00
			0,00	0,00	0,00	0,00	0,00	0,00	0,00	120.800,38	390.273,79	225.227,83	380.581,44	32.897,18	0,00	0,00	0,00	0,00	0,00	0,00	0,00	0,00	0,00	0,00	1.149.780,63	1.149.780,63
	4.1	Estacas e blocos	0,00%	0,00%	0,00%	0,00%	0,00%	0,00%	0,00%	45,86%	31,48%	19,98%	2,68%	0,00%	0,00%	0,00%	0,00%	0,00%	0,00%	0,00%	0,00%	0,00%	0,00%	0,00%		0,00
			0	0	0	0	0	0	0	120800,38435439	82917,4441771	52617,53432039	7061,38424173	0	0	0	0	0	0	0	0	0	0	0		263.396,75
	4.2	Arranques e vigas baldrame	0,00%	0,00%	0,00%	0,00%	0,00%	0,00%	0,00%	0,00%	34,68%	31,03%	30,59%	3,71%	0,00%	0,00%	0,00%	0,00%	0,00%	0,00%	0,00%	0,00%	0,00%	0,00%		0,00
			0	0	0	0	0	0	0	0	307356,34878598	172610,29915376	373520,05570464	32897,17789592	0	0	0	0	0	0	0	0	0	0		886.383,88
	4.3		0,00%	0,00%	0,00%	0,00%	0,00%	0,00%	0,00%	0,00%	0,00%	0,00%	0,00%	0,00%	0,00%	0,00%	0,00%	0,00%	0,00%	0,00%	0,00%	0,00%	0,00%	0,00%		0,00
			0	0	0	0	0	0	0	0	0	0	0	0	0	0	0	0	0	0	0	0	0	0		0,00
	4.4		0,00%	0,00%	0,00%	0,00%	0,00%	0,00%	0,00%	0,00%	0,00%	0,00%	0,00%	0,00%	0,00%	0,00%	0,00%	0,00%	0,00%	0,00%	0,00%	0,00%	0,00%	0,00%		0,00
			0	0	0	0	0	0	0	0	0	0	0	0	0	0	0	0	0	0	0	0	0	0		0,00
	4.5		0,00%	0,00%	0,00%	0,00%	0,00%	0,00%	0,00%	0,00%	0,00%	0,00%	0,00%	0,00%	0,00%	0,00%	0,00%	0,00%	0,00%	0,00%	0,00%	0,00%	0,00%	0,00%		0,00
			0	0	0	0	0	0	0	0	0	0	0	0	0	0	0	0	0	0	0	0	0	0		0,00
5	SUPERESTRUTURA		0,00%	0,00%	0,00%	0,00%	0,00%	0,00%	0,00%	0,00%	8,07%	34,79%	18,35%	24,20%	9,50%	4,25%	0,85%	0,00%	0,00%	0,00%	0,00%	0,00%	0,00%	0,00%	18,03%	0,00
			0,00	0,00	0,00	0,00	0,00	0,00	0,00	0,00	0,00	0,00	1.557.426,15	698.404,51	680.845,24	191.582,70	26.674,41	0,00	0,00	0,00	0,00	0,00	0,00	0,00	3.154.933,02	3.154.933,02
	5.1	Concreto	0,00%	0,00%	0,00%	0,00%	0,00%	0,00%	0,00%	0,00%	10,33%	44,55%	23,50%	15,60%	5,52%	0,51%	0,00%	0,00%	0,00%	0,00%	0,00%	0,00%	0,00%	0,00%		0,00
			0	0	0	0	0	0	0	0	0	0	1557426,15347137	337480,33472894	498924,21185659	70268,44996496	0	0	0	0	0	0	0	0		2.464.099,15
	5.2	Metálica	0,00%	0,00%	0,00%	0,00%	0,00%	0,00%	0,00%	0,00%	0,00%	0,00%	0,00%	54,88%	23,70%	17,56%	3,86%	0,00%	0,00%	0,00%	0,00%	0,00%	0,00%	0,00%		0,00
			0	0	0	0	0	0	0	0	0	0	0	360924,17792951	181921,0255252	121314,25204743	26674,41483343	0	0	0	0	0	0	0		690.833,87
	5.3		0,00%	0,00%	0,00%	0,00%	0,00%	0,00%	0,00%	0,00%	0,00%	0,00%	0,00%	0,00%	0,00%	0,00%	0,00%	0,00%	0,00%	0,00%	0,00%	0,00%	0,00%	0,00%		0,00
			0	0	0	0	0	0	0	0	0	0	0	0	0	0	0	0	0	0	0	0	0	0		0,00
	5.4		0,00%	0,00%	0,00%	0,00%	0,00%	0,00%	0,00%	0,00%	0,00%	0,00%	0,00%	0,00%	0,00%	0,00%	0,00%	0,00%	0,00%	0,00%	0,00%	0,00%	0,00%	0,00%		0,00
			0	0	0	0	0	0	0	0	0	0	0	0	0	0	0	0	0	0	0	0	0	0		0,00
	5.5		0,00%	0,00%	0,00%	0,00%	0,00%	0,00%	0,00%	0,00%	0,00%	0,00%	0,00%	0,00%	0,00%	0,00%	0,00%	0,00%	0,00%	0,00%	0,00%	0,00%	0,00%	0,00%		0,00
			0	0	0	0	0	0	0	0	0	0	0	0	0	0	0	0	0	0	0	0	0	0		0,00
6	ALVENARIAS, VEDAÇÕES E DIVISÓRIAS		0,00%	0,00%	0,00%	0,00%	0,00%	0,00%	0,00%	0,00%	0,00%	0,00%	0,00%	48,88%	6,35%	24,28%	5,29%	0,00%	5,20%	4,88%	5,12%	0,00%	0,00%	0,00%	5,48%	0,00
			0,00	0,00	0,00	0,00	0,00	0,00	0,00	0,00	0,00	0,00	0,00	450.456,03	78.660,53	232.638,57	50.679,01	0,00	49.783,81	46.789,67	49.040,62	0,00	0,00	0,00	958.048,25	958.048,25
	6.1	Alvenarias	0,00%	0,00%	0,00%	0,00%	0,00%	0,00%	0,00%	0,00%	0,00%	0,00%	0,00%	57,64%	7,49%	28,63%	6,24%	0,00%	0,00%	0,00%	0,00%	0,00%	0,00%	0,00%		0,00
			0	0	0	0	0	0	0	0	0	0	0	450456,03494645	78660,53113685	232638,56901337	50679,01471854	0	0	0	0	0	0	0		812.434,15
	6.2	Divisórias	0,00%	0,00%	0,00%	0,00%	0,00%	0,00%	0,00%	0,00%	0,00%	0,00%	0,00%	0,00%	0,00%	0,00%	0,00%	0,00%	34,19%	32,13%	33,68%	0,00%	0,00%	0,00%		0,00
			0	0	0	0	0	0	0	0	0	0	0	0	0	0	0	0	49783,81367518	46789,67164313	49040,61615648	0	0	0		145.614,10
	6.3		0,00%	0,00%	0,00%	0,00%	0,00%	0,00%	0,00%	0,00%	0,00%	0,00%	0,00%	0,00%	0,00%	0,00%	0,00%	0,00%	0,00%	0,00%	0,00%	0,00%	0,00%	0,00%		0,00
			0	0	0	0	0	0	0	0	0	0	0	0	0	0	0	0	0	0	0	0	0	0		0,00
	6.4		0,00%	0,00%	0,00%	0,00%	0,00%	0,00%	0,00%	0,00%	0,00%	0,00%	0,00%	0,00%	0,00%	0,00%	0,00%	0,00%	0,00%	0,00%	0,00%	0,00%	0,00%	0,00%		0,00
			0	0	0	0	0	0	0	0	0	0	0	0	0	0	0	0	0	0	0	0	0	0		0,00
	6.5		0,00%	0,00%	0,00%	0,00%	0,00%	0,00%	0,00%	0,00%	0,00%	0,00%	0,00%	0,00%	0,00%	0,00%	0,00%	0,00%	0,00%	0,00%	0,00%	0,00%	0,00%	0,00%		0,00
			0	0	0	0	0	0	0	0	0	0	0	0	0	0	0	0	0	0	0	0	0	0		0,00
7	ESQUADRIAS		0,00%	0,00%	0,00%	0,00%	0,00%	0,00%	0,00%	0,00%	0,00%	0,00%	0,00%	3,10%	0,51%	0,39%	0,09%	0,00%	5,82%	34,33%	17,80%	36,18%	1,77%	0,00%	4,70%	0,00
			0,00	0,00	0,00	0,00	0,00	0,00	0,00	0,00	0,00	0,00	0,00	0,00	0,00	0,00	0,00	0,00	47.829,85	294.232,41	150.587,94	314.375,90	15.282,02	0,00	822.308,13	822.308,13
	7.1	Madeira	0,00%	0,00%	0,00%	0,00%	0,00%	0,00%	0,00%	0,00%	0,00%	0,00%	0,00%	0,00%	0,00%	0,00%	0,00%	0,00%	31,29%	27,97%	35,39%	5,35%	0,00%	0,00%		0,00
			0	0	0	0	0	0	0	0	0	0	0	0	0	0	0	0	47829,85079964	42760,18417606	54108,06027497	8173,0759227	0	0		152.871,17
	7.2	Metálicas	0,00%	0,00%	0,00%	0,00%	0,00%	0,00%	0,00%	0,00%	0,00%	0,00%	0,00%	3,85%	0,64%	0,49%	0,11%	0,00%	0,00%	36,18%	12,83%	43,70%	2,20%	0,00%		0,00
			0	0	0	0	0	0	0	0	0	0	0	0	0	0	0	0	0	251472,22451507	89146,00454747	306202,82526548	15282,02420121	0		662.103,08
	7.3		0,00%	0,00%	0,00%	0,00%	0,00%	0,00%	0,00%	0,00%	0,00%	0,00%	0,00%	0,00%	0,00%	0,00%	0,00%	0,00%	0,00%	0,00%	100,00%	0,00%	0,00%	0,00%		0,00
			0	0	0	0	0	0	0	0	0	0	0	0	0	0	0	0	0	0	7333,87553899	0	0	0		7.333,88
	7.4		0,00%	0,00%	0,00%	0,00%	0,00%	0,00%	0,00%	0,00%	0,00%	0,00%	0,00%	0,00%	0,00%	0,00%	0,00%	0,00%	0,00%	0,00%	0,00%	0,00%	0,00%	0,00%		0,00
			0	0	0	0	0	0	0	0	0	0	0	0	0	0	0	0	0	0	0	0	0	0		0,00
	7.5		0,00%	0,00%	0,00%	0,00%	0,00%	0,00%	0,00%	0,00%	0,00%	0,00%	0,00%	0,00%	0,00%	0,00%	0,00%	0,00%	0,00%	0,00%	0,00%	0,00%	0,00%	0,00%		0,00
			0	0	0	0	0	0	0	0	0	0	0	0	0	0	0	0	0	0	0	0	0	0		0,00
8	COBERTURA		0,00%	0,00%	0,00%	0,00%	0,00%	0,00%	0,00%	0,00%	0,00%	0,00%	0,00%	0,00%	38,87%	36,68%	20,30%	4,15%	0,00%	0,00%	0,00%	0,00%	0,00%	0,00%	3,82%	0,00
			0,00	0,00	0,00	0,00	0,00	0,00	0,00	0,00	0,00	0,00	0,00	0,00	259.972,97	245.283,63	135.788,26	27.730,14	0,00	0,00	0,00	0,00	0,00	0,00	668.775,00	668.775,00
9	INSTALAÇÕES ELÉTRICAS		0,00%	0,00%	0,00%	0,00%	0,00%	0,00%	0,00%	0,00%	0,00%	0,92%	3,15%	0,42%	6,70%	1,13%	2,61%	12,90%	18,59%	27,78%	21,21%	3,42%	0,84%	0,33%	6,24%	0,00
			0,00	0,00	0,00	0,00	0,00	0,00	0,00	0,00	0,00	0,00	0,00	0,00	49.719,58	8.516,01	25.158,62	10.907,68	292.523,88	333.135,02	313.805,09	45.649,23	9.217,90	3.638,68	1.092.271,69	1.092.271,69
	9.1	Alimentador de energia	0,00%	0,00%	0,00%	0,00%	0,00%	0,00%	0,00%	0,00%	0,00%	3,52%	0,60%	1,63%	14,70%	2,38%	6,44%	3,05%	6,77%	6,77%	54,15%	0,00%	0,00%	0,00%		0,00
			0	0	0	0	0	0	0	0	0	0	0	0	49719,57537482	8516,01293179	22981,70119167	10907,6807866	0	0	192971,89086903	0	0	0		285.096,86
	9.2	Instalações elétricas de baixa tensão	0,00%	0,00%	0,00%	0,00%	0,00%	0,00%	0,00%	0,00%	0,00%	0,00%	0,00%	0,00%	7,03%	1,23%	2,29%	29,70%	33,94%	13,60%	10,70%	1,51%	0,00%	0,00%		0,00
			0	0	0	0	0	0	0	0	0	0	0	0	0	0	2176,91890533	0	292523,87579376	44150,82414236	91202,41556127	14962,86403222	0	0		445.016,90
	9.3	Iluminação externa	0,00%	0,00%	0,00%	0,00%	0,00%	0,00%	0,00%	0,00%	0,00%	0,00%	9,12%	0,00%	0,00%	0,00%	0,00%	0,00%	9,12%	62,36%	8,26%	8,56%	2,57%	0,00%		0,00
			0	0	0	0	0	0	0	0	0	0	0	0	0	0	0	0	0	288984,19199676	29630,78641822	30686,36903501	9217,90416495	0		358.519,25
	9.4	Acessórios elétricos	0,00%	0,00%	0,00%	0,00%	0,00%	0,00%	0,00%	0,00%	0,00%	0,00%	0,00%	0,00%	0,00%	0,00%	0,00%	0,00%	0,00%	0,00%	0,00%	0,00%	0,00%	100,00%		0,00
			0	0	0	0	0	0	0	0	0	0	0	0	0	0	0	0	0	0	0	0	0	3638,68047764		3.638,68
	9.5		0,00%	0,00%	0,00%	0,00%	0,00%	0,00%	0,00%	0,00%	0,00%	0,00%	0,00%	0,00%	0,00%	0,00%	0,00%	0,00%	0,00%	0,00%	0,00%	0,00%	0,00%	0,00%		0,00
			0	0	0	0	0	0	0	0	0	0	0	0	0	0	0	0	0	0	0	0	0	0		0,00
10	INSTALAÇÕES DE REDE LÓGICA E TELEFONIA		0,00%	0,00%	0,00%	0,00%	0,00%	0,00%	0,00%	0,00%	0,00%	1,74%	36,10%	1,70%	1,70%	0,00%	0,00%	15,60%	32,02%	3,42%	2,77%	1,25%	0,54%	3,16%	1,50%	0,00
			0,00	0,00	0,00	0,00	0,00	0,00	0,00	0,00	0,00	4.556,86	13.924,50	4.452,40	4.452,40	0,00	0,00	0,00	123.041,43	8.407,61	8.507,27	4.190,72	1.407,79	88.848,58	261.789,56	261.789,56
	10.1	Interligação	0,00%	0,00%	0,00%	0,00%	0,00%	0,00%	0,00%	0,00%	0,00%	3,92%	81,30%	3,83%	3,83%	0,00%	0,00%	0,00%	0,00%	0,00%	0,00%	0,00%	0,00%	7,12%		0,00
			0	0	0	0	0	0	0	0	0	4556,86005554	13924,50092748	4452,404099	4452,404099	0	0	0	0	0	0	0	0	88848,57800117		116.234,75
	10.2	Infraestrutura	0,00%	0,00%	0,00%	0,00%	0,00%	0,00%	0,00%	0,00%	0,00%	0,00%	0,00%	0,00%	0,00%	0,00%	0,00%	29,77%	61,07%	3,96%	3,85%	1,35%	0,00%	0,00%		0,00
			0	0	0	0	0	0	0	0	0	0	0	0	0	0	0	0	123041,42704347	4888,1410734	6526,30109456	2782,92926041	0	0		137.238,80
	10.3	ATs	0,00%	0,00%	0,00%	0,00%	0,00%	0,00%	0,00%	0,00%	0,00%	0,00%	0,00%	0,00%	0,00%	0,00%	0,00%	0,00%	0,00%	42,32%	23,82%	16,93%	16,93%	0,00%		0,00
			0	0	0	0	0	0	0	0	0	0	0	0	0	0	0	0	0	3519,46775284	1980,97139305	1407,78706718	1407,78706718	0		8.316,01
	10.4		0,00%	0,00%	0,00%	0,00%	0,00%	0,00%	0,00%	0,00%	0,00%	0,00%	0,00%	0,00%	0,00%	0,00%	0,00%	0,00%	0,00%	0,00%	0,00%	0,00%	0,00%	0,00%		0,00
			0	0	0	0	0	0	0	0	0	0	0	0	0	0	0	0	0	0	0	0	0	0		0,00
	10.5		0,00%	0,00%	0,00%	0,00%	0,00%	0,00%	0,00%	0,00%	0,00%	0,00%	0,00%	0,00%	0,00%	0,00%	0,00%	0,00%	0,00%	0,00%	0,00%	0,00%	0,00%	0,00%		0,00
			0	0	0	0	0	0	0	0	0	0	0	0	0	0	0	0	0	0	0	0	0	0		0,00
11	INSTALAÇÕES HIDRÁULICAS E SANITÁRIAS		0,00%	0,00%	0,00%	0,00%	0,00%	0,00%	0,00%	0,00%	0,00%	15,92%	29,24%	13,00%	4,36%	8,61%	6,62%	4,87%	1,25%	5,64%	4,62%	5,49%	0,38%	0,00%	4,79%	0,00
			0,00	0,00	0,00	0,00	0,00	0,00	0,00	0,00	0,00	25.884,75	301.151,61	145.850,49	49.785,03	55.741,47	71.787,60	41.153,70	10.821,85	47.186,12	38.718,08	45.951,12	3.201,89	0,00	837.233,72	837.233,72
	11.1	Instalações hidráulicas	0,00%	0,00%	0,00%	0,00%	0,00%	0,00%	0,00%	0,00%	0,00%	0,00%	0,00%	0,00%	20,29%	25,33%	44,24%	10,09%	0,06%	0,00%	0,00%	0,00%	0,00%	0,00%		0,00
			0	0	0	0	0	0	0	0	0	0	0	0	15378,45643984	15221,97793883	38837,59444149	7841,78446337	431,93500597	0	0	0	0	0		77.711,75
	11.2	Instalações sanitárias	0,00%	0,00%	0,00%	0,00%	0,00%	0,00%	0,00%	0,00%	0,00%	20,11%	27,06%	36,69%	16,11%	0,00%	0,00%	0,03%	0,00%	0,00%	0,00%	0,00%	0,00%	0,00%		0,00
			0	0	0	0	0	0	0	0	0	25884,75336746	23850,94847577	44186,72998077	34406,57515217	0	0	410,3455265	0	0	0	0	0	0		128.739,35
	11.3	Instalações pluviais	0,00%	0,00%	0,00%	0,00%	0,00%	0,00%	0,00%	0,00%	0,00%	0,00%	0,00%	0,00%	0,00%	44,87%	18,05%	28,18%	8,90%	0,00%	0,00%	0,00%	0,00%	0,00%		0,00
			0	0	0	0	0	0	0	0	0	0	0	0	0	40519,49259202	32950,00324512	32901,572821	10389,91299229	0	0	0	0	0		116.760,98
	11.4	Louças e metais	0,00%	0,00%	0,00%	0,00%	0,00%	0,00%	0,00%	0,00%	0,00%	0,00%	0,00%	0,00%	0,00%	0,00%	0,00%	0,00%	0,00%	34,94%	28,67%	34,02%	2,37%	0,00%		0,00
			0	0	0	0	0	0	0	0	0	0	0	0	0	0	0	0	0	47186,11931839	38718,08434702	45951,11888523	3201,88687741	0		135.057,21
	11.5	Reservação e abastecimento de água potável	0,00%	0,00%	0,00%	0,00%	0,00%	0,00%	0,00%	0,00%	0,00%	24,29%	75,71%	0,00%	0,00%	0,00%	0,00%	0,00%	0,00%	0,00%	0,00%	0,00%	0,00%	0,00%		0,00
			0	0	0	0	0	0	0	0	0	0	277300,66389389	0	0	0	0	0	0	0	0	0	0	0		277.300,66
	11.6	Interligação sanitária e tratamento dos efluentes	0,00%	0,00%	0,00%	0,00%	0,00%	0,00%	0,00%	0,00%	0,00%	39,43%	0,00%	60,57%	0,00%	0,00%	0,00%	0,00%	0,00%	0,00%	0,00%	0,00%	0,00%	0,00%		0,00
			0	0	0	0	0	0	0	0	0	0	0	101663,76162098	0	0	0	0	0	0	0	0	0	0		101.663,76
12	IMPERMEABILIZAÇÃO E ISOLAÇÃO TÉRMICA E ACÚSTICA		0,00%	0,00%	0,00%	0,00%	0,00%	0,00%	0,00%	0,00%	0,00%	26,93%	8,24%	28,79%	4,82%	22,37%	0,44%	4,95%	0,00%	3,46%	0,00%	0,00%	0,00%	0,00%	0,91%	0,00
			0,00	0,00	0,00	0,00	0,00	0,00	0,00	0,00	0,00	42.983,07	13.145,58	45.959,70	7.693,67	35.705,64	694,90	7.903,14	0,00	5.525,48	0,00	0,00	0,00	0,00	159.611,18	159.611,18
	12.1	Estruturas	0,00%	0,00%	0,00%	0,00%	0,00%	0,00%	0,00%	0,00%	0,00%	35,68%	12,76%	26,31%	4,19%	21,05%	0,00%	0,00%	0,00%	0,00%	0,00%	0,00%	0,00%	0,00%		0,00
			0	0	0	0	0	0	0	0	0	36749,75307497	13145,58008387	27093,49010797	4320,49132086	21683,27451589	0	0	0	0	0	0	0	0		102.992,59
	12.2	Superfícies	0,00%	0,00%	0,00%	0,00%	0,00%	0,00%	0,00%	0,00%	0,00%	15,44%	0,00%	20,19%	8,35%	34,73%	1,72%	19,57%	0,00%	0,00%	0,00%	0,00%	0,00%	0,00%		0,00
			0	0	0	0	0	0	0	0	0	6233,31522905	0	8152,05622491	3373,18114523	14022,36636398	694,89536337	7903,1384562	0	0	0	0	0	0		40.378,95
	12.3	Coberturas	0,00%	0,00%	0,00%	0,00%	0,00%	0,00%	0,00%	0,00%	0,00%	0,00%	0,00%	65,98%	0,00%	0,00%	0,00%	0,00%	0,00%	34,02%	0,00%	0,00%	0,00%	0,00%		0,00
			0	0	0	0	0	0	0	0	0	0	0	10714,15221487	0	0	0	0	0	5525,48398792	0	0	0	0		16.239,64
	12.4		0,00%	0,00%	0,00%	0,00%	0,00%	0,00%	0,00%	0,00%	0,00%	0,00%	0,00%	0,00%	0,00%	0,00%	0,00%	0,00%	0,00%	0,00%	0,00%	0,00%	0,00%	0,00%		0,00
			0	0	0	0	0	0	0	0	0	0	0	0	0	0	0	0	0	0	0	0	0	0		0,00
	12.5		0,00%	0,00%	0,00%	0,00%	0,00%	0,00%	0,00%	0,00%	0,00%	0,00%	0,00%	0,00%	0,00%	0,00%	0,00%	0,00%	0,00%	0,00%	0,00%	0,00%	0,00%	0,00%		0,00
			0	0	0	0	0	0	0	0	0	0	0	0	0	0	0	0	0	0	0	0	0	0		0,00
13	INSTALAÇÕES DE COMBATE A INCÊNDIO		0,00%	0,00%	0,00%	0,00%	0,00%	0,00%	0,00%	0,00%	0,00%	3,63%	36,47%	3,01%	0,00%	0,91%	0,00%	0,75%	7,78%	12,26%	9,07%	7,07%	17,31%	1,76%	1,63%	0,00
			0,00	0,00	0,00	0,00	0,00	0,00	0,00	0,00	0,00	0,00	0,00	0,00	0,00	12.947,04	0,00	10.720,46	11.911,30	39.479,33	24.419,09	26.413,27	150.622,65	8.718,87	285.232,00	285.232,00
	13.1	Extintores	0,00%	0,00%	0,00%	0,00%	0,00%	0,00%	0,00%	0,00%	0,00%	0,00%	0,00%	0,00%	0,00%	0,00%	0,00%	0,00%	0,00%	22,06%	22,06%	36,85%	12,28%	6,74%		0,00
			0	0	0	0	0	0	0	0	0	0	0	0	0	0	0	0	0	4289,35010348	4289,35010348	7165,51023084	2388,50341028	1310,1031255		19.442,82
	13.2	Hidrantes	0,00%	0,00%	0,00%	0,00%	0,00%	0,00%	0,00%	0,00%	0,00%	0,00%	71,08%	0,00%	0,00%	0,00%	0,00%	0,00%	0,00%	0,00%	0,00%	0,00%	28,92%	0,00%		0,00
			0	0	0	0	0	0	0	0	0	0	0	0	0	0	0	0	0	0	0	0	146349,05396735	0		146.349,05
	13.3	GLP	0,00%	0,00%	0,00%	0,00%	0,00%	0,00%	0,00%	0,00%	0,00%	43,76%	0,00%	36,24%	0,00%	10,94%	0,00%	9,06%	0,00%	0,00%	0,00%	0,00%	0,00%	0,00%		0,00
			0	0	0	0	0	0	0	0	0	0	0	0	0	12947,03858786	0	10720,45962676	0	0	0	0	0	0		23.667,50
	13.4	Iluminação e sinalização de abandono de local	0,00%	0,00%	0,00%	0,00%	0,00%	0,00%	0,00%	0,00%	0,00%	0,00%	0,00%	0,00%	0,00%	0,00%	0,00%	0,00%	21,26%	33,16%	26,79%	16,84%	1,95%	0,00%		0,00
			0	0	0	0	0	0	0	0	0	0	0	0	0	0	0	0	0	20542,20987624	11502,20713759	14386,69845444	1885,0919581	0		48.316,21
	13.5	Detecção e alarme de incêndio	0,00%	0,00%	0,00%	0,00%	0,00%	0,00%	0,00%	0,00%	0,00%	0,00%	0,00%	0,00%	0,00%	0,00%	0,00%	0,00%	25,10%	30,87%	18,18%	10,24%	7,81%	7,81%		0,00
			0	0	0	0	0	0	0	0	0	0	0	0	0	0	0	0	11911,29603742	14647,76627418	8627,53173633	4861,05997494	0	7408,77152418		47.456,43
14	REVESTIMENTOS		0,00%	0,00%	0,00%	0,00%	0,00%	0,00%	0,00%	0,00%	0,00%	0,00%	0,00%	0,00%	10,71%	28,43%	27,99%	22,72%	8,15%	1,70%	0,30%	0,00%	0,00%	0,00%	10,19%	0,00
			0,00	0,00	0,00	0,00	0,00	0,00	0,00	0,00	0,00	0,00	0,00	0,00	1.124,47	378.330,36	421.767,55	557.873,33	289.785,98	111.417,24	21.686,08	0,00	0,00	0,00	1.781.985,01	1.781.985,01
	14.1	Paredes	0,00%	0,00%	0,00%	0,00%	0,00%	0,00%	0,00%	0,00%	0,00%	0,00%	0,00%	0,00%	14,18%	34,39%	27,90%	19,85%	3,68%	0,00%	0,00%	0,00%	0,00%	0,00%		0,00
			0	0	0	0	0	0	0	0	0	0	0	0	0	378330,36419308	274351,47425777	263547,96835692	53963,95118075	0	0	0	0	0		970.193,76
	14.2	Piso	0,00%	0,00%	0,00%	0,00%	0,00%	0,00%	0,00%	0,00%	0,00%	0,00%	0,00%	0,00%	0,00%	14,95%	35,96%	30,48%	17,51%	1,09%	0,00%	0,00%	0,00%	0,00%		0,00
			0	0	0	0	0	0	0	0	0	0	0	0	0	0	147416,07321961	124402,71357579	104408,23554161	6773,77021542	0	0	0	0		383.000,79
	14.3	Teto	0,00%	0,00%	0,00%	0,00%	0,00%	0,00%	0,00%	0,00%	0,00%	0,00%	0,00%	0,00%	12,42%	26,97%	21,07%	22,27%	9,90%	6,10%	1,26%	0,00%	0,00%	0,00%		0,00
			0	0	0	0	0	0	0	0	0	0	0	0	1124,4733136	0	0	169922,6466093	131413,79421066	104643,46929699	21686,075801	0	0	0		428.790,46
	14.4		0,00%	0,00%	0,00%	0,00%	0,00%	0,00%	0,00%	0,00%	0,00%	0,00%	0,00%	0,00%	0,00%	0,00%	0,00%	0,00%	0,00%	0,00%	0,00%	0,00%	0,00%	0,00%		0,00
			0	0	0	0	0	0	0	0	0	0	0	0	0	0	0	0	0	0	0	0	0	0		0,00
	14.5		0,00%	0,00%	0,00%	0,00%	0,00%	0,00%	0,00%	0,00%	0,00%	0,00%	0,00%	0,00%	0,00%	0,00%	0,00%	0,00%	0,00%	0,00%	0,00%	0,00%	0,00%	0,00%		0,00
			0	0	0	0	0	0	0	0	0	0	0	0	0	0	0	0	0	0	0	0	0	0		0,00
15			0,00%	0,00%	0,00%	0,00%	0,00%	0,00%	0,00%	0,00%	0,00%	0,00%	0,00%	0,00%	0,00%	0,00%	0,00%	0,00%	0,00%	0,00%	0,00%	0,00%	0,00%	0,00%	0,00%	0,00
			0,00	0,00	0,00	0,00	0,00	0,00	0,00	0,00	0,00	0,00	0,00	0,00	0,00	0,00	0,00	0,00	0,00	0,00	0,00	0,00	0,00	0,00	0,00	0,00
	15.1		0,00%	0,00%	0,00%	0,00%	0,00%	0,00%	0,00%	0,00%	0,00%	0,00%	0,00%	0,00%	0,00%	0,00%	0,00%	0,00%	0,00%	0,00%	0,00%	0,00%	0,00%	0,00%		0,00
			0	0	0	0	0	0	0	0	0	0	0	0	0	0	0	0	0	0	0	0	0	0		0,00
	15.2		0,00%	0,00%	0,00%	0,00%	0,00%	0,00%	0,00%	0,00%	0,00%	0,00%	0,00%	0,00%	0,00%	0,00%	0,00%	0,00%	0,00%	0,00%	0,00%	0,00%	0,00%	0,00%		0,00
			0	0	0	0	0	0	0	0	0	0	0	0	0	0	0	0	0	0	0	0	0	0		0,00
	15.3		0,00%	0,00%	0,00%	0,00%	0,00%	0,00%	0,00%	0,00%	0,00%	0,00%	0,00%	0,00%	0,00%	0,00%	0,00%	0,00%	0,00%	0,00%	0,00%	0,00%	0,00%	0,00%		0,00
			0	0	0	0	0	0	0	0	0	0	0	0	0	0	0	0	0	0	0	0	0	0		0,00
	15.4		0,00%	0,00%	0,00%	0,00%	0,00%	0,00%	0,00%	0,00%	0,00%	0,00%	0,00%	0,00%	0,00%	0,00%	0,00%	0,00%	0,00%	0,00%	0,00%	0,00%	0,00%	0,00%		0,00
			0	0	0	0	0	0	0	0	0	0	0	0	0	0	0	0	0	0	0	0	0	0		0,00
	15.5		0,00%	0,00%	0,00%	0,00%	0,00%	0,00%	0,00%	0,00%	0,00%	0,00%	0,00%	0,00%	0,00%	0,00%	0,00%	0,00%	0,00%	0,00%	0,00%	0,00%	0,00%	0,00%		0,00
			0	0	0	0	0	0	0	0	0	0	0	0	0	0	0	0	0	0	0	0	0	0		0,00
16	PINTURA		0,00%	0,00%	0,00%	0,00%	0,00%	0,00%	0,00%	0,00%	0,00%	0,00%	0,00%	0,00%	0,00%	1,75%	0,00%	13,52%	33,06%	25,60%	18,08%	5,74%	0,38%	1,87%	2,36%	0,00
			0,00	0,00	0,00	0,00	0,00	0,00	0,00	0,00	0,00	0,00	0,00	0,00	0,00	7.220,03	0,00	0,00	155.121,07	110.250,85	99.710,94	30.799,08	1.567,10	7.711,31	412.380,39	412.380,39
	16.1	Parede	0,00%	0,00%	0,00%	0,00%	0,00%	0,00%	0,00%	0,00%	0,00%	0,00%	0,00%	0,00%	0,00%	2,53%	0,00%	11,92%	35,99%	25,45%	19,70%	4,41%	0,00%	0,00%		0,00
			0	0	0	0	0	0	0	0	0	0	0	0	0	6687,42885109	0	0	106573,59607921	67288,25892529	66878,20389237	16496,27947084	0	0		263.923,77
	16.2	Piso	0,00%	0,00%	0,00%	0,00%	0,00%	0,00%	0,00%	0,00%	0,00%	0,00%	0,00%	0,00%	0,00%	0,00%	0,00%	0,00%	0,00%	0,00%	0,00%	0,00%	0,00%	100,00%		0,00
			0	0	0	0	0	0	0	0	0	0	0	0	0	0	0	0	0	0	0	0	0	7711,30513777		7.711,31
	16.3	Teto	0,00%	0,00%	0,00%	0,00%	0,00%	0,00%	0,00%	0,00%	0,00%	0,00%	0,00%	0,00%	0,00%	0,47%	0,00%	21,50%	36,64%	26,26%	13,12%	2,00%	0,00%	0,00%		0,00
			0	0	0	0	0	0	0	0	0	0	0	0	0	532,60418939	0	0	48547,4780921	34186,81158061	25101,69447591	4524,07265128	0	0		112.892,66
	16.4		0,00%	0,00%	0,00%	0,00%	0,00%	0,00%	0,00%	0,00%	0,00%	0,00%	0,00%	0,00%	0,00%	0,00%	0,00%	0,00%	0,00%	0,00%	0,00%	0,00%	0,00%	0,00%		0,00
			0	0	0	0	0	0	0	0	0	0	0	0	0	0	0	0	0	0	0	0	0	0		0,00
	16.5	Madeira	0,00%	0,00%	0,00%	0,00%	0,00%	0,00%	0,00%	0,00%	0,00%	0,00%	0,00%	0,00%	0,00%	0,00%	0,00%	0,00%	0,00%	31,51%	27,76%	35,11%	5,63%	0,00%		0,00
			0	0	0	0	0	0	0	0	0	0	0	0	0	0	0	0	0	8775,7796425	7731,04393035	9778,72587523	1567,10344089	0		27.852,65
17	INSTALAÇÕES ESPECIAIS		0,00%	0,00%	0,00%	0,00%	0,00%	0,00%	0,00%	0,00%	0,00%	7,01%	5,38%	6,93%	1,84%	0,00%	2,25%	0,00%	24,99%	24,54%	19,33%	7,21%	0,53%	0,00%	2,13%	0,00
			0,00	0,00	0,00	0,00	0,00	0,00	0,00	0,00	0,00	0,00	0,00	0,00	0,00	0,00	13.289,47	0,00	22.317,60	134.209,85	89.895,76	86.215,32	27.417,71	0,00	373.345,71	373.345,71
	17.1	Climatização	0,00%	0,00%	0,00%	0,00%	0,00%	0,00%	0,00%	0,00%	0,00%	0,00%	0,00%	0,00%	0,00%	0,00%	0,00%	0,00%	35,77%	46,80%	14,68%	2,75%	0,00%	0,00%		0,00
			0	0	0	0	0	0	0	0	0	0	0	0	0	0	0	0	22317,5954313	29196,33798913	9155,9365872	1716,7381101	0	0		62.386,61
	17.2		0,00%	0,00%	0,00%	0,00%	0,00%	0,00%	0,00%	0,00%	0,00%	0,00%	0,00%	0,00%	0,00%	0,00%	0,00%	0,00%	0,00%	0,00%	0,00%	0,00%	0,00%	0,00%		0,00
			0	0	0	0	0	0	0	0	0	0	0	0	0	0	0	0	0	0	0	0	0	0		0,00
	17.3	SPDA	0,00%	0,00%	0,00%	0,00%	0,00%	0,00%	0,00%	0,00%	0,00%	8,53%	6,56%	8,44%	2,23%	0,00%	2,74%	0,00%	23,15%	19,88%	20,17%	7,75%	0,55%	0,00%		0,00
			0	0	0	0	0	0	0	0	0	0	0	0	0	0	13289,46659651	0	0	103574,4952827	79588,60982254	83059,56659065	27129,90622017	0		306.642,04
	17.4	Sanitários	0,00%	0,00%	0,00%	0,00%	0,00%	0,00%	0,00%	0,00%	0,00%	0,00%	0,00%	0,00%	0,00%	0,00%	0,00%	0,00%	0,00%	33,33%	26,67%	33,33%	6,67%	0,00%		0,00
			0	0	0	0	0	0	0	0	0	0	0	0	0	0	0	0	0	1439,01835285	1151,21468228	1439,01835285	287,80367057	0		4.317,06
	17.5		0,00%	0,00%	0,00%	0,00%	0,00%	0,00%	0,00%	0,00%	0,00%	0,00%	0,00%	0,00%	0,00%	0,00%	0,00%	0,00%	0,00%	0,00%	0,00%	0,00%	0,00%	0,00%		0,00
			0	0	0	0	0	0	0	0	0	0	0	0	0	0	0	0	0	0	0	0	0	0		0,00
18	PAISAGISMO E URBANIZAÇÃO		0,00%	0,00%	0,00%	0,00%	0,00%	0,00%	0,00%	0,00%	0,00%	7,86%	0,00%	25,30%	36,08%	0,00%	0,00%	0,00%	0,00%	0,00%	0,00%	0,00%	27,95%	2,81%	9,80%	0,00
			0,00	0,00	0,00	0,00	0,00	0,00	0,00	0,00	0,00	0,00	0,00	0,00	0,00	0,00	0,00	0,00	0,00	0,00	0,00	0,00	0,00	1.714.265,82	1.714.265,82	1.714.265,82
19	EQUIPAMENTOS *		0,00%	0,00%	0,00%	0,00%	0,00%	0,00%	0,00%	0,00%	0,00%	0,00%	0,00%	0,00%	0,00%	0,00%	0,00%	0,00%	0,00%	26,21%	22,59%	18,18%	32,10%	0,92%	5,90%	0,00
			0,00	0,00	0,00	0,00	0,00	0,00	0,00	0,00	0,00	0,00	0,00	0,00	0,00	0,00	0,00	0,00	0,00	270.392,45	233.055,24	187.583,90	331.177,31	9.489,26	1.031.698,17	1.031.698,17
	19.1	Climatização	0,00%	0,00%	0,00%	0,00%	0,00%	0,00%	0,00%	0,00%	0,00%	0,00%	0,00%	0,00%	0,00%	0,00%	0,00%	0,00%	0,00%	43,98%	36,30%	17,41%	2,31%	0,00%		0,00
			0	0	0	0	0	0	0	0	0	0	0	0	0	0	0	0	0	247854,20473541	204568,41572024	98127,34956947	13010,17068663	0		563.560,14
	19.2	Exaustão	0,00%	0,00%	0,00%	0,00%	0,00%	0,00%	0,00%	0,00%	0,00%	0,00%	0,00%	0,00%	0,00%	0,00%	0,00%	0,00%	0,00%	0,00%	0,00%	100,00%	0,00%	0,00%		0,00
			0	0	0	0	0	0	0	0	0	0	0	0	0	0	0	0	0	0	0	23950,23488598	0	0		23.950,23
	19.3	Cozinha	0,00%	0,00%	0,00%	0,00%	0,00%	0,00%	0,00%	0,00%	0,00%	0,00%	0,00%	0,00%	0,00%	0,00%	0,00%	0,00%	0,00%	0,00%	0,00%	100,00%	0,00%	0,00%		0,00
			0	0	0	0	0	0	0	0	0	0	0	0	0	0	0	0	0	0	0	44114,58646894	0	0		44.114,59
	19.4	Sanitários	0,00%	0,00%	0,00%	0,00%	0,00%	0,00%	0,00%	0,00%	0,00%	0,00%	0,00%	0,00%	0,00%	0,00%	0,00%	0,00%	0,00%	35,23%	27,47%	33,44%	3,86%	0,00%		0,00
			0	0	0	0	0	0	0	0	0	0	0	0	0	0	0	0	0	22538,25009319	17577,20294109	21391,72668698	2469,76071251	0		63.976,94
	19.5	Outros	0,00%	0,00%	0,00%	0,00%	0,00%	0,00%	0,00%	0,00%	0,00%	0,00%	0,00%	0,00%	0,00%	0,00%	0,00%	0,00%	0,00%	0,00%	3,25%	0,00%	93,93%	2,82%		0,00
			0	0	0	0	0	0	0	0	0	0	0	0	0	0	0	0	0	0	10909,621372	0	315697,38229016	9489,26218071		336.096,27
20	SERVIÇOS COMPLEMENTARES		0,00%	0,00%	0,00%	0,00%	0,00%	0,00%	0,00%	0,00%	0,00%	0,00%	2,72%	1,95%	1,63%	0,00%	6,38%	4,58%	3,81%	1,50%	1,08%	0,90%	0,00%	75,45%	2,50%	0,00
			0,00	0,00	0,00	0,00	0,00	0,00	0,00	0,00	0,00	0,00	0,00	0,00	0,00	0,00	0,00	0,00	0,00	0,00	0,00	0,00	0,00	438.060,52	438.060,52	438.060,52
21	GERENCIAMENTO DE OBRA		0,00%	0,00%	0,00%	0,00%	0,00%	0,00%	6,70%	1,24%	4,29%	11,41%	9,22%	11,71%	9,39%	7,48%	4,98%	4,43%	4,83%	7,37%	5,31%	3,86%	5,33%	2,47%	1,83%	0,00
			0,00	0,00	0,00	0,00	0,00	0,00	21.392,43	3.952,49	13.693,19	36.436,09	29.449,44	37.389,10	29.985,36	23.882,61	15.908,75	14.138,28	15.430,39	23.541,43	16.960,54	12.335,06	17.014,02	7.877,76	319.386,95	319.386,95
22			0,00%	0,00%	0,00%	0,00%	0,00%	0,00%	0,00%	0,00%	0,00%	0,00%	0,00%	0,00%	0,00%	0,00%	0,00%	0,00%	0,00%	0,00%	0,00%	0,00%	0,00%	0,00%	0,00%	0,00
			0,00	0,00	0,00	0,00	0,00	0,00	0,00	0,00	0,00	0,00	0,00	0,00	0,00	0,00	0,00	0,00	0,00	0,00	0,00	0,00	0,00	0,00	0,00	0,00
	21.1		0,00%	0,00%	0,00%	0,00%	0,00%	0,00%	0,00%	0,00%	0,00%	0,00%	0,00%	0,00%	0,00%	0,00%	0,00%	0,00%	0,00%	0,00%	0,00%	0,00%	0,00%	0,00%		0,00
			0	0	0	0	0	0	0	0	0	0	0	0	0	0	0	0	0	0	0	0	0	0		0,00
	21.2		0,00%	0,00%	0,00%	0,00%	0,00%	0,00%	0,00%	0,00%	0,00%	0,00%	0,00%	0,00%	0,00%	0,00%	0,00%	0,00%	0,00%	0,00%	0,00%	0,00%	0,00%	0,00%		0,00
			0	0	0	0	0	0	0	0	0	0	0	0	0	0	0	0	0	0	0	0	0	0		0,00
	21.3		0,00%	0,00%	0,00%	0,00%	0,00%	0,00%	0,00%	0,00%	0,00%	0,00%	0,00%	0,00%	0,00%	0,00%	0,00%	0,00%	0,00%	0,00%	0,00%	0,00%	0,00%	0,00%		0,00
			0	0	0	0	0	0	0	0	0	0	0	0	0	0	0	0	0	0	0	0	0	0		0,00
	21.4		0,00%	0,00%	0,00%	0,00%	0,00%	0,00%	0,00%	0,00%	0,00%	0,00%	0,00%	0,00%	0,00%	0,00%	0,00%	0,00%	0,00%	0,00%	0,00%	0,00%	0,00%	0,00%		0,00
			0	0	0	0	0	0	0	0	0	0	0	0	0	0	0	0	0	0	0	0	0	0		0,00
	21.5		0,00%	0,00%	0,00%	0,00%	0,00%	0,00%	0,00%	0,00%	0,00%	0,00%	0,00%	0,00%	0,00%	0,00%	0,00%	0,00%	0,00%	0,00%	0,00%	0,00%	0,00%	0,00%		0,00
			0	0	0	0	0	0	0	0	0	0	0	0	0	0	0	0	0	0	0	0	0	0		0,00
TOTAL GERAL			0,51%	0,25%	0,52%	0,69%	0,51%	0,02%	6,53%	1,21%	4,18%	11,12%	8,99%	11,41%	9,15%	7,29%	4,86%	4,32%	4,71%	7,19%	5,18%	3,77%	5,19%	2,40%	100,00%	0,00
			0,00	0,00	0,00	36.535,31	0,00	402.338,34	110.640,76	124.752,87	403.966,98	457.610,05	3.146.246,81	1.933.285,31	1.177.423,46	1.191.848,08	761.748,57	670.426,73	1.018.567,15	1.424.567,47	1.046.386,65	753.513,60	556.908,40	2.278.610,81	17.495.377,34	17.495.377,34
A etapa "Gerenciamento de obra" tem execução física e financeira de acordo com a execução física da obra.
* Etapa com apliação de LDI diferenciado

## Cronograma - PROJ-CANT-ADM
CRONOGRAMA FÍSICO-FINANCEIRO / PREÇO GLOBAL

Concorrência Eletrônica nº 90003/2025
Processo nº 23348.001399/2025-87

			OBRA:	Estágio 1 de implantação do Campus Campos Novos do IFC					LICITANTE:	CONSTRUTORA ECASA ENGENHARIA LTDA
			BLOCO:	Projetos, canteiro de obras e administração local					CNPJ:	00.707.897/0001-98
			LDI Obra:	25,00%	LDI Dif.:	16,47%					TELEFONE:	(41) 3209-0220
			ÁREA:	5.568,43m²					E-MAIL:	henrique@ecasa.eng.br					LEGENDA:
			LOCAL:	Avenida Nelson Luiz Parizotto, s/n, Boa Vista, Campos Novos, SC					RESP. TEC.:	ANTONIO CARLOS ALVES SAMPAIO					Físico (%)
			DATA:	14/07/25					DESCONTO:	15,1100%					Financeiro (R$)
PROJ-CANT-ADM
ETAPA	DESCRIÇÃO		PERÍODO (DIAS)					TOTAL
			1 – 30	31 – 60	61 – 90	91 – 120	121 – 150	151 – 180	181 – 210	211 – 240	241 – 270	271 – 300	301 – 330	331 – 360	361 – 390	391 – 420	421 – 450	451 – 480	481 – 510	511 – 540	541 – 570	571 – 600	601 – 630	631 – 660		Orçamento
1	PROJETOS		20,46%	10,08%	20,92%	27,45%	20,17%	0,92%	0,00%	0,00%	0,00%	0,00%	0,00%	0,00%	0,00%	0,00%	0,00%	0,00%	0,00%	0,00%	0,00%	0,00%	0,00%	0,00%	47,20%
			0,00	0,00	0,00	36.535,31	0,00	402.338,34	0,00	0,00	0,00	0,00	0,00	0,00	0,00	0,00	0,00	0,00	0,00	0,00	0,00	0,00	0,00	0,00	438.873,65	438.873,65
	1.1	Documentação	3,50%		9,00%	87,50%
			0	0	0	36535,31236108	0	0	0	0	0	0	0	0	0	0	0	0	0	0	0	0	0	0		36.535,31
	1.2	Serviços técnicos e ensaios	22,00%	11,00%	22,00%	22,00%	22,00%	1,00%
			0	0	0	0	0	402338,33743701	0	0	0	0	0	0	0	0	0	0	0	0	0	0	0	0		402.338,34
	1.3
			0	0	0	0	0	0	0	0	0	0	0	0	0	0	0	0	0	0	0	0	0	0		0,00
	1.4
			0	0	0	0	0	0	0	0	0	0	0	0	0	0	0	0	0	0	0	0	0	0		0,00
	1.5
			0	0	0	0	0	0	0	0	0	0	0	0	0	0	0	0	0	0	0	0	0	0		0,00
2	SERVIÇOS PRELIMINARES E TÉCNICOS		0,00%	0,00%	0,00%	0,00%	0,00%	0,00%	66,41%	9,12%	8,64%	8,64%	5,28%	1,92%	0,00%	0,00%	0,00%	0,00%	0,00%	0,00%	0,00%	0,00%	0,00%	0,00%	18,45%
			0,00	0,00	0,00	0,00	0,00	0,00	89.248,32	0,00	0,00	0,00	0,00	82.332,85	0,00	0,00	0,00	0,00	0,00	0,00	0,00	0,00	0,00	0,00	171.581,17	171.581,17
	2.1	Identificação					100,00%
			0	0	0	0	0	0	4018,24718217	0	0	0	0	0	0	0	0	0	0	0	0	0	0	0		4.018,25
	2.2	Canteiro de obras		0,00%					100,00%
			0	0	0	0	0	0	85230,07324494	0	0	0	0	0	0	0	0	0	0	0	0	0	0	0		85.230,07
	2.3	Locação e limpeza					30,00%	19,00%	18,00%	18,00%	11,00%	4,00%
			0	0	0	0	0	0	0	0	0	0	0	82332,84859787	0	0	0	0	0	0	0	0	0	0		82.332,85
	2.4
			0	0	0	0	0	0	0	0	0	0	0	0	0	0	0	0	0	0	0	0	0	0		0,00
	2.5
			0	0	0	0	0	0	0	0	0	0	0	0	0	0	0	0	0	0	0	0	0	0		0,00
3			0,00%	0,00%	0,00%	0,00%	0,00%	0,00%	0,00%	0,00%	0,00%	0,00%	0,00%	0,00%	0,00%	0,00%	0,00%	0,00%	0,00%	0,00%	0,00%	0,00%	0,00%	0,00%	0,00%
			0,00	0,00	0,00	0,00	0,00	0,00	0,00	0,00	0,00	0,00	0,00	0,00	0,00	0,00	0,00	0,00	0,00	0,00	0,00	0,00	0,00	0,00	0,00	0,00
	3.1
			0	0	0	0	0	0	0	0	0	0	0	0	0	0	0	0	0	0	0	0	0	0		0,00
	3.2
			0	0	0	0	0	0	0	0	0	0	0	0	0	0	0	0	0	0	0	0	0	0		0,00
	3.3
			0	0	0	0	0	0	0	0	0	0	0	0	0	0	0	0	0	0	0	0	0	0		0,00
	3.4
			0	0	0	0	0	0	0	0	0	0	0	0	0	0	0	0	0	0	0	0	0	0		0,00
	3.5
			0	0	0	0	0	0	0	0	0	0	0	0	0	0	0	0	0	0	0	0	0	0		0,00
4			0,00%	0,00%	0,00%	0,00%	0,00%	0,00%	0,00%	0,00%	0,00%	0,00%	0,00%	0,00%	0,00%	0,00%	0,00%	0,00%	0,00%	0,00%	0,00%	0,00%	0,00%	0,00%	0,00%
			0,00	0,00	0,00	0,00	0,00	0,00	0,00	0,00	0,00	0,00	0,00	0,00	0,00	0,00	0,00	0,00	0,00	0,00	0,00	0,00	0,00	0,00	0,00	0,00
	4.1
			0	0	0	0	0	0	0	0	0	0	0	0	0	0	0	0	0	0	0	0	0	0		0,00
	4.2
			0	0	0	0	0	0	0	0	0	0	0	0	0	0	0	0	0	0	0	0	0	0		0,00
	4.3
			0	0	0	0	0	0	0	0	0	0	0	0	0	0	0	0	0	0	0	0	0	0		0,00
	4.4
			0	0	0	0	0	0	0	0	0	0	0	0	0	0	0	0	0	0	0	0	0	0		0,00
	4.5
			0	0	0	0	0	0	0	0	0	0	0	0	0	0	0	0	0	0	0	0	0	0		0,00
5			0,00%	0,00%	0,00%	0,00%	0,00%	0,00%	0,00%	0,00%	0,00%	0,00%	0,00%	0,00%	0,00%	0,00%	0,00%	0,00%	0,00%	0,00%	0,00%	0,00%	0,00%	0,00%	0,00%
			0,00	0,00	0,00	0,00	0,00	0,00	0,00	0,00	0,00	0,00	0,00	0,00	0,00	0,00	0,00	0,00	0,00	0,00	0,00	0,00	0,00	0,00	0,00	0,00
	5.1
			0	0	0	0	0	0	0	0	0	0	0	0	0	0	0	0	0	0	0	0	0	0		0,00
	5.2
			0	0	0	0	0	0	0	0	0	0	0	0	0	0	0	0	0	0	0	0	0	0		0,00
	5.3
			0	0	0	0	0	0	0	0	0	0	0	0	0	0	0	0	0	0	0	0	0	0		0,00
	5.4
			0	0	0	0	0	0	0	0	0	0	0	0	0	0	0	0	0	0	0	0	0	0		0,00
	5.5
			0	0	0	0	0	0	0	0	0	0	0	0	0	0	0	0	0	0	0	0	0	0		0,00
6			0,00%	0,00%	0,00%	0,00%	0,00%	0,00%	0,00%	0,00%	0,00%	0,00%	0,00%	0,00%	0,00%	0,00%	0,00%	0,00%	0,00%	0,00%	0,00%	0,00%	0,00%	0,00%	0,00%
			0,00	0,00	0,00	0,00	0,00	0,00	0,00	0,00	0,00	0,00	0,00	0,00	0,00	0,00	0,00	0,00	0,00	0,00	0,00	0,00	0,00	0,00	0,00	0,00
	6.1
			0	0	0	0	0	0	0	0	0	0	0	0	0	0	0	0	0	0	0	0	0	0		0,00
	6.2
			0	0	0	0	0	0	0	0	0	0	0	0	0	0	0	0	0	0	0	0	0	0		0,00
	6.3
			0	0	0	0	0	0	0	0	0	0	0	0	0	0	0	0	0	0	0	0	0	0		0,00
	6.4
			0	0	0	0	0	0	0	0	0	0	0	0	0	0	0	0	0	0	0	0	0	0		0,00
	6.5
			0	0	0	0	0	0	0	0	0	0	0	0	0	0	0	0	0	0	0	0	0	0		0,00
7			0,00%	0,00%	0,00%	0,00%	0,00%	0,00%	0,00%	0,00%	0,00%	0,00%	0,00%	0,00%	0,00%	0,00%	0,00%	0,00%	0,00%	0,00%	0,00%	0,00%	0,00%	0,00%	0,00%
			0,00	0,00	0,00	0,00	0,00	0,00	0,00	0,00	0,00	0,00	0,00	0,00	0,00	0,00	0,00	0,00	0,00	0,00	0,00	0,00	0,00	0,00	0,00	0,00
	7.1
			0	0	0	0	0	0	0	0	0	0	0	0	0	0	0	0	0	0	0	0	0	0		0,00
	7.2
			0	0	0	0	0	0	0	0	0	0	0	0	0	0	0	0	0	0	0	0	0	0		0,00
	7.3
			0	0	0	0	0	0	0	0	0	0	0	0	0	0	0	0	0	0	0	0	0	0		0,00
	7.4
			0	0	0	0	0	0	0	0	0	0	0	0	0	0	0	0	0	0	0	0	0	0		0,00
	7.5
			0	0	0	0	0	0	0	0	0	0	0	0	0	0	0	0	0	0	0	0	0	0		0,00
8					0,00%
			0,00	0,00	0,00	0,00	0,00	0,00	0,00	0,00	0,00	0,00	0,00	0,00	0,00	0,00	0,00	0,00	0,00	0,00	0,00	0,00	0,00	0,00	0,00	0,00
9			0,00%	0,00%	0,00%	0,00%	0,00%	0,00%	0,00%	0,00%	0,00%	0,00%	0,00%	0,00%	0,00%	0,00%	0,00%	0,00%	0,00%	0,00%	0,00%	0,00%	0,00%	0,00%	0,00%
			0,00	0,00	0,00	0,00	0,00	0,00	0,00	0,00	0,00	0,00	0,00	0,00	0,00	0,00	0,00	0,00	0,00	0,00	0,00	0,00	0,00	0,00	0,00	0,00
	9.1
			0	0	0	0	0	0	0	0	0	0	0	0	0	0	0	0	0	0	0	0	0	0		0,00
	9.2
			0	0	0	0	0	0	0	0	0	0	0	0	0	0	0	0	0	0	0	0	0	0		0,00
	9.3
			0	0	0	0	0	0	0	0	0	0	0	0	0	0	0	0	0	0	0	0	0	0		0,00
	9.4
			0	0	0	0	0	0	0	0	0	0	0	0	0	0	0	0	0	0	0	0	0	0		0,00
	9.5
			0	0	0	0	0	0	0	0	0	0	0	0	0	0	0	0	0	0	0	0	0	0		0,00
10			0,00%	0,00%	0,00%	0,00%	0,00%	0,00%	0,00%	0,00%	0,00%	0,00%	0,00%	0,00%	0,00%	0,00%	0,00%	0,00%	0,00%	0,00%	0,00%	0,00%	0,00%	0,00%	0,00%
			0,00	0,00	0,00	0,00	0,00	0,00	0,00	0,00	0,00	0,00	0,00	0,00	0,00	0,00	0,00	0,00	0,00	0,00	0,00	0,00	0,00	0,00	0,00	0,00
	10.1
			0	0	0	0	0	0	0	0	0	0	0	0	0	0	0	0	0	0	0	0	0	0		0,00
	10.2
			0	0	0	0	0	0	0	0	0	0	0	0	0	0	0	0	0	0	0	0	0	0		0,00
	10.3
			0	0	0	0	0	0	0	0	0	0	0	0	0	0	0	0	0	0	0	0	0	0		0,00
	10.4
			0	0	0	0	0	0	0	0	0	0	0	0	0	0	0	0	0	0	0	0	0	0		0,00
	10.5
			0	0	0	0	0	0	0	0	0	0	0	0	0	0	0	0	0	0	0	0	0	0		0,00
11			0,00%	0,00%	0,00%	0,00%	0,00%	0,00%	0,00%	0,00%	0,00%	0,00%	0,00%	0,00%	0,00%	0,00%	0,00%	0,00%	0,00%	0,00%	0,00%	0,00%	0,00%	0,00%	0,00%
			0,00	0,00	0,00	0,00	0,00	0,00	0,00	0,00	0,00	0,00	0,00	0,00	0,00	0,00	0,00	0,00	0,00	0,00	0,00	0,00	0,00	0,00	0,00	0,00
	11.1
			0	0	0	0	0	0	0	0	0	0	0	0	0	0	0	0	0	0	0	0	0	0		0,00
	11.2
			0	0	0	0	0	0	0	0	0	0	0	0	0	0	0	0	0	0	0	0	0	0		0,00
	11.3
			0	0	0	0	0	0	0	0	0	0	0	0	0	0	0	0	0	0	0	0	0	0		0,00
	11.4
			0	0	0	0	0	0	0	0	0	0	0	0	0	0	0	0	0	0	0	0	0	0		0,00
	11.5
			0	0	0	0	0	0	0	0	0	0	0	0	0	0	0	0	0	0	0	0	0	0		0,00
	11.6
			0	0	0	0	0	0	0	0	0	0	0	0	0	0	0	0	0	0	0	0	0	0		0,00
12			0,00%	0,00%	0,00%	0,00%	0,00%	0,00%	0,00%	0,00%	0,00%	0,00%	0,00%	0,00%	0,00%	0,00%	0,00%	0,00%	0,00%	0,00%	0,00%	0,00%	0,00%	0,00%	0,00%
			0,00	0,00	0,00	0,00	0,00	0,00	0,00	0,00	0,00	0,00	0,00	0,00	0,00	0,00	0,00	0,00	0,00	0,00	0,00	0,00	0,00	0,00	0,00	0,00
	12.1
			0	0	0	0	0	0	0	0	0	0	0	0	0	0	0	0	0	0	0	0	0	0		0,00
	12.2
			0	0	0	0	0	0	0	0	0	0	0	0	0	0	0	0	0	0	0	0	0	0		0,00
	12.3
			0	0	0	0	0	0	0	0	0	0	0	0	0	0	0	0	0	0	0	0	0	0		0,00
	12.4
			0	0	0	0	0	0	0	0	0	0	0	0	0	0	0	0	0	0	0	0	0	0		0,00
	12.5
			0	0	0	0	0	0	0	0	0	0	0	0	0	0	0	0	0	0	0	0	0	0		0,00
13			0,00%	0,00%	0,00%	0,00%	0,00%	0,00%	0,00%	0,00%	0,00%	0,00%	0,00%	0,00%	0,00%	0,00%	0,00%	0,00%	0,00%	0,00%	0,00%	0,00%	0,00%	0,00%	0,00%
			0,00	0,00	0,00	0,00	0,00	0,00	0,00	0,00	0,00	0,00	0,00	0,00	0,00	0,00	0,00	0,00	0,00	0,00	0,00	0,00	0,00	0,00	0,00	0,00
	13.1
			0	0	0	0	0	0	0	0	0	0	0	0	0	0	0	0	0	0	0	0	0	0		0,00
	13.2
			0	0	0	0	0	0	0	0	0	0	0	0	0	0	0	0	0	0	0	0	0	0		0,00
	13.3
			0	0	0	0	0	0	0	0	0	0	0	0	0	0	0	0	0	0	0	0	0	0		0,00
	13.4
			0	0	0	0	0	0	0	0	0	0	0	0	0	0	0	0	0	0	0	0	0	0		0,00
	13.5
			0	0	0	0	0	0	0	0	0	0	0	0	0	0	0	0	0	0	0	0	0	0		0,00
14			0,00%	0,00%	0,00%	0,00%	0,00%	0,00%	0,00%	0,00%	0,00%	0,00%	0,00%	0,00%	0,00%	0,00%	0,00%	0,00%	0,00%	0,00%	0,00%	0,00%	0,00%	0,00%	0,00%
			0,00	0,00	0,00	0,00	0,00	0,00	0,00	0,00	0,00	0,00	0,00	0,00	0,00	0,00	0,00	0,00	0,00	0,00	0,00	0,00	0,00	0,00	0,00	0,00
	14.1
			0	0	0	0	0	0	0	0	0	0	0	0	0	0	0	0	0	0	0	0	0	0		0,00
	14.2
			0	0	0	0	0	0	0	0	0	0	0	0	0	0	0	0	0	0	0	0	0	0		0,00
	14.3
			0	0	0	0	0	0	0	0	0	0	0	0	0	0	0	0	0	0	0	0	0	0		0,00
	14.4
			0	0	0	0	0	0	0	0	0	0	0	0	0	0	0	0	0	0	0	0	0	0		0,00
	14.5
			0	0	0	0	0	0	0	0	0	0	0	0	0	0	0	0	0	0	0	0	0	0		0,00
15			0,00%	0,00%	0,00%	0,00%	0,00%	0,00%	0,00%	0,00%	0,00%	0,00%	0,00%	0,00%	0,00%	0,00%	0,00%	0,00%	0,00%	0,00%	0,00%	0,00%	0,00%	0,00%	0,00%
			0,00	0,00	0,00	0,00	0,00	0,00	0,00	0,00	0,00	0,00	0,00	0,00	0,00	0,00	0,00	0,00	0,00	0,00	0,00	0,00	0,00	0,00	0,00	0,00
	15.1
			0	0	0	0	0	0	0	0	0	0	0	0	0	0	0	0	0	0	0	0	0	0		0,00
	15.2
			0	0	0	0	0	0	0	0	0	0	0	0	0	0	0	0	0	0	0	0	0	0		0,00
	15.3
			0	0	0	0	0	0	0	0	0	0	0	0	0	0	0	0	0	0	0	0	0	0		0,00
	15.4
			0	0	0	0	0	0	0	0	0	0	0	0	0	0	0	0	0	0	0	0	0	0		0,00
	15.5
			0	0	0	0	0	0	0	0	0	0	0	0	0	0	0	0	0	0	0	0	0	0		0,00
16			0,00%	0,00%	0,00%	0,00%	0,00%	0,00%	0,00%	0,00%	0,00%	0,00%	0,00%	0,00%	0,00%	0,00%	0,00%	0,00%	0,00%	0,00%	0,00%	0,00%	0,00%	0,00%	0,00%
			0,00	0,00	0,00	0,00	0,00	0,00	0,00	0,00	0,00	0,00	0,00	0,00	0,00	0,00	0,00	0,00	0,00	0,00	0,00	0,00	0,00	0,00	0,00	0,00
	16.1
			0	0	0	0	0	0	0	0	0	0	0	0	0	0	0	0	0	0	0	0	0	0		0,00
	16.2
			0	0	0	0	0	0	0	0	0	0	0	0	0	0	0	0	0	0	0	0	0	0		0,00
	16.3
			0	0	0	0	0	0	0	0	0	0	0	0	0	0	0	0	0	0	0	0	0	0		0,00
	16.4
			0	0	0	0	0	0	0	0	0	0	0	0	0	0	0	0	0	0	0	0	0	0		0,00
	16.5
			0	0	0	0	0	0	0	0	0	0	0	0	0	0	0	0	0	0	0	0	0	0		0,00
17			0,00%	0,00%	0,00%	0,00%	0,00%	0,00%	0,00%	0,00%	0,00%	0,00%	0,00%	0,00%	0,00%	0,00%	0,00%	0,00%	0,00%	0,00%	0,00%	0,00%	0,00%	0,00%	0,00%
			0,00	0,00	0,00	0,00	0,00	0,00	0,00	0,00	0,00	0,00	0,00	0,00	0,00	0,00	0,00	0,00	0,00	0,00	0,00	0,00	0,00	0,00	0,00	0,00
	17.1
			0	0	0	0	0	0	0	0	0	0	0	0	0	0	0	0	0	0	0	0	0	0		0,00
	17.2
			0	0	0	0	0	0	0	0	0	0	0	0	0	0	0	0	0	0	0	0	0	0		0,00
	17.3
			0	0	0	0	0	0	0	0	0	0	0	0	0	0	0	0	0	0	0	0	0	0		0,00
	17.4
			0	0	0	0	0	0	0	0	0	0	0	0	0	0	0	0	0	0	0	0	0	0		0,00
	17.5
			0	0	0	0	0	0	0	0	0	0	0	0	0	0	0	0	0	0	0	0	0	0		0,00
18					0,00%
			0,00	0,00	0,00	0,00	0,00	0,00	0,00	0,00	0,00	0,00	0,00	0,00	0,00	0,00	0,00	0,00	0,00	0,00	0,00	0,00	0,00	0,00	0,00	0,00
19			0,00%	0,00%	0,00%	0,00%	0,00%	0,00%	0,00%	0,00%	0,00%	0,00%	0,00%	0,00%	0,00%	0,00%	0,00%	0,00%	0,00%	0,00%	0,00%	0,00%	0,00%	0,00%	0,00%
			0,00	0,00	0,00	0,00	0,00	0,00	0,00	0,00	0,00	0,00	0,00	0,00	0,00	0,00	0,00	0,00	0,00	0,00	0,00	0,00	0,00	0,00	0,00	0,00
	19.1
			0	0	0	0	0	0	0	0	0	0	0	0	0	0	0	0	0	0	0	0	0	0		0,00
	19.2
			0	0	0	0	0	0	0	0	0	0	0	0	0	0	0	0	0	0	0	0	0	0		0,00
	19.3
			0	0	0	0	0	0	0	0	0	0	0	0	0	0	0	0	0	0	0	0	0	0		0,00
	19.4
			0	0	0	0	0	0	0	0	0	0	0	0	0	0	0	0	0	0	0	0	0	0		0,00
	19.5
			0	0	0	0	0	0	0	0	0	0	0	0	0	0	0	0	0	0	0	0	0	0		0,00
20					0,00%
			0,00	0,00	0,00	0,00	0,00	0,00	0,00	0,00	0,00	0,00	0,00	0,00	0,00	0,00	0,00	0,00	0,00	0,00	0,00	0,00	0,00	0,00	0,00	0,00
21	GERENCIAMENTO DE OBRA		0,00%	0,00%	0,00%	0,00%	0,00%	0,00%	6,70%	1,24%	4,29%	11,41%	9,22%	11,71%	9,39%	7,48%	4,98%	4,43%	4,83%	7,37%	5,31%	3,86%	5,33%	2,47%	34,35%
			0,00	0,00	0,00	0,00	0,00	0,00	21.392,43	3.952,49	13.693,19	36.436,09	29.449,44	37.389,10	29.985,36	23.882,61	15.908,75	14.138,28	15.430,39	23.541,43	16.960,54	12.335,06	17.014,02	7.877,76	319.386,95	319.386,95
22			0,00%	0,00%	0,00%	0,00%	0,00%	0,00%	0,00%	0,00%	0,00%	0,00%	0,00%	0,00%	0,00%	0,00%	0,00%	0,00%	0,00%	0,00%	0,00%	0,00%	0,00%	0,00%	0,00%
			0,00	0,00	0,00	0,00	0,00	0,00	0,00	0,00	0,00	0,00	0,00	0,00	0,00	0,00	0,00	0,00	0,00	0,00	0,00	0,00	0,00	0,00	0,00	0,00
	22.1
			0	0	0	0	0	0	0	0	0	0	0	0	0	0	0	0	0	0	0	0	0	0		0,00
	22.2
			0	0	0	0	0	0	0	0	0	0	0	0	0	0	0	0	0	0	0	0	0	0		0,00
	22.3
			0	0	0	0	0	0	0	0	0	0	0	0	0	0	0	0	0	0	0	0	0	0		0,00
	22.4
			0	0	0	0	0	0	0	0	0	0	0	0	0	0	0	0	0	0	0	0	0	0		0,00
	22.5
			0	0	0	0	0	0	0	0	0	0	0	0	0	0	0	0	0	0	0	0	0	0		0,00
TOTAL GERAL			9,66%	4,76%	9,87%	12,96%	9,52%	0,43%	14,56%	2,11%	3,07%	5,51%	4,14%	4,38%	3,22%	2,57%	1,71%	1,52%	1,66%	2,53%	1,82%	1,33%	1,83%	0,85%	100,00%
			0,00	0,00	0,00	36.535,31	0,00	402.338,34	110.640,76	3.952,49	13.693,19	36.436,09	29.449,44	119.721,95	29.985,36	23.882,61	15.908,75	14.138,28	15.430,39	23.541,43	16.960,54	12.335,06	17.014,02	7.877,76	929.841,77	929.841,77
A etapa "Gerenciamento de obra" tem execução física e financeira de acordo com a execução física da obra.

		PROJ-CANT-ADM	0,00%	0,00%	0,00%	0,00%	0,00%	0,00%	66,41%	9,12%	8,64%	8,64%	5,28%	1,92%	0,00%	0,00%	0,00%	0,00%	0,00%	0,00%	0,00%	0,00%	0,00%	0,00%	171.581,17
		URB-INF	0,00%	0,00%	0,00%	0,00%	0,00%	0,00%	20,51%	0,70%	0,78%	7,66%	14,49%	11,98%	12,97%	0,28%	0,20%	0,00%	1,06%	3,50%	3,14%	4,57%	10,70%	7,45%	4.910.238,19
		BLOCO A	0,00%	0,00%	0,00%	0,00%	0,00%	0,00%	0,00%	3,02%	10,77%	17,85%	4,47%	11,63%	11,10%	9,25%	2,60%	4,89%	10,66%	13,29%	0,00%	0,00%	0,00%	0,46%	2.261.557,27
		BLOCO D	0,00%	0,00%	0,00%	0,00%	0,00%	0,00%	0,00%	3,11%	11,23%	18,80%	4,76%	12,19%	11,55%	9,59%	2,80%	4,08%	8,98%	12,43%	0,00%	0,00%	0,00%	0,47%	2.080.712,10
		BLOCO F	0,00%	0,00%	0,00%	0,00%	0,00%	0,00%	0,00%	1,00%	5,94%	21,85%	5,47%	11,50%	1,16%	11,30%	9,78%	6,05%	6,20%	12,02%	7,33%	0,00%	0,00%	0,39%	2.400.336,84
		BIBLIOTECA	0,00%	0,00%	0,00%	0,00%	0,00%	0,00%	0,00%	0,00%	3,33%	8,31%	12,59%	6,02%	18,57%	13,04%	5,91%	2,51%	3,01%	7,70%	18,61%	0,00%	0,00%	0,39%	1.334.626,26
		REFEITÓRIO	0,00%	0,00%	0,00%	0,00%	0,00%	0,00%	0,00%	0,00%	0,00%	2,72%	9,52%	16,77%	3,56%	12,50%	11,33%	10,64%	2,74%	3,82%	10,08%	16,05%	0,00%	0,26%	1.597.273,91
		GUARITA	0,00%	0,00%	0,00%	0,00%	0,00%	0,00%	0,00%	0,00%	0,00%	0,00%	2,71%	9,29%	12,84%	2,27%	14,29%	12,53%	13,03%	0,95%	3,66%	10,26%	16,85%	1,32%	341.964,00
		GARAGEM	0,00%	0,00%	0,00%	0,00%	0,00%	0,00%	0,00%	0,00%	0,00%	0,00%	2,82%	10,51%	16,39%	2,70%	16,51%	15,41%	11,57%	0,52%	4,22%	12,72%	6,25%	0,39%	181.083,33
		AUDITÓRIO	0,00%	0,00%	0,00%	0,00%	0,00%	0,00%	0,00%	0,00%	0,00%	3,08%	10,75%	12,09%	2,54%	11,77%	9,14%	8,63%	2,07%	3,15%	8,85%	7,37%	20,39%	0,18%	1.457.743,68
		TOTAL	0,00%	0,00%	0,00%	0,00%	0,00%	0,00%	6,70%	1,24%	4,29%	11,41%	9,22%	11,71%	9,39%	7,48%	4,98%	4,43%	4,83%	7,37%	5,31%	3,86%	5,33%	2,47%	16.737.116,74

## Cronograma - URB-INF
CRONOGRAMA FÍSICO-FINANCEIRO / PREÇO GLOBAL

Concorrência Eletrônica nº 90003/2025
Processo nº 23348.001399/2025-87

			OBRA:	Estágio 1 de implantação do Campus Campos Novos do IFC					LICITANTE:	CONSTRUTORA ECASA ENGENHARIA LTDA
			BLOCO:	Urbanização e infraestrutura					CNPJ:	00.707.897/0001-98
			LDI Obra:	25,00%	LDI Dif.:	16,47%					TELEFONE:	(41) 3209-0220
			ÁREA:	11.351,10m²					E-MAIL:	henrique@ecasa.eng.br					LEGENDA:
			LOCAL:	Avenida Nelson Luiz Parizotto, s/n, Boa Vista, Campos Novos, SC					RESP. TEC.:	ANTONIO CARLOS ALVES SAMPAIO					Físico (%)
			DATA:	14/07/25					DESCONTO:	15,1100%					Financeiro (R$)
URB-INF
ETAPA	DESCRIÇÃO		PERÍODO (DIAS)					TOTAL
			1 – 30	31 – 60	61 – 90	91 – 120	121 – 150	151 – 180	181 – 210	211 – 240	241 – 270	271 – 300	301 – 330	331 – 360	361 – 390	391 – 420	421 – 450	451 – 480	481 – 510	511 – 540	541 – 570	571 – 600	601 – 630	631 – 660		Orçamento
1			0,00%	0,00%	0,00%	0,00%	0,00%	0,00%	0,00%	0,00%	0,00%	0,00%	0,00%	0,00%	0,00%	0,00%	0,00%	0,00%	0,00%	0,00%	0,00%	0,00%	0,00%	0,00%	0,00%
			0,00	0,00	0,00	0,00	0,00	0,00	0,00	0,00	0,00	0,00	0,00	0,00	0,00	0,00	0,00	0,00	0,00	0,00	0,00	0,00	0,00	0,00	0,00	0,00
	1.1
			0	0	0	0	0	0	0	0	0	0	0	0	0	0	0	0	0	0	0	0	0	0		0,00
	1.2
			0	0	0	0	0	0	0	0	0	0	0	0	0	0	0	0	0	0	0	0	0	0		0,00
	1.3
			0	0	0	0	0	0	0	0	0	0	0	0	0	0	0	0	0	0	0	0	0	0		0,00
	1.4
			0	0	0	0	0	0	0	0	0	0	0	0	0	0	0	0	0	0	0	0	0	0		0,00
	1.5
			0	0	0	0	0	0	0	0	0	0	0	0	0	0	0	0	0	0	0	0	0	0		0,00
2			0,00%	0,00%	0,00%	0,00%	0,00%	0,00%	0,00%	0,00%	0,00%	0,00%	0,00%	0,00%	0,00%	0,00%	0,00%	0,00%	0,00%	0,00%	0,00%	0,00%	0,00%	0,00%	0,00%
			0,00	0,00	0,00	0,00	0,00	0,00	0,00	0,00	0,00	0,00	0,00	0,00	0,00	0,00	0,00	0,00	0,00	0,00	0,00	0,00	0,00	0,00	0,00	0,00
	2.1
			0	0	0	0	0	0	0	0	0	0	0	0	0	0	0	0	0	0	0	0	0	0		0,00
	2.2
			0	0	0	0	0	0	0	0	0	0	0	0	0	0	0	0	0	0	0	0	0	0		0,00
	2.3
			0	0	0	0	0	0	0	0	0	0	0	0	0	0	0	0	0	0	0	0	0	0		0,00
	2.4
			0	0	0	0	0	0	0	0	0	0	0	0	0	0	0	0	0	0	0	0	0	0		0,00
	2.5
			0	0	0	0	0	0	0	0	0	0	0	0	0	0	0	0	0	0	0	0	0	0		0,00
3	MOVIMENTAÇÃO DE TERRA		0,00%	0,00%	0,00%	0,00%	0,00%	0,00%	83,28%	0,33%	1,24%	4,26%	9,88%	1,01%	0,00%	0,00%	0,00%	0,00%	0,00%	0,00%	0,00%	0,00%	0,00%	0,00%	24,63%
			0,00	0,00	0,00	0,00	0,00	0,00	0,00	0,00	0,00	0,00	840.752,16	368.470,68	0,00	0,00	0,00	0,00	0,00	0,00	0,00	0,00	0,00	0,00	1.209.222,83	1.209.222,83
	3.1	Escavações	0,00%					87,24%	0,48%	1,47%	6,12%	4,69%
			0	0	0	0	0	0	0	0	0	0	840752,15746002	0	0	0	0	0	0	0	0	0	0	0		840.752,16
	3.2	Aterros e reaterros					74,26%		0,70%		21,73%	3,31%
			0	0	0	0	0	0	0	0	0	0	0	368470,67558392	0	0	0	0	0	0	0	0	0	0		368.470,68
	3.3
			0	0	0	0	0	0	0	0	0	0	0	0	0	0	0	0	0	0	0	0	0	0		0,00
	3.4
			0	0	0	0	0	0	0	0	0	0	0	0	0	0	0	0	0	0	0	0	0	0		0,00
	3.5
			0	0	0	0	0	0	0	0	0	0	0	0	0	0	0	0	0	0	0	0	0	0		0,00
4	INFRA-ESTRUTURA E FUNDAÇÕES		0,00%	0,00%	0,00%	0,00%	0,00%	0,00%	0,00%	56,46%	43,54%	0,00%	0,00%	0,00%	0,00%	0,00%	0,00%	0,00%	0,00%	0,00%	0,00%	0,00%	0,00%	0,00%	1,10%
			0,00	0,00	0,00	0,00	0,00	0,00	0,00	30.380,18	23.432,44	0,00	0,00	0,00	0,00	0,00	0,00	0,00	0,00	0,00	0,00	0,00	0,00	0,00	53.812,62	53.812,62
	4.1	Estacas e blocos					100,00%
			0	0	0	0	0	0	0	30380,17844511	0	0	0	0	0	0	0	0	0	0	0	0	0	0		30.380,18
	4.2	Arranques e vigas baldrame					100,00%
			0	0	0	0	0	0	0	0	23432,44043621	0	0	0	0	0	0	0	0	0	0	0	0	0		23.432,44
	4.3
			0	0	0	0	0	0	0	0	0	0	0	0	0	0	0	0	0	0	0	0	0	0		0,00
	4.4
			0	0	0	0	0	0	0	0	0	0	0	0	0	0	0	0	0	0	0	0	0	0		0,00
	4.5
			0	0	0	0	0	0	0	0	0	0	0	0	0	0	0	0	0	0	0	0	0	0		0,00
5	SUPERESTRUTURA		0,00%	0,00%	0,00%	0,00%	0,00%	0,00%	0,00%	0,00%	0,00%	30,43%	66,82%	2,75%	0,00%	0,00%	0,00%	0,00%	0,00%	0,00%	0,00%	0,00%	0,00%	0,00%	5,02%
			0,00	0,00	0,00	0,00	0,00	0,00	0,00	0,00	0,00	0,00	0,00	246.592,28	0,00	0,00	0,00	0,00	0,00	0,00	0,00	0,00	0,00	0,00	246.592,28	246.592,28
	5.1	Concreto					30,43%	66,82%	2,75%
			0	0	0	0	0	0	0	0	0	0	0	246592,28169342	0	0	0	0	0	0	0	0	0	0		246.592,28
	5.2
			0	0	0	0	0	0	0	0	0	0	0	0	0	0	0	0	0	0	0	0	0	0		0,00
	5.3
			0	0	0	0	0	0	0	0	0	0	0	0	0	0	0	0	0	0	0	0	0	0		0,00
	5.4
			0	0	0	0	0	0	0	0	0	0	0	0	0	0	0	0	0	0	0	0	0	0		0,00
	5.5
			0	0	0	0	0	0	0	0	0	0	0	0	0	0	0	0	0	0	0	0	0	0		0,00
6	ALVENARIAS, VEDAÇÕES E DIVISÓRIAS		0,00%	0,00%	0,00%	0,00%	0,00%	0,00%	0,00%	0,00%	0,00%	0,00%	0,00%	100,00%	0,00%	0,00%	0,00%	0,00%	0,00%	0,00%	0,00%	0,00%	0,00%	0,00%	0,90%
			0,00	0,00	0,00	0,00	0,00	0,00	0,00	0,00	0,00	0,00	0,00	44.197,39	0,00	0,00	0,00	0,00	0,00	0,00	0,00	0,00	0,00	0,00	44.197,39	44.197,39
	6.1	Alvenarias					100,00%
			0	0	0	0	0	0	0	0	0	0	0	44197,38554335	0	0	0	0	0	0	0	0	0	0		44.197,39
	6.2
			0	0	0	0	0	0	0	0	0	0	0	0	0	0	0	0	0	0	0	0	0	0		0,00
	6.3
			0	0	0	0	0	0	0	0	0	0	0	0	0	0	0	0	0	0	0	0	0	0		0,00
	6.4
			0	0	0	0	0	0	0	0	0	0	0	0	0	0	0	0	0	0	0	0	0	0		0,00
	6.5
			0	0	0	0	0	0	0	0	0	0	0	0	0	0	0	0	0	0	0	0	0	0		0,00
7	ESQUADRIAS		0,00%	0,00%	0,00%	0,00%	0,00%	0,00%	0,00%	0,00%	0,00%	0,00%	0,00%	5,72%	0,00%	0,00%	0,00%	0,00%	0,00%	0,00%	0,00%	94,28%	0,00%	0,00%	4,84%
			0,00	0,00	0,00	0,00	0,00	0,00	0,00	0,00	0,00	0,00	0,00	0,00	0,00	0,00	0,00	0,00	0,00	0,00	0,00	237.657,99	0,00	0,00	237.657,99	237.657,99
	7.1
			0	0	0	0	0	0	0	0	0	0	0	0	0	0	0	0	0	0	0	0	0	0		0,00
	7.2	Metálicas					5,72%					94,28%
			0	0	0	0	0	0	0	0	0	0	0	0	0	0	0	0	0	0	0	237657,9879726	0	0		237.657,99
	7.3
			0	0	0	0	0	0	0	0	0	0	0	0	0	0	0	0	0	0	0	0	0	0		0,00
	7.4
			0	0	0	0	0	0	0	0	0	0	0	0	0	0	0	0	0	0	0	0	0	0		0,00
	7.5
			0	0	0	0	0	0	0	0	0	0	0	0	0	0	0	0	0	0	0	0	0	0		0,00
8					0,00%
			0,00	0,00	0,00	0,00	0,00	0,00	0,00	0,00	0,00	0,00	0,00	0,00	0,00	0,00	0,00	0,00	0,00	0,00	0,00	0,00	0,00	0,00	0,00	0,00
9	INSTALAÇÕES ELÉTRICAS		0,00%	0,00%	0,00%	0,00%	0,00%	0,00%	0,00%	0,00%	0,00%	0,00%	7,85%	0,00%	0,16%	0,21%	0,16%	0,00%	12,48%	41,25%	37,04%	0,00%	0,00%	0,87%	8,49%
			0,00	0,00	0,00	0,00	0,00	0,00	0,00	0,00	0,00	0,00	0,00	0,00	0,00	0,00	2.176,92	0,00	0,00	218.024,77	192.971,89	0,00	0,00	3.638,68	416.812,26	416.812,26
	9.1	Alimentador de energia					10,00%	10,00%	80,00%
			0	0	0	0	0	0	0	0	0	0	0	0	0	0	0	0	0	0	192971,89086903	0	0	0		192.971,89
	9.2	Instalações elétricas de baixa tensão					30,00%	40,00%	30,00%
			0	0	0	0	0	0	0	0	0	0	0	0	0	0	2176,91890533	0	0	0	0	0	0	0		2.176,92
	9.3	Iluminação externa					15,00%					15,00%	70,00%
			0	0	0	0	0	0	0	0	0	0	0	0	0	0	0	0	0	218024,76586995	0	0	0	0		218.024,77
	9.4	Acessórios elétricos					100,00%
			0	0	0	0	0	0	0	0	0	0	0	0	0	0	0	0	0	0	0	0	0	3638,68047764		3.638,68
	9.5
			0	0	0	0	0	0	0	0	0	0	0	0	0	0	0	0	0	0	0	0	0	0		0,00
10	INSTALAÇÕES DE REDE LÓGICA E TELEFONIA		0,00%	0,00%	0,00%	0,00%	0,00%	0,00%	0,00%	0,00%	0,00%	0,00%	90,69%	0,00%	0,00%	0,00%	0,00%	0,00%	0,00%	0,00%	0,00%	0,00%	0,00%	9,31%	1,81%
			0,00	0,00	0,00	0,00	0,00	0,00	0,00	0,00	0,00	0,00	0,00	0,00	0,00	0,00	0,00	0,00	0,00	0,00	0,00	0,00	0,00	88.848,58	88.848,58	88.848,58
	10.1	Interligação					90,69%					9,31%
			0	0	0	0	0	0	0	0	0	0	0	0	0	0	0	0	0	0	0	0	0	88848,57800117		88.848,58
	10.2
			0	0	0	0	0	0	0	0	0	0	0	0	0	0	0	0	0	0	0	0	0	0		0,00
	10.3
			0	0	0	0	0	0	0	0	0	0	0	0	0	0	0	0	0	0	0	0	0	0		0,00
	10.4
			0	0	0	0	0	0	0	0	0	0	0	0	0	0	0	0	0	0	0	0	0	0		0,00
	10.5
			0	0	0	0	0	0	0	0	0	0	0	0	0	0	0	0	0	0	0	0	0	0		0,00
11	INSTALAÇÕES HIDRÁULICAS E SANITÁRIAS		0,00%	0,00%	0,00%	0,00%	0,00%	0,00%	0,00%	0,00%	0,00%	28,29%	55,28%	16,31%	0,10%	0,00%	0,00%	0,01%	0,01%	0,00%	0,00%	0,00%	0,00%	0,00%	7,73%
			0,00	0,00	0,00	0,00	0,00	0,00	0,00	0,00	0,00	0,00	277.300,66	101.663,76	0,00	0,00	0,00	410,35	431,94	0,00	0,00	0,00	0,00	0,00	379.806,71	379.806,71
	11.1	Instalações hidráulicas					90,00%				10,00%
			0	0	0	0	0	0	0	0	0	0	0	0	0	0	0	0	431,93500597	0	0	0	0	0		431,94
	11.2	Instalações sanitárias					90,00%				10,00%
			0	0	0	0	0	0	0	0	0	0	0	0	0	0	0	410,3455265	0	0	0	0	0	0		410,35
	11.3
			0	0	0	0	0	0	0	0	0	0	0	0	0	0	0	0	0	0	0	0	0	0		0,00
	11.4
			0	0	0	0	0	0	0	0	0	0	0	0	0	0	0	0	0	0	0	0	0	0		0,00
	11.5	Reservação e abastecimento de água potável					24,29%	75,71%
			0	0	0	0	0	0	0	0	0	0	277300,66389389	0	0	0	0	0	0	0	0	0	0	0		277.300,66
	11.6	Interligação sanitária e tratamento dos efluentes					39,43%		60,57%
			0	0	0	0	0	0	0	0	0	0	0	101663,76162098	0	0	0	0	0	0	0	0	0	0		101.663,76
12	IMPERMEABILIZAÇÃO E ISOLAÇÃO TÉRMICA E ACÚSTICA		0,00%	0,00%	0,00%	0,00%	0,00%	0,00%	0,00%	0,00%	0,00%	40,49%	0,00%	59,51%	0,00%	0,00%	0,00%	0,00%	0,00%	0,00%	0,00%	0,00%	0,00%	0,00%	0,37%
			0,00	0,00	0,00	0,00	0,00	0,00	0,00	0,00	0,00	7.288,62	0,00	10.714,15	0,00	0,00	0,00	0,00	0,00	0,00	0,00	0,00	0,00	0,00	18.002,77	18.002,77
	12.1	Estruturas					100,00%
			0	0	0	0	0	0	0	0	0	1055,30197045	0	0	0	0	0	0	0	0	0	0	0	0		1.055,30
	12.2	Superfícies					100,00%
			0	0	0	0	0	0	0	0	0	6233,31522905	0	0	0	0	0	0	0	0	0	0	0	0		6.233,32
	12.3	Coberturas					100,00%
			0	0	0	0	0	0	0	0	0	0	0	10714,15221487	0	0	0	0	0	0	0	0	0	0		10.714,15
	12.4
			0	0	0	0	0	0	0	0	0	0	0	0	0	0	0	0	0	0	0	0	0	0		0,00
	12.5
			0	0	0	0	0	0	0	0	0	0	0	0	0	0	0	0	0	0	0	0	0	0		0,00
13	INSTALAÇÕES DE COMBATE A INCÊNDIO		0,00%	0,00%	0,00%	0,00%	0,00%	0,00%	0,00%	0,00%	0,00%	0,00%	66,81%	0,00%	0,00%	0,00%	0,00%	0,00%	0,00%	0,00%	0,00%	0,20%	29,77%	3,22%	3,17%
			0,00	0,00	0,00	0,00	0,00	0,00	0,00	0,00	0,00	0,00	0,00	0,00	0,00	0,00	0,00	0,00	0,00	0,00	0,00	0,00	146.979,21	8.718,87	155.698,08	155.698,08
	13.1	Extintores					100,00%
			0	0	0	0	0	0	0	0	0	0	0	0	0	0	0	0	0	0	0	0	0	1310,1031255		1.310,10
	13.2	Hidrantes					71,08%					28,92%
			0	0	0	0	0	0	0	0	0	0	0	0	0	0	0	0	0	0	0	0	146349,05396735	0		146.349,05
	13.3
			0	0	0	0	0	0	0	0	0	0	0	0	0	0	0	0	0	0	0	0	0	0		0,00
	13.4	Iluminação e sinalização de abandono de local					50,00%	50,00%
			0	0	0	0	0	0	0	0	0	0	0	0	0	0	0	0	0	0	0	0	630,15111861	0		630,15
	13.5	Detecção e alarme de incêndio					50,00%	50,00%
			0	0	0	0	0	0	0	0	0	0	0	0	0	0	0	0	0	0	0	0	0	7408,77152418		7.408,77
14	REVESTIMENTOS		0,00%	0,00%	0,00%	0,00%	0,00%	0,00%	0,00%	0,00%	0,00%	0,00%	0,00%	0,00%	72,48%	23,49%	4,03%	0,00%	0,00%	0,00%	0,00%	0,00%	0,00%	0,00%	0,49%
			0,00	0,00	0,00	0,00	0,00	0,00	0,00	0,00	0,00	0,00	0,00	0,00	1.124,47	19.756,94	2.990,77	0,00	0,00	0,00	0,00	0,00	0,00	0,00	23.872,18	23.872,18
	14.1	Paredes					81,88%	18,12%
			0	0	0	0	0	0	0	0	0	0	0	0	0	19756,9369686	0	0	0	0	0	0	0	0		19.756,94
	14.2	Piso					67,82%	32,18%
			0	0	0	0	0	0	0	0	0	0	0	0	0	0	2990,76706032	0	0	0	0	0	0	0		2.990,77
	14.3	Teto					100,00%
			0	0	0	0	0	0	0	0	0	0	0	0	1124,4733136	0	0	0	0	0	0	0	0	0		1.124,47
	14.4
			0	0	0	0	0	0	0	0	0	0	0	0	0	0	0	0	0	0	0	0	0	0		0,00
	14.5
			0	0	0	0	0	0	0	0	0	0	0	0	0	0	0	0	0	0	0	0	0	0		0,00
15			0,00%	0,00%	0,00%	0,00%	0,00%	0,00%	0,00%	0,00%	0,00%	0,00%	0,00%	0,00%	0,00%	0,00%	0,00%	0,00%	0,00%	0,00%	0,00%	0,00%	0,00%	0,00%	0,00%
			0,00	0,00	0,00	0,00	0,00	0,00	0,00	0,00	0,00	0,00	0,00	0,00	0,00	0,00	0,00	0,00	0,00	0,00	0,00	0,00	0,00	0,00	0,00	0,00
	15.1
			0	0	0	0	0	0	0	0	0	0	0	0	0	0	0	0	0	0	0	0	0	0		0,00
	15.2
			0	0	0	0	0	0	0	0	0	0	0	0	0	0	0	0	0	0	0	0	0	0		0,00
	15.3
			0	0	0	0	0	0	0	0	0	0	0	0	0	0	0	0	0	0	0	0	0	0		0,00
	15.4
			0	0	0	0	0	0	0	0	0	0	0	0	0	0	0	0	0	0	0	0	0	0		0,00
	15.5
			0	0	0	0	0	0	0	0	0	0	0	0	0	0	0	0	0	0	0	0	0	0		0,00
16	PINTURA		0,00%	0,00%	0,00%	0,00%	0,00%	0,00%	0,00%	0,00%	0,00%	0,00%	0,00%	0,00%	0,00%	48,35%	0,00%	0,00%	0,00%	0,00%	0,00%	0,00%	0,00%	51,65%	0,30%
			0,00	0,00	0,00	0,00	0,00	0,00	0,00	0,00	0,00	0,00	0,00	0,00	0,00	7.220,03	0,00	0,00	0,00	0,00	0,00	0,00	0,00	7.711,31	14.931,34	14.931,34
	16.1	Parede					100,00%
			0	0	0	0	0	0	0	0	0	0	0	0	0	6687,42885109	0	0	0	0	0	0	0	0		6.687,43
	16.2	Piso					100,00%
			0	0	0	0	0	0	0	0	0	0	0	0	0	0	0	0	0	0	0	0	0	7711,30513777		7.711,31
	16.3	Teto					100,00%
			0	0	0	0	0	0	0	0	0	0	0	0	0	532,60418939	0	0	0	0	0	0	0	0		532,60
	16.4
			0	0	0	0	0	0	0	0	0	0	0	0	0	0	0	0	0	0	0	0	0	0		0,00
	16.5
			0	0	0	0	0	0	0	0	0	0	0	0	0	0	0	0	0	0	0	0	0	0		0,00
17	INSTALAÇÕES ESPECIAIS		0,00%	0,00%	0,00%	0,00%	0,00%	0,00%	0,00%	0,00%	0,00%	0,00%	0,00%	36,78%	0,00%	0,00%	63,22%	0,00%	0,00%	0,00%	0,00%	0,00%	0,00%	0,00%	0,27%
			0,00	0,00	0,00	0,00	0,00	0,00	0,00	0,00	0,00	0,00	0,00	0,00	0,00	0,00	13.289,47	0,00	0,00	0,00	0,00	0,00	0,00	0,00	13.289,47	13.289,47
	17.1
			0	0	0	0	0	0	0	0	0	0	0	0	0	0	0	0	0	0	0	0	0	0		0,00
	17.2
			0	0	0	0	0	0	0	0	0	0	0	0	0	0	0	0	0	0	0	0	0	0		0,00
	17.3	SPDA					36,78%			63,22%
			0	0	0	0	0	0	0	0	0	0	0	0	0	0	13289,46659651	0	0	0	0	0	0	0		13.289,47
	17.4
			0	0	0	0	0	0	0	0	0	0	0	0	0	0	0	0	0	0	0	0	0	0		0,00
	17.5
			0	0	0	0	0	0	0	0	0	0	0	0	0	0	0	0	0	0	0	0	0	0		0,00
18	PAISAGISMO E URBANIZAÇÃO					7,86%		25,30%	36,08%					27,95%	2,81%	34,91%
			0,00	0,00	0,00	0,00	0,00	0,00	0,00	0,00	0,00	0,00	0,00	0,00	0,00	0,00	0,00	0,00	0,00	0,00	0,00	0,00	0,00	1.714.265,82	1.714.265,82	1.714.265,82
19	EQUIPAMENTOS *		0,00%	0,00%	0,00%	0,00%	0,00%	0,00%	0,00%	0,00%	0,00%	0,00%	0,00%	0,00%	0,00%	0,00%	0,00%	0,00%	0,00%	0,00%	0,00%	0,00%	0,00%	100,00%	0,19%
			0,00	0,00	0,00	0,00	0,00	0,00	0,00	0,00	0,00	0,00	0,00	0,00	0,00	0,00	0,00	0,00	0,00	0,00	0,00	0,00	0,00	9.489,26	9.489,26	9.489,26
	19.1
			0	0	0	0	0	0	0	0	0	0	0	0	0	0	0	0	0	0	0	0	0	0		0,00
	19.2
			0	0	0	0	0	0	0	0	0	0	0	0	0	0	0	0	0	0	0	0	0	0		0,00
	19.3
			0	0	0	0	0	0	0	0	0	0	0	0	0	0	0	0	0	0	0	0	0	0		0,00
	19.4
			0	0	0	0	0	0	0	0	0	0	0	0	0	0	0	0	0	0	0	0	0	0		0,00
	19.5	Outros			0,00%					100,00%
			0	0	0	0	0	0	0	0	0	0	0	0	0	0	0	0	0	0	0	0	0	9489,26218071		9.489,26
20	SERVIÇOS COMPLEMENTARES					100,00%	5,78%
			0,00	0,00	0,00	0,00	0,00	0,00	0,00	0,00	0,00	0,00	0,00	0,00	0,00	0,00	0,00	0,00	0,00	0,00	0,00	0,00	0,00	283.738,63	283.738,63	283.738,63
21					0,00%
			0,00	0,00	0,00	0,00	0,00	0,00	0,00	0,00	0,00	0,00	0,00	0,00	0,00	0,00	0,00	0,00	0,00	0,00	0,00	0,00	0,00	0,00	0,00	0,00
22			0,00%	0,00%	0,00%	0,00%	0,00%	0,00%	0,00%	0,00%	0,00%	0,00%	0,00%	0,00%	0,00%	0,00%	0,00%	0,00%	0,00%	0,00%	0,00%	0,00%	0,00%	0,00%	0,00%
			0,00	0,00	0,00	0,00	0,00	0,00	0,00	0,00	0,00	0,00	0,00	0,00	0,00	0,00	0,00	0,00	0,00	0,00	0,00	0,00	0,00	0,00	0,00	0,00
	22.1
			0	0	0	0	0	0	0	0	0	0	0	0	0	0	0	0	0	0	0	0	0	0		0,00
	22.2
			0	0	0	0	0	0	0	0	0	0	0	0	0	0	0	0	0	0	0	0	0	0		0,00
	22.3
			0	0	0	0	0	0	0	0	0	0	0	0	0	0	0	0	0	0	0	0	0	0		0,00
	22.4
			0	0	0	0	0	0	0	0	0	0	0	0	0	0	0	0	0	0	0	0	0	0		0,00
	22.5
			0	0	0	0	0	0	0	0	0	0	0	0	0	0	0	0	0	0	0	0	0	0		0,00
TOTAL GERAL			0,00%	0,00%	0,00%	0,00%	0,00%	0,00%	20,51%	0,70%	0,78%	7,66%	14,49%	11,98%	12,97%	0,28%	0,20%	0,00%	1,06%	3,50%	3,14%	4,57%	10,70%	7,45%	100,00%
			0,00	0,00	0,00	0,00	0,00	0,00	0,00	30.380,18	23.432,44	7.288,62	1.118.052,82	771.638,26	1.124,47	26.976,97	18.457,15	410,35	431,94	218.024,77	192.971,89	237.657,99	146.979,21	2.116.411,15	4.910.238,19	4.910.238,19
* Etapa com apliação de LDI diferenciado

## Cronograma - BLOCO A
CRONOGRAMA FÍSICO-FINANCEIRO / PREÇO GLOBAL

Concorrência Eletrônica nº 90003/2025
Processo nº 23348.001399/2025-87

			OBRA:	Estágio 1 de implantação do Campus Campos Novos do IFC					LICITANTE:	CONSTRUTORA ECASA ENGENHARIA LTDA
			BLOCO:	Bloco A – Administrativo					CNPJ:	00.707.897/0001-98
			LDI Obra:	25,00%	LDI Dif.:	16,47%					TELEFONE:	(41) 3209-0220
			ÁREA:	1.166,00m²					E-MAIL:	henrique@ecasa.eng.br					LEGENDA:
			LOCAL:	Avenida Nelson Luiz Parizotto, s/n, Boa Vista, Campos Novos, SC					RESP. TEC.:	ANTONIO CARLOS ALVES SAMPAIO					Físico (%)
			DATA:	14/07/25					DESCONTO:	15,1100%					Financeiro (R$)
BLOCO A
ETAPA	DESCRIÇÃO		PERÍODO (DIAS)					TOTAL
			1 – 30	31 – 60	61 – 90	91 – 120	121 – 150	151 – 180	181 – 210	211 – 240	241 – 270	271 – 300	301 – 330	331 – 360	361 – 390	391 – 420	421 – 450	451 – 480	481 – 510	511 – 540	541 – 570	571 – 600	601 – 630	631 – 660		Orçamento
1			0,00%	0,00%	0,00%	0,00%	0,00%	0,00%	0,00%	0,00%	0,00%	0,00%	0,00%	0,00%	0,00%	0,00%	0,00%	0,00%	0,00%	0,00%	0,00%	0,00%	0,00%	0,00%	0,00%
			0,00	0,00	0,00	0,00	0,00	0,00	0,00	0,00	0,00	0,00	0,00	0,00	0,00	0,00	0,00	0,00	0,00	0,00	0,00	0,00	0,00	0,00	0,00	0,00
	1.1
			0	0	0	0	0	0	0	0	0	0	0	0	0	0	0	0	0	0	0	0	0	0		0,00
	1.2
			0	0	0	0	0	0	0	0	0	0	0	0	0	0	0	0	0	0	0	0	0	0		0,00
	1.3
			0	0	0	0	0	0	0	0	0	0	0	0	0	0	0	0	0	0	0	0	0	0		0,00
	1.4
			0	0	0	0	0	0	0	0	0	0	0	0	0	0	0	0	0	0	0	0	0	0		0,00
	1.5
			0	0	0	0	0	0	0	0	0	0	0	0	0	0	0	0	0	0	0	0	0	0		0,00
2			0,00%	0,00%	0,00%	0,00%	0,00%	0,00%	0,00%	0,00%	0,00%	0,00%	0,00%	0,00%	0,00%	0,00%	0,00%	0,00%	0,00%	0,00%	0,00%	0,00%	0,00%	0,00%	0,00%
			0,00	0,00	0,00	0,00	0,00	0,00	0,00	0,00	0,00	0,00	0,00	0,00	0,00	0,00	0,00	0,00	0,00	0,00	0,00	0,00	0,00	0,00	0,00	0,00
	2.1
			0	0	0	0	0	0	0	0	0	0	0	0	0	0	0	0	0	0	0	0	0	0		0,00
	2.2
			0	0	0	0	0	0	0	0	0	0	0	0	0	0	0	0	0	0	0	0	0	0		0,00
	2.3
			0	0	0	0	0	0	0	0	0	0	0	0	0	0	0	0	0	0	0	0	0	0		0,00
	2.4
			0	0	0	0	0	0	0	0	0	0	0	0	0	0	0	0	0	0	0	0	0	0		0,00
	2.5
			0	0	0	0	0	0	0	0	0	0	0	0	0	0	0	0	0	0	0	0	0	0		0,00
3	MOVIMENTAÇÃO DE TERRA		0,00%	0,00%	0,00%	0,00%	0,00%	0,00%	0,00%	58,80%	31,14%	10,06%	0,00%	0,00%	0,00%	0,00%	0,00%	0,00%	0,00%	0,00%	0,00%	0,00%	0,00%	0,00%	1,65%
			0,00	0,00	0,00	0,00	0,00	0,00	0,00	0,00	0,00	37.262,35	0,00	0,00	0,00	0,00	0,00	0,00	0,00	0,00	0,00	0,00	0,00	0,00	37.262,35	37.262,35
	3.1	Escavações					86,82%	2,36%	10,82%
			0	0	0	0	0	0	0	0	0	25237,34046158	0	0	0	0	0	0	0	0	0	0	0	0		25.237,34
	3.2	Aterros e reaterros					91,55%	8,45%
			0	0	0	0	0	0	0	0	0	12025,00534352	0	0	0	0	0	0	0	0	0	0	0	0		12.025,01
	3.3
			0	0	0	0	0	0	0	0	0	0	0	0	0	0	0	0	0	0	0	0	0	0		0,00
	3.4
			0	0	0	0	0	0	0	0	0	0	0	0	0	0	0	0	0	0	0	0	0	0		0,00
	3.5
			0	0	0	0	0	0	0	0	0	0	0	0	0	0	0	0	0	0	0	0	0	0		0,00
4	INFRA-ESTRUTURA E FUNDAÇÕES		0,00%	0,00%	0,00%	0,00%	0,00%	0,00%	0,00%	24,10%	75,90%	0,00%	0,00%	0,00%	0,00%	0,00%	0,00%	0,00%	0,00%	0,00%	0,00%	0,00%	0,00%	0,00%	8,50%
			0,00	0,00	0,00	0,00	0,00	0,00	0,00	46.305,83	145.838,11	0,00	0,00	0,00	0,00	0,00	0,00	0,00	0,00	0,00	0,00	0,00	0,00	0,00	192.143,94	192.143,94
	4.1	Estacas e blocos					100,00%
			0	0	0	0	0	0	0	46305,83497605	0	0	0	0	0	0	0	0	0	0	0	0	0	0		46.305,83
	4.2	Arranques e vigas baldrame					100,00%
			0	0	0	0	0	0	0	0	145838,10886723	0	0	0	0	0	0	0	0	0	0	0	0	0		145.838,11
	4.3
			0	0	0	0	0	0	0	0	0	0	0	0	0	0	0	0	0	0	0	0	0	0		0,00
	4.4
			0	0	0	0	0	0	0	0	0	0	0	0	0	0	0	0	0	0	0	0	0	0		0,00
	4.5
			0	0	0	0	0	0	0	0	0	0	0	0	0	0	0	0	0	0	0	0	0	0		0,00
5	SUPERESTRUTURA		0,00%	0,00%	0,00%	0,00%	0,00%	0,00%	0,00%	0,00%	13,35%	53,65%	14,71%	18,28%	0,00%	0,00%	0,00%	0,00%	0,00%	0,00%	0,00%	0,00%	0,00%	0,00%	28,55%
			0,00	0,00	0,00	0,00	0,00	0,00	0,00	0,00	0,00	0,00	527.638,52	118.063,47	0,00	0,00	0,00	0,00	0,00	0,00	0,00	0,00	0,00	0,00	645.701,99	645.701,99
	5.1	Concreto					16,34%	65,66%	18,00%
			0	0	0	0	0	0	0	0	0	0	527638,51938317	0	0	0	0	0	0	0	0	0	0	0		527.638,52
	5.2	Metálica					100,00%
			0	0	0	0	0	0	0	0	0	0	0	118063,46632288	0	0	0	0	0	0	0	0	0	0		118.063,47
	5.3
			0	0	0	0	0	0	0	0	0	0	0	0	0	0	0	0	0	0	0	0	0	0		0,00
	5.4
			0	0	0	0	0	0	0	0	0	0	0	0	0	0	0	0	0	0	0	0	0	0		0,00
	5.5
			0	0	0	0	0	0	0	0	0	0	0	0	0	0	0	0	0	0	0	0	0	0		0,00
6	ALVENARIAS, VEDAÇÕES E DIVISÓRIAS		0,00%	0,00%	0,00%	0,00%	0,00%	0,00%	0,00%	0,00%	0,00%	0,00%	0,00%	84,48%	0,00%	0,00%	0,00%	0,00%	15,52%	0,00%	0,00%	0,00%	0,00%	0,00%	7,09%
			0,00	0,00	0,00	0,00	0,00	0,00	0,00	0,00	0,00	0,00	0,00	135.505,40	0,00	0,00	0,00	0,00	24.891,91	0,00	0,00	0,00	0,00	0,00	160.397,31	160.397,31
	6.1	Alvenarias					100,00%
			0	0	0	0	0	0	0	0	0	0	0	135505,40078413	0	0	0	0	0	0	0	0	0	0		135.505,40
	6.2	Divisórias					100,00%
			0	0	0	0	0	0	0	0	0	0	0	0	0	0	0	0	24891,90683759	0	0	0	0	0		24.891,91
	6.3
			0	0	0	0	0	0	0	0	0	0	0	0	0	0	0	0	0	0	0	0	0	0		0,00
	6.4
			0	0	0	0	0	0	0	0	0	0	0	0	0	0	0	0	0	0	0	0	0	0		0,00
	6.5
			0	0	0	0	0	0	0	0	0	0	0	0	0	0	0	0	0	0	0	0	0	0		0,00
7	ESQUADRIAS		0,00%	0,00%	0,00%	0,00%	0,00%	0,00%	0,00%	0,00%	0,00%	0,00%	0,00%	3,63%	0,00%	0,00%	0,00%	0,00%	23,23%	73,13%	0,00%	0,00%	0,00%	0,00%	5,67%
			0,00	0,00	0,00	0,00	0,00	0,00	0,00	0,00	0,00	0,00	0,00	0,00	0,00	0,00	0,00	0,00	29.793,83	98.439,83	0,00	0,00	0,00	0,00	128.233,66	128.233,66
	7.1	Madeira					100,00%
			0	0	0	0	0	0	0	0	0	0	0	0	0	0	0	0	29793,83073628	0	0	0	0	0		29.793,83
	7.2	Metálicas					4,73%					95,27%
			0	0	0	0	0	0	0	0	0	0	0	0	0	0	0	0	0	98439,83254573	0	0	0	0		98.439,83
	7.3
			0	0	0	0	0	0	0	0	0	0	0	0	0	0	0	0	0	0	0	0	0	0		0,00
	7.4
			0	0	0	0	0	0	0	0	0	0	0	0	0	0	0	0	0	0	0	0	0	0		0,00
	7.5
			0	0	0	0	0	0	0	0	0	0	0	0	0	0	0	0	0	0	0	0	0	0		0,00
8	COBERTURA					0,00%					100,00%					5,75%
			0,00	0,00	0,00	0,00	0,00	0,00	0,00	0,00	0,00	0,00	0,00	0,00	129.986,49	0,00	0,00	0,00	0,00	0,00	0,00	0,00	0,00	0,00	129.986,49	129.986,49
9	INSTALAÇÕES ELÉTRICAS		0,00%	0,00%	0,00%	0,00%	0,00%	0,00%	0,00%	0,00%	0,00%	2,30%	0,00%	0,00%	16,67%	0,00%	0,00%	32,25%	32,43%	16,35%	0,00%	0,00%	0,00%	0,00%	6,38%
			0,00	0,00	0,00	0,00	0,00	0,00	0,00	0,00	0,00	0,00	0,00	0,00	16.446,89	0,00	0,00	0,00	104.216,47	23.579,76	0,00	0,00	0,00	0,00	144.243,12	144.243,12
	9.1	Alimentador de energia					20,16%			79,84%
			0	0	0	0	0	0	0	0	0	0	0	0	16446,88936527	0	0	0	0	0	0	0	0	0		16.446,89
	9.2	Instalações elétricas de baixa tensão					10,47%			44,64%	44,89%
			0	0	0	0	0	0	0	0	0	0	0	0	0	0	0	0	104216,46971073	0	0	0	0	0		104.216,47
	9.3	Acessórios elétricos					100,00%
			0	0	0	0	0	0	0	0	0	0	0	0	0	0	0	0	0	23579,76397517	0	0	0	0		23.579,76
	9.4
			0	0	0	0	0	0	0	0	0	0	0	0	0	0	0	0	0	0	0	0	0	0		0,00
	9.5
			0	0	0	0	0	0	0	0	0	0	0	0	0	0	0	0	0	0	0	0	0	0		0,00
10	INSTALAÇÕES DE REDE LÓGICA E TELEFONIA		0,00%	0,00%	0,00%	0,00%	0,00%	0,00%	0,00%	0,00%	0,00%	4,65%	0,00%	0,00%	0,00%	0,00%	0,00%	31,18%	62,73%	1,44%	0,00%	0,00%	0,00%	0,00%	2,17%
			0,00	0,00	0,00	0,00	0,00	0,00	0,00	0,00	0,00	2.278,43	0,00	0,00	0,00	0,00	0,00	0,00	46.022,88	703,89	0,00	0,00	0,00	0,00	49.005,20	49.005,20
	10.1	Interligação					100,00%
			0	0	0	0	0	0	0	0	0	2278,43002777	0	0	0	0	0	0	0	0	0	0	0	0		2.278,43
	10.2	Infraestrutura					33,20%	66,80%
			0	0	0	0	0	0	0	0	0	0	0	0	0	0	0	0	46022,88030717	0	0	0	0	0		46.022,88
	10.3	ATs					100,00%
			0	0	0	0	0	0	0	0	0	0	0	0	0	0	0	0	0	703,89353359	0	0	0	0		703,89
	10.4
			0	0	0	0	0	0	0	0	0	0	0	0	0	0	0	0	0	0	0	0	0	0		0,00
	10.5
			0	0	0	0	0	0	0	0	0	0	0	0	0	0	0	0	0	0	0	0	0	0		0,00
11	INSTALAÇÕES HIDRÁULICAS E SANITÁRIAS		0,00%	0,00%	0,00%	0,00%	0,00%	0,00%	0,00%	0,00%	0,00%	21,25%	0,00%	0,00%	11,86%	30,37%	0,00%	0,00%	0,00%	36,52%	0,00%	0,00%	0,00%	0,00%	2,95%
			0,00	0,00	0,00	0,00	0,00	0,00	0,00	0,00	0,00	14.176,45	0,00	0,00	7.914,04	20.259,75	0,00	0,00	0,00	24.361,93	0,00	0,00	0,00	0,00	66.712,17	66.712,17
	11.1	Instalações hidráulicas					100,00%
			0	0	0	0	0	0	0	0	0	0	0	0	7914,04418961	0	0	0	0	0	0	0	0	0		7.914,04
	11.2	Instalações sanitárias					100,00%
			0	0	0	0	0	0	0	0	0	14176,45419281	0	0	0	0	0	0	0	0	0	0	0	0		14.176,45
	11.3	Instalações pluviais					100,00%
			0	0	0	0	0	0	0	0	0	0	0	0	0	20259,74629601	0	0	0	0	0	0	0	0		20.259,75
	11.4	Louças e metais					100,00%
			0	0	0	0	0	0	0	0	0	0	0	0	0	0	0	0	0	24361,92634343	0	0	0	0		24.361,93
	11.5
			0	0	0	0	0	0	0	0	0	0	0	0	0	0	0	0	0	0	0	0	0	0		0,00
	11.6
			0	0	0	0	0	0	0	0	0	0	0	0	0	0	0	0	0	0	0	0	0	0		0,00
12	IMPERMEABILIZAÇÃO E ISOLAÇÃO TÉRMICA E ACÚSTICA		0,00%	0,00%	0,00%	0,00%	0,00%	0,00%	0,00%	0,00%	0,00%	79,60%	0,00%	20,40%	0,00%	0,00%	0,00%	0,00%	0,00%	0,00%	0,00%	0,00%	0,00%	0,00%	1,02%
			0,00	0,00	0,00	0,00	0,00	0,00	0,00	0,00	0,00	18.286,72	0,00	4.687,95	0,00	0,00	0,00	0,00	0,00	0,00	0,00	0,00	0,00	0,00	22.974,67	22.974,67
	12.1	Estruturas					100,00%
			0	0	0	0	0	0	0	0	0	18286,72120119	0	0	0	0	0	0	0	0	0	0	0	0		18.286,72
	12.2	Superfícies					100,00%
			0	0	0	0	0	0	0	0	0	0	0	4687,9509287	0	0	0	0	0	0	0	0	0	0		4.687,95
	12.3
			0	0	0	0	0	0	0	0	0	0	0	0	0	0	0	0	0	0	0	0	0	0		0,00
	12.4
			0	0	0	0	0	0	0	0	0	0	0	0	0	0	0	0	0	0	0	0	0	0		0,00
	12.5
			0	0	0	0	0	0	0	0	0	0	0	0	0	0	0	0	0	0	0	0	0	0		0,00
13	INSTALAÇÕES DE COMBATE A INCÊNDIO		0,00%	0,00%	0,00%	0,00%	0,00%	0,00%	0,00%	0,00%	0,00%	9,81%	0,00%	0,00%	0,00%	2,45%	0,00%	0,00%	52,06%	35,69%	0,00%	0,00%	0,00%	0,00%	1,03%
			0,00	0,00	0,00	0,00	0,00	0,00	0,00	0,00	0,00	0,00	0,00	0,00	0,00	2.852,83	0,00	0,00	5.955,65	14.467,62	0,00	0,00	0,00	0,00	23.276,10	23.276,10
	13.1	Extintores					100,00%
			0	0	0	0	0	0	0	0	0	0	0	0	0	0	0	0	0	2144,67505174	0	0	0	0		2.144,68
	13.2
			0	0	0	0	0	0	0	0	0	0	0	0	0	0	0	0	0	0	0	0	0	0		0,00
	13.3	GLP					80,00%				20,00%
			0	0	0	0	0	0	0	0	0	0	0	0	0	2852,83439272	0	0	0	0	0	0	0	0		2.852,83
	13.4	Iluminação e sinalização de abandono de loca					50,00%	50,00%
			0	0	0	0	0	0	0	0	0	0	0	0	0	0	0	0	0	12322,94207872	0	0	0	0		12.322,94
	13.5	Detecção e alarme de incêndio					100,00%
			0	0	0	0	0	0	0	0	0	0	0	0	0	0	0	0	5955,64801871	0	0	0	0	0		5.955,65
14	REVESTIMENTOS		0,00%	0,00%	0,00%	0,00%	0,00%	0,00%	0,00%	0,00%	0,00%	0,00%	0,00%	0,00%	25,97%	54,89%	12,97%	6,18%	0,00%	0,00%	0,00%	0,00%	0,00%	0,00%	15,17%
			0,00	0,00	0,00	0,00	0,00	0,00	0,00	0,00	0,00	0,00	0,00	0,00	0,00	186.308,55	72.057,35	84.798,96	0,00	0,00	0,00	0,00	0,00	0,00	343.164,87	343.164,87
	14.1	Paredes					33,86%	66,14%
			0	0	0	0	0	0	0	0	0	0	0	0	0	186308,5481972	0	0	0	0	0	0	0	0		186.308,55
	14.2	Piso					38,25%	61,75%
			0	0	0	0	0	0	0	0	0	0	0	0	0	0	72057,35416763	0	0	0	0	0	0	0		72.057,35
	14.3	Teto					30,69%	44,31%		25,00%
			0	0	0	0	0	0	0	0	0	0	0	0	0	0	0	84798,96379422	0	0	0	0	0	0		84.798,96
	14.4
			0	0	0	0	0	0	0	0	0	0	0	0	0	0	0	0	0	0	0	0	0	0		0,00
	14.5
			0	0	0	0	0	0	0	0	0	0	0	0	0	0	0	0	0	0	0	0	0	0		0,00
15			0,00%	0,00%	0,00%	0,00%	0,00%	0,00%	0,00%	0,00%	0,00%	0,00%	0,00%	0,00%	0,00%	0,00%	0,00%	0,00%	0,00%	0,00%	0,00%	0,00%	0,00%	0,00%	0,00%
			0,00	0,00	0,00	0,00	0,00	0,00	0,00	0,00	0,00	0,00	0,00	0,00	0,00	0,00	0,00	0,00	0,00	0,00	0,00	0,00	0,00	0,00	0,00	0,00
	15.1
			0	0	0	0	0	0	0	0	0	0	0	0	0	0	0	0	0	0	0	0	0	0		0,00
	15.2
			0	0	0	0	0	0	0	0	0	0	0	0	0	0	0	0	0	0	0	0	0	0		0,00
	15.3
			0	0	0	0	0	0	0	0	0	0	0	0	0	0	0	0	0	0	0	0	0	0		0,00
	15.4
			0	0	0	0	0	0	0	0	0	0	0	0	0	0	0	0	0	0	0	0	0	0		0,00
	15.5
			0	0	0	0	0	0	0	0	0	0	0	0	0	0	0	0	0	0	0	0	0	0		0,00
16	PINTURA		0,00%	0,00%	0,00%	0,00%	0,00%	0,00%	0,00%	0,00%	0,00%	0,00%	0,00%	0,00%	0,00%	0,00%	0,00%	33,55%	59,76%	6,69%	0,00%	0,00%	0,00%	0,00%	3,65%
			0,00	0,00	0,00	0,00	0,00	0,00	0,00	0,00	0,00	0,00	0,00	0,00	0,00	0,00	0,00	0,00	76.979,65	5.516,20	0,00	0,00	0,00	0,00	82.495,86	82.495,86
	16.1	Parede					29,52%	70,48%
			0	0	0	0	0	0	0	0	0	0	0	0	0	0	0	0	52782,81379215	0	0	0	0	0		52.782,81
	16.2
			0	0	0	0	0	0	0	0	0	0	0	0	0	0	0	0	0	0	0	0	0	0		0,00
	16.3	Teto					50,00%	50,00%
			0	0	0	0	0	0	0	0	0	0	0	0	0	0	0	0	24196,83787417	0	0	0	0	0		24.196,84
	16.4
			0	0	0	0	0	0	0	0	0	0	0	0	0	0	0	0	0	0	0	0	0	0		0,00
	16.5	Madeira					100,00%
			0	0	0	0	0	0	0	0	0	0	0	0	0	0	0	0	0	5516,20432246	0	0	0	0		5.516,20
17	INSTALAÇÕES ESPECIAIS		0,00%	0,00%	0,00%	0,00%	0,00%	0,00%	0,00%	0,00%	0,00%	20,23%	0,00%	0,00%	0,00%	0,00%	0,00%	0,00%	73,46%	6,31%	0,00%	0,00%	0,00%	0,00%	2,86%
			0,00	0,00	0,00	0,00	0,00	0,00	0,00	0,00	0,00	0,00	0,00	0,00	0,00	0,00	0,00	0,00	12.017,17	52.650,66	0,00	0,00	0,00	0,00	64.667,83	64.667,83
	17.1	Climatização					100,00%
			0	0	0	0	0	0	0	0	0	0	0	0	0	0	0	0	12017,1667707	0	0	0	0	0		12.017,17
	17.2
			0	0	0	0	0	0	0	0	0	0	0	0	0	0	0	0	0	0	0	0	0	0		0,00
	17.3	SPDA					25,26%					68,53%	6,21%
			0	0	0	0	0	0	0	0	0	0	0	0	0	0	0	0	0	51787,24764135	0	0	0	0		51.787,25
	17.4	Sanitários					100,00%
			0	0	0	0	0	0	0	0	0	0	0	0	0	0	0	0	0	863,41101171	0	0	0	0		863,41
	17.5
			0	0	0	0	0	0	0	0	0	0	0	0	0	0	0	0	0	0	0	0	0	0		0,00
18					0,00%
			0,00	0,00	0,00	0,00	0,00	0,00	0,00	0,00	0,00	0,00	0,00	0,00	0,00	0,00	0,00	0,00	0,00	0,00	0,00	0,00	0,00	0,00	0,00	0,00
19	EQUIPAMENTOS *		0,00%	0,00%	0,00%	0,00%	0,00%	0,00%	0,00%	0,00%	0,00%	0,00%	0,00%	0,00%	0,00%	0,00%	0,00%	0,00%	0,00%	100,00%	0,00%	0,00%	0,00%	0,00%	6,05%
			0,00	0,00	0,00	0,00	0,00	0,00	0,00	0,00	0,00	0,00	0,00	0,00	0,00	0,00	0,00	0,00	0,00	136.934,38	0,00	0,00	0,00	0,00	136.934,38	136.934,38
	19.1	Climatização					100,00%
			0	0	0	0	0	0	0	0	0	0	0	0	0	0	0	0	0	124809,18862763	0	0	0	0		124.809,19
	19.2
			0	0	0	0	0	0	0	0	0	0	0	0	0	0	0	0	0	0	0	0	0	0		0,00
	19.3
			0	0	0	0	0	0	0	0	0	0	0	0	0	0	0	0	0	0	0	0	0	0		0,00
	19.4	Sanitários					100,00%
			0	0	0	0	0	0	0	0	0	0	0	0	0	0	0	0	0	12125,19370998	0	0	0	0		12.125,19
	19.5
			0	0	0	0	0	0	0	0	0	0	0	0	0	0	0	0	0	0	0	0	0	0		0,00
20	SERVIÇOS COMPLEMENTARES					0,00%					17,90%				41,92%			9,86%				30,32%	1,52%
			0,00	0,00	0,00	0,00	0,00	0,00	0,00	0,00	0,00	0,00	0,00	0,00	0,00	0,00	0,00	0,00	0,00	0,00	0,00	0,00	0,00	34.357,33	34.357,33	34.357,33
21					0,00%
			0,00	0,00	0,00	0,00	0,00	0,00	0,00	0,00	0,00	0,00	0,00	0,00	0,00	0,00	0,00	0,00	0,00	0,00	0,00	0,00	0,00	0,00	0,00	0,00
22			0,00%	0,00%	0,00%	0,00%	0,00%	0,00%	0,00%	0,00%	0,00%	0,00%	0,00%	0,00%	0,00%	0,00%	0,00%	0,00%	0,00%	0,00%	0,00%	0,00%	0,00%	0,00%	0,00%
			0,00	0,00	0,00	0,00	0,00	0,00	0,00	0,00	0,00	0,00	0,00	0,00	0,00	0,00	0,00	0,00	0,00	0,00	0,00	0,00	0,00	0,00	0,00	0,00
	22.1
			0	0	0	0	0	0	0	0	0	0	0	0	0	0	0	0	0	0	0	0	0	0		0,00
	22.2
			0	0	0	0	0	0	0	0	0	0	0	0	0	0	0	0	0	0	0	0	0	0		0,00
	22.3
			0	0	0	0	0	0	0	0	0	0	0	0	0	0	0	0	0	0	0	0	0	0		0,00
	22.4
			0	0	0	0	0	0	0	0	0	0	0	0	0	0	0	0	0	0	0	0	0	0		0,00
	22.5
			0	0	0	0	0	0	0	0	0	0	0	0	0	0	0	0	0	0	0	0	0	0		0,00
TOTAL GERAL			0,00%	0,00%	0,00%	0,00%	0,00%	0,00%	0,00%	3,02%	10,77%	17,85%	4,47%	11,63%	11,10%	9,25%	2,60%	4,89%	10,66%	13,29%	0,00%	0,00%	0,00%	0,46%	100,00%
			0,00	0,00	0,00	0,00	0,00	0,00	0,00	46.305,83	145.838,11	72.003,95	527.638,52	258.256,82	154.347,42	209.421,13	72.057,35	84.798,96	299.877,55	356.654,28	0,00	0,00	0,00	34.357,33	2.261.557,27	2.261.557,27
* Etapa com apliação de LDI diferenciado

## Cronograma - BLOCO D
CRONOGRAMA FÍSICO-FINANCEIRO / PREÇO GLOBAL

Concorrência Eletrônica nº 90003/2025
Processo nº 23348.001399/2025-87

			OBRA:	Estágio 1 de implantação do Campus Campos Novos do IFC					LICITANTE:	CONSTRUTORA ECASA ENGENHARIA LTDA
			BLOCO:	Bloco D - Salas de aula					CNPJ:	00.707.897/0001-98
			LDI Obra:	25,00%	LDI Dif.:	16,47%					TELEFONE:	(41) 3209-0220
			ÁREA:	1.166,00m²					E-MAIL:	henrique@ecasa.eng.br					LEGENDA:
			LOCAL:	Avenida Nelson Luiz Parizotto, s/n, Boa Vista, Campos Novos, SC					RESP. TEC.:	ANTONIO CARLOS ALVES SAMPAIO					Físico (%)
			DATA:	14/07/25					DESCONTO:	15,1100%					Financeiro (R$)
BLOCO D
ETAPA	DESCRIÇÃO		PERÍODO (DIAS)					TOTAL
			1 – 30	31 – 60	61 – 90	91 – 120	121 – 150	151 – 180	181 – 210	211 – 240	241 – 270	271 – 300	301 – 330	331 – 360	361 – 390	391 – 420	421 – 450	451 – 480	481 – 510	511 – 540	541 – 570	571 – 600	601 – 630	631 – 660		Orçamento
1			0,00%	0,00%	0,00%	0,00%	0,00%	0,00%	0,00%	0,00%	0,00%	0,00%	0,00%	0,00%	0,00%	0,00%	0,00%	0,00%	0,00%	0,00%	0,00%	0,00%	0,00%	0,00%	0,00%
			0,00	0,00	0,00	0,00	0,00	0,00	0,00	0,00	0,00	0,00	0,00	0,00	0,00	0,00	0,00	0,00	0,00	0,00	0,00	0,00	0,00	0,00	0,00	0,00
	1.1
			0	0	0	0	0	0	0	0	0	0	0	0	0	0	0	0	0	0	0	0	0	0		0,00
	1.2
			0	0	0	0	0	0	0	0	0	0	0	0	0	0	0	0	0	0	0	0	0	0		0,00
	1.3
			0	0	0	0	0	0	0	0	0	0	0	0	0	0	0	0	0	0	0	0	0	0		0,00
	1.4
			0	0	0	0	0	0	0	0	0	0	0	0	0	0	0	0	0	0	0	0	0	0		0,00
	1.5
			0	0	0	0	0	0	0	0	0	0	0	0	0	0	0	0	0	0	0	0	0	0		0,00
2			0,00%	0,00%	0,00%	0,00%	0,00%	0,00%	0,00%	0,00%	0,00%	0,00%	0,00%	0,00%	0,00%	0,00%	0,00%	0,00%	0,00%	0,00%	0,00%	0,00%	0,00%	0,00%	0,00%
			0,00	0,00	0,00	0,00	0,00	0,00	0,00	0,00	0,00	0,00	0,00	0,00	0,00	0,00	0,00	0,00	0,00	0,00	0,00	0,00	0,00	0,00	0,00	0,00
	2.1
			0	0	0	0	0	0	0	0	0	0	0	0	0	0	0	0	0	0	0	0	0	0		0,00
	2.2
			0	0	0	0	0	0	0	0	0	0	0	0	0	0	0	0	0	0	0	0	0	0		0,00
	2.3
			0	0	0	0	0	0	0	0	0	0	0	0	0	0	0	0	0	0	0	0	0	0		0,00
	2.4
			0	0	0	0	0	0	0	0	0	0	0	0	0	0	0	0	0	0	0	0	0	0		0,00
	2.5
			0	0	0	0	0	0	0	0	0	0	0	0	0	0	0	0	0	0	0	0	0	0		0,00
3	MOVIMENTAÇÃO DE TERRA		0,00%	0,00%	0,00%	0,00%	0,00%	0,00%	0,00%	58,98%	30,96%	10,06%	0,00%	0,00%	0,00%	0,00%	0,00%	0,00%	0,00%	0,00%	0,00%	0,00%	0,00%	0,00%	1,68%
			0,00	0,00	0,00	0,00	0,00	0,00	0,00	0,00	0,00	34.962,85	0,00	0,00	0,00	0,00	0,00	0,00	0,00	0,00	0,00	0,00	0,00	0,00	34.962,85	34.962,85
	3.1	Escavações					86,82%	2,36%	10,82%
			0	0	0	0	0	0	0	0	0	23751,83846698	0	0	0	0	0	0	0	0	0	0	0	0		23.751,84
	3.2	Aterros e reaterros					91,55%	8,45%
			0	0	0	0	0	0	0	0	0	11211,0088857	0	0	0	0	0	0	0	0	0	0	0	0		11.211,01
	3.3
			0	0	0	0	0	0	0	0	0	0	0	0	0	0	0	0	0	0	0	0	0	0		0,00
	3.4
			0	0	0	0	0	0	0	0	0	0	0	0	0	0	0	0	0	0	0	0	0	0		0,00
	3.5
			0	0	0	0	0	0	0	0	0	0	0	0	0	0	0	0	0	0	0	0	0	0		0,00
4	INFRA-ESTRUTURA E FUNDAÇÕES		0,00%	0,00%	0,00%	0,00%	0,00%	0,00%	0,00%	24,21%	75,79%	0,00%	0,00%	0,00%	0,00%	0,00%	0,00%	0,00%	0,00%	0,00%	0,00%	0,00%	0,00%	0,00%	8,76%
			0,00	0,00	0,00	0,00	0,00	0,00	0,00	44.114,37	138.085,80	0,00	0,00	0,00	0,00	0,00	0,00	0,00	0,00	0,00	0,00	0,00	0,00	0,00	182.200,17	182.200,17
	4.1	Estacas e blocos					100,00%
			0	0	0	0	0	0	0	44114,37093323	0	0	0	0	0	0	0	0	0	0	0	0	0	0		44.114,37
	4.2	Arranques e vigas baldrame					100,00%
			0	0	0	0	0	0	0	0	138085,79948254	0	0	0	0	0	0	0	0	0	0	0	0	0		138.085,80
	4.3
			0	0	0	0	0	0	0	0	0	0	0	0	0	0	0	0	0	0	0	0	0	0		0,00
	4.4
			0	0	0	0	0	0	0	0	0	0	0	0	0	0	0	0	0	0	0	0	0	0		0,00
	4.5
			0	0	0	0	0	0	0	0	0	0	0	0	0	0	0	0	0	0	0	0	0	0		0,00
5	SUPERESTRUTURA		0,00%	0,00%	0,00%	0,00%	0,00%	0,00%	0,00%	0,00%	13,31%	53,48%	14,66%	18,55%	0,00%	0,00%	0,00%	0,00%	0,00%	0,00%	0,00%	0,00%	0,00%	0,00%	30,59%
			0,00	0,00	0,00	0,00	0,00	0,00	0,00	0,00	0,00	0,00	518.482,48	118.063,47	0,00	0,00	0,00	0,00	0,00	0,00	0,00	0,00	0,00	0,00	636.545,95	636.545,95
	5.1	Concreto					16,34%	65,66%	18,00%
			0	0	0	0	0	0	0	0	0	0	518482,48024885	0	0	0	0	0	0	0	0	0	0	0		518.482,48
	5.2	Metálica					100,00%
			0	0	0	0	0	0	0	0	0	0	0	118063,46632288	0	0	0	0	0	0	0	0	0	0		118.063,47
	5.3
			0	0	0	0	0	0	0	0	0	0	0	0	0	0	0	0	0	0	0	0	0	0		0,00
	5.4
			0	0	0	0	0	0	0	0	0	0	0	0	0	0	0	0	0	0	0	0	0	0		0,00
	5.5
			0	0	0	0	0	0	0	0	0	0	0	0	0	0	0	0	0	0	0	0	0	0		0,00
6	ALVENARIAS, VEDAÇÕES E DIVISÓRIAS		0,00%	0,00%	0,00%	0,00%	0,00%	0,00%	0,00%	0,00%	0,00%	0,00%	0,00%	83,83%	0,00%	0,00%	0,00%	0,00%	16,17%	0,00%	0,00%	0,00%	0,00%	0,00%	7,40%
			0,00	0,00	0,00	0,00	0,00	0,00	0,00	0,00	0,00	0,00	0,00	129.004,06	0,00	0,00	0,00	0,00	24.891,91	0,00	0,00	0,00	0,00	0,00	153.895,96	153.895,96
	6.1	Alvenarias					100,00%
			0	0	0	0	0	0	0	0	0	0	0	129004,05734957	0	0	0	0	0	0	0	0	0	0		129.004,06
	6.2	Divisórias					100,00%
			0	0	0	0	0	0	0	0	0	0	0	0	0	0	0	0	24891,90683759	0	0	0	0	0		24.891,91
	6.3
			0	0	0	0	0	0	0	0	0	0	0	0	0	0	0	0	0	0	0	0	0	0		0,00
	6.4
			0	0	0	0	0	0	0	0	0	0	0	0	0	0	0	0	0	0	0	0	0	0		0,00
	6.5
			0	0	0	0	0	0	0	0	0	0	0	0	0	0	0	0	0	0	0	0	0	0		0,00
7	ESQUADRIAS		0,00%	0,00%	0,00%	0,00%	0,00%	0,00%	0,00%	0,00%	0,00%	0,00%	0,00%	3,72%	0,00%	0,00%	0,00%	0,00%	21,36%	74,92%	0,00%	0,00%	0,00%	0,00%	4,06%
			0,00	0,00	0,00	0,00	0,00	0,00	0,00	0,00	0,00	0,00	0,00	0,00	0,00	0,00	0,00	0,00	18.036,02	66.402,12	0,00	0,00	0,00	0,00	84.438,14	84.438,14
	7.1	Madeira					100,00%
			0	0	0	0	0	0	0	0	0	0	0	0	0	0	0	0	18036,02006336	0	0	0	0	0		18.036,02
	7.2	Metálicas					4,73%					95,27%
			0	0	0	0	0	0	0	0	0	0	0	0	0	0	0	0	0	66402,11785207	0	0	0	0		66.402,12
	7.3
			0	0	0	0	0	0	0	0	0	0	0	0	0	0	0	0	0	0	0	0	0	0		0,00
	7.4
			0	0	0	0	0	0	0	0	0	0	0	0	0	0	0	0	0	0	0	0	0	0		0,00
	7.5
			0	0	0	0	0	0	0	0	0	0	0	0	0	0	0	0	0	0	0	0	0	0		0,00
8	COBERTURA					0,00%					100,00%					6,25%
			0,00	0,00	0,00	0,00	0,00	0,00	0,00	0,00	0,00	0,00	0,00	0,00	129.986,49	0,00	0,00	0,00	0,00	0,00	0,00	0,00	0,00	0,00	129.986,49	129.986,49
9	INSTALAÇÕES ELÉTRICAS		0,00%	0,00%	0,00%	0,00%	0,00%	0,00%	0,00%	0,00%	0,00%	2,43%	0,00%	0,00%	16,75%	0,00%	0,00%	30,35%	30,52%	19,94%	0,00%	0,00%	0,00%	0,00%	5,29%
			0,00	0,00	0,00	0,00	0,00	0,00	0,00	0,00	0,00	0,00	0,00	0,00	13.272,50	0,00	0,00	0,00	74.776,57	21.928,76	0,00	0,00	0,00	0,00	109.977,83	109.977,83
	9.1	Alimentador de energia					20,16%			79,84%
			0	0	0	0	0	0	0	0	0	0	0	0	13272,5014149	0	0	0	0	0	0	0	0	0		13.272,50
	9.2	Instalações elétricas de baixa tensão					10,47%			44,64%	44,89%
			0	0	0	0	0	0	0	0	0	0	0	0	0	0	0	0	74776,5712759	0	0	0	0	0		74.776,57
	9.3	Acessórios elétricos					100,00%
			0	0	0	0	0	0	0	0	0	0	0	0	0	0	0	0	0	21928,7567863	0	0	0	0		21.928,76
	9.4
			0	0	0	0	0	0	0	0	0	0	0	0	0	0	0	0	0	0	0	0	0	0		0,00
	9.5
			0	0	0	0	0	0	0	0	0	0	0	0	0	0	0	0	0	0	0	0	0	0		0,00
10	INSTALAÇÕES DE REDE LÓGICA E TELEFONIA		0,00%	0,00%	0,00%	0,00%	0,00%	0,00%	0,00%	0,00%	0,00%	23,58%	0,00%	0,00%	0,00%	0,00%	0,00%	22,95%	46,18%	7,29%	0,00%	0,00%	0,00%	0,00%	0,46%
			0,00	0,00	0,00	0,00	0,00	0,00	0,00	0,00	0,00	2.278,43	0,00	0,00	0,00	0,00	0,00	0,00	6.679,78	703,89	0,00	0,00	0,00	0,00	9.662,10	9.662,10
	10.1	Interligação					100,00%
			0	0	0	0	0	0	0	0	0	2278,43002777	0	0	0	0	0	0	0	0	0	0	0	0		2.278,43
	10.2	Infraestrutura					33,20%	66,80%
			0	0	0	0	0	0	0	0	0	0	0	0	0	0	0	0	6679,77958297	0	0	0	0	0		6.679,78
	10.3	ATs					100,00%
			0	0	0	0	0	0	0	0	0	0	0	0	0	0	0	0	0	703,89353359	0	0	0	0		703,89
	10.4
			0	0	0	0	0	0	0	0	0	0	0	0	0	0	0	0	0	0	0	0	0	0		0,00
	10.5
			0	0	0	0	0	0	0	0	0	0	0	0	0	0	0	0	0	0	0	0	0	0		0,00
11	INSTALAÇÕES HIDRÁULICAS E SANITÁRIAS		0,00%	0,00%	0,00%	0,00%	0,00%	0,00%	0,00%	0,00%	0,00%	18,81%	0,00%	0,00%	11,99%	32,54%	0,00%	0,00%	0,00%	36,66%	0,00%	0,00%	0,00%	0,00%	2,99%
			0,00	0,00	0,00	0,00	0,00	0,00	0,00	0,00	0,00	11.708,30	0,00	0,00	7.464,41	20.259,75	0,00	0,00	0,00	22.824,19	0,00	0,00	0,00	0,00	62.256,65	62.256,65
	11.1	Instalações hidráulicas					100,00%
			0	0	0	0	0	0	0	0	0	0	0	0	7464,41225023	0	0	0	0	0	0	0	0	0		7.464,41
	11.2	Instalações sanitárias					100,00%
			0	0	0	0	0	0	0	0	0	11708,29917465	0	0	0	0	0	0	0	0	0	0	0	0		11.708,30
	11.3	Instalações pluviais					100,00%
			0	0	0	0	0	0	0	0	0	0	0	0	0	20259,74629601	0	0	0	0	0	0	0	0		20.259,75
	11.4	Louças e metais					100,00%
			0	0	0	0	0	0	0	0	0	0	0	0	0	0	0	0	0	22824,19297496	0	0	0	0		22.824,19
	11.5
			0	0	0	0	0	0	0	0	0	0	0	0	0	0	0	0	0	0	0	0	0	0		0,00
	11.6
			0	0	0	0	0	0	0	0	0	0	0	0	0	0	0	0	0	0	0	0	0	0		0,00
12	IMPERMEABILIZAÇÃO E ISOLAÇÃO TÉRMICA E ACÚSTICA		0,00%	0,00%	0,00%	0,00%	0,00%	0,00%	0,00%	0,00%	0,00%	83,40%	0,00%	16,60%	0,00%	0,00%	0,00%	0,00%	0,00%	0,00%	0,00%	0,00%	0,00%	0,00%	1,00%
			0,00	0,00	0,00	0,00	0,00	0,00	0,00	0,00	0,00	17.407,73	0,00	3.464,11	0,00	0,00	0,00	0,00	0,00	0,00	0,00	0,00	0,00	0,00	20.871,84	20.871,84
	12.1	Estruturas					100,00%
			0	0	0	0	0	0	0	0	0	17407,72990333	0	0	0	0	0	0	0	0	0	0	0	0		17.407,73
	12.2	Superfícies					100,00%
			0	0	0	0	0	0	0	0	0	0	0	3464,10529621	0	0	0	0	0	0	0	0	0	0		3.464,11
	12.3
			0	0	0	0	0	0	0	0	0	0	0	0	0	0	0	0	0	0	0	0	0	0		0,00
	12.4
			0	0	0	0	0	0	0	0	0	0	0	0	0	0	0	0	0	0	0	0	0	0		0,00
	12.5
			0	0	0	0	0	0	0	0	0	0	0	0	0	0	0	0	0	0	0	0	0	0		0,00
13	INSTALAÇÕES DE COMBATE A INCÊNDIO		0,00%	0,00%	0,00%	0,00%	0,00%	0,00%	0,00%	0,00%	0,00%	0,00%	0,00%	0,00%	0,00%	0,00%	0,00%	0,00%	61,68%	38,32%	0,00%	0,00%	0,00%	0,00%	0,78%
			0,00	0,00	0,00	0,00	0,00	0,00	0,00	0,00	0,00	0,00	0,00	0,00	0,00	0,00	0,00	0,00	5.955,65	10.363,94	0,00	0,00	0,00	0,00	16.319,59	16.319,59
	13.1	Extintores					100,00%
			0	0	0	0	0	0	0	0	0	0	0	0	0	0	0	0	0	2144,67505174	0	0	0	0		2.144,68
	13.2
			0	0	0	0	0	0	0	0	0	0	0	0	0	0	0	0	0	0	0	0	0	0		0,00
	13.3
			0	0	0	0	0	0	0	0	0	0	0	0	0	0	0	0	0	0	0	0	0	0		0,00
	13.4	Iluminação e sinalização de abandono de loca					50,00%	50,00%
			0	0	0	0	0	0	0	0	0	0	0	0	0	0	0	0	0	8219,26779752	0	0	0	0		8.219,27
	13.5	Detecção e alarme de incêndio					100,00%
			0	0	0	0	0	0	0	0	0	0	0	0	0	0	0	0	5955,64801871	0	0	0	0	0		5.955,65
14	REVESTIMENTOS		0,00%	0,00%	0,00%	0,00%	0,00%	0,00%	0,00%	0,00%	0,00%	0,00%	0,00%	0,00%	25,61%	54,38%	13,55%	6,45%	0,00%	0,00%	0,00%	0,00%	0,00%	0,00%	15,85%
			0,00	0,00	0,00	0,00	0,00	0,00	0,00	0,00	0,00	0,00	0,00	0,00	0,00	172.264,88	72.367,95	85.123,68	0,00	0,00	0,00	0,00	0,00	0,00	329.756,51	329.756,51
	14.1	Paredes					33,86%	66,14%
			0	0	0	0	0	0	0	0	0	0	0	0	0	172264,87902728	0	0	0	0	0	0	0	0		172.264,88
	14.2	Piso					38,25%	61,75%
			0	0	0	0	0	0	0	0	0	0	0	0	0	0	72367,95199166	0	0	0	0	0	0	0		72.367,95
	14.3	Teto					30,69%	44,31%		25,00%
			0	0	0	0	0	0	0	0	0	0	0	0	0	0	0	85123,68281508	0	0	0	0	0	0		85.123,68
	14.4
			0	0	0	0	0	0	0	0	0	0	0	0	0	0	0	0	0	0	0	0	0	0		0,00
	14.5
			0	0	0	0	0	0	0	0	0	0	0	0	0	0	0	0	0	0	0	0	0	0		0,00
15			0,00%	0,00%	0,00%	0,00%	0,00%	0,00%	0,00%	0,00%	0,00%	0,00%	0,00%	0,00%	0,00%	0,00%	0,00%	0,00%	0,00%	0,00%	0,00%	0,00%	0,00%	0,00%	0,00%
			0,00	0,00	0,00	0,00	0,00	0,00	0,00	0,00	0,00	0,00	0,00	0,00	0,00	0,00	0,00	0,00	0,00	0,00	0,00	0,00	0,00	0,00	0,00	0,00
	15.1
			0	0	0	0	0	0	0	0	0	0	0	0	0	0	0	0	0	0	0	0	0	0		0,00
	15.2
			0	0	0	0	0	0	0	0	0	0	0	0	0	0	0	0	0	0	0	0	0	0		0,00
	15.3
			0	0	0	0	0	0	0	0	0	0	0	0	0	0	0	0	0	0	0	0	0	0		0,00
	15.4
			0	0	0	0	0	0	0	0	0	0	0	0	0	0	0	0	0	0	0	0	0	0		0,00
	15.5
			0	0	0	0	0	0	0	0	0	0	0	0	0	0	0	0	0	0	0	0	0	0		0,00
16	PINTURA		0,00%	0,00%	0,00%	0,00%	0,00%	0,00%	0,00%	0,00%	0,00%	0,00%	0,00%	0,00%	0,00%	0,00%	0,00%	34,46%	61,53%	4,00%	0,00%	0,00%	0,00%	0,00%	3,91%
			0,00	0,00	0,00	0,00	0,00	0,00	0,00	0,00	0,00	0,00	0,00	0,00	0,00	0,00	0,00	0,00	78.141,42	3.259,58	0,00	0,00	0,00	0,00	81.401,00	81.401,00
	16.1	Parede					29,52%	70,48%
			0	0	0	0	0	0	0	0	0	0	0	0	0	0	0	0	53790,78228706	0	0	0	0	0		53.790,78
	16.2
			0	0	0	0	0	0	0	0	0	0	0	0	0	0	0	0	0	0	0	0	0	0		0,00
	16.3	Teto					50,00%	50,00%
			0	0	0	0	0	0	0	0	0	0	0	0	0	0	0	0	24350,64021793	0	0	0	0	0		24.350,64
	16.4
			0	0	0	0	0	0	0	0	0	0	0	0	0	0	0	0	0	0	0	0	0	0		0,00
	16.5	Madeira					100,00%
			0	0	0	0	0	0	0	0	0	0	0	0	0	0	0	0	0	3259,57532004	0	0	0	0		3.259,58
17	INSTALAÇÕES ESPECIAIS		0,00%	0,00%	0,00%	0,00%	0,00%	0,00%	0,00%	0,00%	0,00%	20,88%	0,00%	0,00%	0,00%	0,00%	0,00%	0,00%	73,07%	6,05%	0,00%	0,00%	0,00%	0,00%	3,01%
			0,00	0,00	0,00	0,00	0,00	0,00	0,00	0,00	0,00	0,00	0,00	0,00	0,00	0,00	0,00	0,00	10.300,43	52.362,85	0,00	0,00	0,00	0,00	62.663,28	62.663,28
	17.1	Climatização					100,00%
			0	0	0	0	0	0	0	0	0	0	0	0	0	0	0	0	10300,4286606	0	0	0	0	0		10.300,43
	17.2
			0	0	0	0	0	0	0	0	0	0	0	0	0	0	0	0	0	0	0	0	0	0		0,00
	17.3	SPDA					25,26%					68,53%	6,21%
			0	0	0	0	0	0	0	0	0	0	0	0	0	0	0	0	0	51787,24764135	0	0	0	0		51.787,25
	17.4	Sanitários					100,00%
			0	0	0	0	0	0	0	0	0	0	0	0	0	0	0	0	0	575,60734114	0	0	0	0		575,61
	17.5
			0	0	0	0	0	0	0	0	0	0	0	0	0	0	0	0	0	0	0	0	0	0		0,00
18					0,00%
			0,00	0,00	0,00	0,00	0,00	0,00	0,00	0,00	0,00	0,00	0,00	0,00	0,00	0,00	0,00	0,00	0,00	0,00	0,00	0,00	0,00	0,00	0,00	0,00
19	EQUIPAMENTOS *		0,00%	0,00%	0,00%	0,00%	0,00%	0,00%	0,00%	0,00%	0,00%	0,00%	0,00%	0,00%	0,00%	0,00%	0,00%	0,00%	0,00%	100,00%	0,00%	0,00%	0,00%	0,00%	6,41%
			0,00	0,00	0,00	0,00	0,00	0,00	0,00	0,00	0,00	0,00	0,00	0,00	0,00	0,00	0,00	0,00	0,00	133.458,07	0,00	0,00	0,00	0,00	133.458,07	133.458,07
	19.1	Climatização					100,00%
			0	0	0	0	0	0	0	0	0	0	0	0	0	0	0	0	0	123045,01610778	0	0	0	0		123.045,02
	19.2
			0	0	0	0	0	0	0	0	0	0	0	0	0	0	0	0	0	0	0	0	0	0		0,00
	19.3
			0	0	0	0	0	0	0	0	0	0	0	0	0	0	0	0	0	0	0	0	0	0		0,00
	19.4	Sanitários					100,00%
			0	0	0	0	0	0	0	0	0	0	0	0	0	0	0	0	0	10413,05638321	0	0	0	0		10.413,06
	19.5
			0	0	0	0	0	0	0	0	0	0	0	0	0	0	0	0	0	0	0	0	0	0		0,00
20	SERVIÇOS COMPLEMENTARES					17,90%				41,92%			9,86%				30,32%	1,55%
			0,00	0,00	0,00	0,00	0,00	0,00	0,00	0,00	0,00	0,00	0,00	0,00	0,00	0,00	0,00	0,00	0,00	0,00	0,00	0,00	0,00	32.315,67	32.315,67	32.315,67
21					0,00%
			0,00	0,00	0,00	0,00	0,00	0,00	0,00	0,00	0,00	0,00	0,00	0,00	0,00	0,00	0,00	0,00	0,00	0,00	0,00	0,00	0,00	0,00	0,00	0,00
22			0,00%	0,00%	0,00%	0,00%	0,00%	0,00%	0,00%	0,00%	0,00%	0,00%	0,00%	0,00%	0,00%	0,00%	0,00%	0,00%	0,00%	0,00%	0,00%	0,00%	0,00%	0,00%	0,00%
			0,00	0,00	0,00	0,00	0,00	0,00	0,00	0,00	0,00	0,00	0,00	0,00	0,00	0,00	0,00	0,00	0,00	0,00	0,00	0,00	0,00	0,00	0,00	0,00
	22.1
			0	0	0	0	0	0	0	0	0	0	0	0	0	0	0	0	0	0	0	0	0	0		0,00
	22.2
			0	0	0	0	0	0	0	0	0	0	0	0	0	0	0	0	0	0	0	0	0	0		0,00
	22.3
			0	0	0	0	0	0	0	0	0	0	0	0	0	0	0	0	0	0	0	0	0	0		0,00
	22.4
			0	0	0	0	0	0	0	0	0	0	0	0	0	0	0	0	0	0	0	0	0	0		0,00
	22.5
			0	0	0	0	0	0	0	0	0	0	0	0	0	0	0	0	0	0	0	0	0	0		0,00
TOTAL GERAL			0,00%	0,00%	0,00%	0,00%	0,00%	0,00%	0,00%	3,11%	11,23%	18,80%	4,76%	12,19%	11,55%	9,59%	2,80%	4,08%	8,98%	12,43%	0,00%	0,00%	0,00%	0,47%	100,00%
			0,00	0,00	0,00	0,00	0,00	0,00	0,00	44.114,37	138.085,80	66.357,31	518.482,48	250.531,63	150.723,40	192.524,63	72.367,95	85.123,68	218.781,78	311.303,41	0,00	0,00	0,00	32.315,67	2.080.712,10	2.080.712,10
* Etapa com apliação de LDI diferenciado

## Cronograma - BLOCO F
CRONOGRAMA FÍSICO-FINANCEIRO / PREÇO GLOBAL

Concorrência Eletrônica nº 90003/2025
Processo nº 23348.001399/2025-87

			OBRA:	Estágio 1 de implantação do Campus Campos Novos do IFC					LICITANTE:	CONSTRUTORA ECASA ENGENHARIA LTDA
			BLOCO:	Bloco F - Laboratórios propedêuticos					CNPJ:	00.707.897/0001-98
			LDI Obra:	25,00%	LDI Dif.:	16,47%					TELEFONE:	(41) 3209-0220
			ÁREA:	1.215,64m²					E-MAIL:	henrique@ecasa.eng.br					LEGENDA:
			LOCAL:	Avenida Nelson Luiz Parizotto, s/n, Boa Vista, Campos Novos, SC					RESP. TEC.:	ANTONIO CARLOS ALVES SAMPAIO					Físico (%)
			DATA:	14/07/25					DESCONTO:	15,1100%					Financeiro (R$)
BLOCO F
ETAPA	DESCRIÇÃO		PERÍODO (DIAS)					TOTAL
			1 – 30	31 – 60	61 – 90	91 – 120	121 – 150	151 – 180	181 – 210	211 – 240	241 – 270	271 – 300	301 – 330	331 – 360	361 – 390	391 – 420	421 – 450	451 – 480	481 – 510	511 – 540	541 – 570	571 – 600	601 – 630	631 – 660		Orçamento
1			0,00%	0,00%	0,00%	0,00%	0,00%	0,00%	0,00%	0,00%	0,00%	0,00%	0,00%	0,00%	0,00%	0,00%	0,00%	0,00%	0,00%	0,00%	0,00%	0,00%	0,00%	0,00%	0,00%
			0,00	0,00	0,00	0,00	0,00	0,00	0,00	0,00	0,00	0,00	0,00	0,00	0,00	0,00	0,00	0,00	0,00	0,00	0,00	0,00	0,00	0,00	0,00	0,00
	1.1
			0	0	0	0	0	0	0	0	0	0	0	0	0	0	0	0	0	0	0	0	0	0		0,00
	1.2
			0	0	0	0	0	0	0	0	0	0	0	0	0	0	0	0	0	0	0	0	0	0		0,00
	1.3
			0	0	0	0	0	0	0	0	0	0	0	0	0	0	0	0	0	0	0	0	0	0		0,00
	1.4
			0	0	0	0	0	0	0	0	0	0	0	0	0	0	0	0	0	0	0	0	0	0		0,00
	1.5
			0	0	0	0	0	0	0	0	0	0	0	0	0	0	0	0	0	0	0	0	0	0		0,00
2			0,00%	0,00%	0,00%	0,00%	0,00%	0,00%	0,00%	0,00%	0,00%	0,00%	0,00%	0,00%	0,00%	0,00%	0,00%	0,00%	0,00%	0,00%	0,00%	0,00%	0,00%	0,00%	0,00%
			0,00	0,00	0,00	0,00	0,00	0,00	0,00	0,00	0,00	0,00	0,00	0,00	0,00	0,00	0,00	0,00	0,00	0,00	0,00	0,00	0,00	0,00	0,00	0,00
	2.1
			0	0	0	0	0	0	0	0	0	0	0	0	0	0	0	0	0	0	0	0	0	0		0,00
	2.2
			0	0	0	0	0	0	0	0	0	0	0	0	0	0	0	0	0	0	0	0	0	0		0,00
	2.3
			0	0	0	0	0	0	0	0	0	0	0	0	0	0	0	0	0	0	0	0	0	0		0,00
	2.4
			0	0	0	0	0	0	0	0	0	0	0	0	0	0	0	0	0	0	0	0	0	0		0,00
	2.5
			0	0	0	0	0	0	0	0	0	0	0	0	0	0	0	0	0	0	0	0	0	0		0,00
3	MOVIMENTAÇÃO DE TERRA		0,00%	0,00%	0,00%	0,00%	0,00%	0,00%	0,00%	59,04%	30,90%	10,06%	0,00%	0,00%	0,00%	0,00%	0,00%	0,00%	0,00%	0,00%	0,00%	0,00%	0,00%	0,00%	1,70%
			0,00	0,00	0,00	0,00	0,00	0,00	0,00	0,00	0,00	40.841,85	0,00	0,00	0,00	0,00	0,00	0,00	0,00	0,00	0,00	0,00	0,00	0,00	40.841,85	40.841,85
	3.1	Escavações					86,82%	2,36%	10,82%
			0	0	0	0	0	0	0	0	0	27774,7270099	0	0	0	0	0	0	0	0	0	0	0	0		27.774,73
	3.2	Aterros e reaterros					91,55%	8,45%
			0	0	0	0	0	0	0	0	0	13067,1278868	0	0	0	0	0	0	0	0	0	0	0	0		13.067,13
	3.3
			0	0	0	0	0	0	0	0	0	0	0	0	0	0	0	0	0	0	0	0	0	0		0,00
	3.4
			0	0	0	0	0	0	0	0	0	0	0	0	0	0	0	0	0	0	0	0	0	0		0,00
	3.5
			0	0	0	0	0	0	0	0	0	0	0	0	0	0	0	0	0	0	0	0	0	0		0,00
4	INFRA-ESTRUTURA E FUNDAÇÕES		0,00%	0,00%	0,00%	0,00%	0,00%	0,00%	0,00%	0,00%	21,20%	78,80%	0,00%	0,00%	0,00%	0,00%	0,00%	0,00%	0,00%	0,00%	0,00%	0,00%	0,00%	0,00%	9,13%
			0,00	0,00	0,00	0,00	0,00	0,00	0,00	0,00	46.425,98	172.610,30	0,00	0,00	0,00	0,00	0,00	0,00	0,00	0,00	0,00	0,00	0,00	0,00	219.036,28	219.036,28
	4.1	Estacas e blocos					100,00%
			0	0	0	0	0	0	0	0	46425,98318865	0	0	0	0	0	0	0	0	0	0	0	0	0		46.425,98
	4.2	Arranques e vigas baldrame					100,00%
			0	0	0	0	0	0	0	0	0	172610,29915376	0	0	0	0	0	0	0	0	0	0	0	0		172.610,30
	4.3
			0	0	0	0	0	0	0	0	0	0	0	0	0	0	0	0	0	0	0	0	0	0		0,00
	4.4
			0	0	0	0	0	0	0	0	0	0	0	0	0	0	0	0	0	0	0	0	0	0		0,00
	4.5
			0	0	0	0	0	0	0	0	0	0	0	0	0	0	0	0	0	0	0	0	0	0		0,00
5	SUPERESTRUTURA		0,00%	0,00%	0,00%	0,00%	0,00%	0,00%	0,00%	0,00%	13,13%	52,78%	14,47%	19,62%	0,00%	0,00%	0,00%	0,00%	0,00%	0,00%	0,00%	0,00%	0,00%	0,00%	26,50%
			0,00	0,00	0,00	0,00	0,00	0,00	0,00	0,00	0,00	0,00	511.305,15	124.797,25	0,00	0,00	0,00	0,00	0,00	0,00	0,00	0,00	0,00	0,00	636.102,40	636.102,40
	5.1	Concreto					16,34%	65,66%	18,00%
			0	0	0	0	0	0	0	0	0	0	511305,15383935	0	0	0	0	0	0	0	0	0	0	0		511.305,15
	5.2	Metálica					100,00%
			0	0	0	0	0	0	0	0	0	0	0	124797,24528375	0	0	0	0	0	0	0	0	0	0		124.797,25
	5.3
			0	0	0	0	0	0	0	0	0	0	0	0	0	0	0	0	0	0	0	0	0	0		0,00
	5.4
			0	0	0	0	0	0	0	0	0	0	0	0	0	0	0	0	0	0	0	0	0	0		0,00
	5.5
			0	0	0	0	0	0	0	0	0	0	0	0	0	0	0	0	0	0	0	0	0	0		0,00
6	ALVENARIAS, VEDAÇÕES E DIVISÓRIAS		0,00%	0,00%	0,00%	0,00%	0,00%	0,00%	0,00%	0,00%	0,00%	0,00%	0,00%	80,83%	0,00%	0,00%	0,00%	0,00%	0,00%	19,17%	0,00%	0,00%	0,00%	0,00%	7,31%
			0,00	0,00	0,00	0,00	0,00	0,00	0,00	0,00	0,00	0,00	0,00	141.749,19	0,00	0,00	0,00	0,00	0,00	33.620,47	0,00	0,00	0,00	0,00	175.369,67	175.369,67
	6.1	Alvenarias					100,00%
			0	0	0	0	0	0	0	0	0	0	0	141749,1912694	0	0	0	0	0	0	0	0	0	0		141.749,19
	6.2	Divisórias					100,00%
			0	0	0	0	0	0	0	0	0	0	0	0	0	0	0	0	0	33620,47465192	0	0	0	0		33.620,47
	6.3
			0	0	0	0	0	0	0	0	0	0	0	0	0	0	0	0	0	0	0	0	0	0		0,00
	6.4
			0	0	0	0	0	0	0	0	0	0	0	0	0	0	0	0	0	0	0	0	0	0		0,00
	6.5
			0	0	0	0	0	0	0	0	0	0	0	0	0	0	0	0	0	0	0	0	0	0		0,00
7	ESQUADRIAS		0,00%	0,00%	0,00%	0,00%	0,00%	0,00%	0,00%	0,00%	0,00%	0,00%	0,00%	3,44%	0,00%	0,00%	0,00%	0,00%	0,00%	96,56%	0,00%	0,00%	0,00%	0,00%	4,96%
			0,00	0,00	0,00	0,00	0,00	0,00	0,00	0,00	0,00	0,00	0,00	0,00	0,00	0,00	0,00	0,00	0,00	119.005,23	0,00	0,00	0,00	0,00	119.005,23	119.005,23
	7.1	Madeira					100,00%
			0	0	0	0	0	0	0	0	0	0	0	0	0	0	0	0	0	32374,95914913	0	0	0	0		32.374,96
	7.2	Metálicas					4,73%					95,27%
			0	0	0	0	0	0	0	0	0	0	0	0	0	0	0	0	0	86630,27411727	0	0	0	0		86.630,27
	7.3
			0	0	0	0	0	0	0	0	0	0	0	0	0	0	0	0	0	0	0	0	0	0		0,00
	7.4
			0	0	0	0	0	0	0	0	0	0	0	0	0	0	0	0	0	0	0	0	0	0		0,00
	7.5
			0	0	0	0	0	0	0	0	0	0	0	0	0	0	0	0	0	0	0	0	0	0		0,00
8	COBERTURA					100,00%					5,47%
			0,00	0,00	0,00	0,00	0,00	0,00	0,00	0,00	0,00	0,00	0,00	0,00	0,00	131.382,81	0,00	0,00	0,00	0,00	0,00	0,00	0,00	0,00	131.382,81	131.382,81
9	INSTALAÇÕES ELÉTRICAS		0,00%	0,00%	0,00%	0,00%	0,00%	0,00%	0,00%	0,00%	0,00%	2,54%	0,00%	0,00%	17,52%	0,00%	0,00%	31,88%	32,06%	16,01%	0,00%	0,00%	0,00%	0,00%	6,62%
			0,00	0,00	0,00	0,00	0,00	0,00	0,00	0,00	0,00	0,00	0,00	0,00	20.000,18	0,00	0,00	0,00	113.530,83	25.450,91	0,00	0,00	0,00	0,00	158.981,92	158.981,92
	9.1	Alimentador de energia					20,16%			79,84%
			0	0	0	0	0	0	0	0	0	0	0	0	20000,18459465	0	0	0	0	0	0	0	0	0		20.000,18
	9.2	Instalações elétricas de baixa tensão					10,47%			44,64%	44,89%
			0	0	0	0	0	0	0	0	0	0	0	0	0	0	0	0	113530,83480713	0	0	0	0	0		113.530,83
	9.3	Acessórios elétricos					100,00%
			0	0	0	0	0	0	0	0	0	0	0	0	0	0	0	0	0	25450,90536534	0	0	0	0		25.450,91
	9.4
			0	0	0	0	0	0	0	0	0	0	0	0	0	0	0	0	0	0	0	0	0	0		0,00
	9.5
			0	0	0	0	0	0	0	0	0	0	0	0	0	0	0	0	0	0	0	0	0	0		0,00
10	INSTALAÇÕES DE REDE LÓGICA E TELEFONIA		0,00%	0,00%	0,00%	0,00%	0,00%	0,00%	0,00%	0,00%	0,00%	0,00%	3,05%	0,00%	0,00%	0,00%	0,00%	31,25%	62,88%	2,83%	0,00%	0,00%	0,00%	0,00%	3,11%
			0,00	0,00	0,00	0,00	0,00	0,00	0,00	0,00	0,00	0,00	2.278,43	0,00	0,00	0,00	0,00	0,00	70.338,77	2.111,68	0,00	0,00	0,00	0,00	74.728,88	74.728,88
	10.1	Interligação					100,00%
			0	0	0	0	0	0	0	0	0	0	2278,43002777	0	0	0	0	0	0	0	0	0	0	0		2.278,43
	10.2	Infraestrutura					33,20%	66,80%
			0	0	0	0	0	0	0	0	0	0	0	0	0	0	0	0	70338,76715333	0	0	0	0	0		70.338,77
	10.3	ATs					100,00%
			0	0	0	0	0	0	0	0	0	0	0	0	0	0	0	0	0	2111,68068566	0	0	0	0		2.111,68
	10.4
			0	0	0	0	0	0	0	0	0	0	0	0	0	0	0	0	0	0	0	0	0	0		0,00
	10.5
			0	0	0	0	0	0	0	0	0	0	0	0	0	0	0	0	0	0	0	0	0	0		0,00
11	INSTALAÇÕES HIDRÁULICAS E SANITÁRIAS		0,00%	0,00%	0,00%	0,00%	0,00%	0,00%	0,00%	0,00%	0,00%	0,00%	26,69%	0,00%	0,00%	17,03%	22,67%	0,00%	0,00%	0,00%	33,61%	0,00%	0,00%	0,00%	3,72%
			0,00	0,00	0,00	0,00	0,00	0,00	0,00	0,00	0,00	0,00	23.850,95	0,00	0,00	15.221,98	20.259,75	0,00	0,00	0,00	30.040,95	0,00	0,00	0,00	89.373,62	89.373,62
	11.1	Instalações hidráulicas					100,00%
			0	0	0	0	0	0	0	0	0	0	0	0	0	15221,97793883	0	0	0	0	0	0	0	0		15.221,98
	11.2	Instalações sanitárias					100,00%
			0	0	0	0	0	0	0	0	0	0	23850,94847577	0	0	0	0	0	0	0	0	0	0	0		23.850,95
	11.3	Instalações pluviais					100,00%
			0	0	0	0	0	0	0	0	0	0	0	0	0	0	20259,74629601	0	0	0	0	0	0	0		20.259,75
	11.4	Louças e metais					100,00%
			0	0	0	0	0	0	0	0	0	0	0	0	0	0	0	0	0	0	30040,94756364	0	0	0		30.040,95
	11.5
			0	0	0	0	0	0	0	0	0	0	0	0	0	0	0	0	0	0	0	0	0	0		0,00
	11.6
			0	0	0	0	0	0	0	0	0	0	0	0	0	0	0	0	0	0	0	0	0	0		0,00
12	IMPERMEABILIZAÇÃO E ISOLAÇÃO TÉRMICA E ACÚSTICA		0,00%	0,00%	0,00%	0,00%	0,00%	0,00%	0,00%	0,00%	0,00%	0,00%	0,00%	0,00%	0,00%	73,29%	0,00%	26,71%	0,00%	0,00%	0,00%	0,00%	0,00%	0,00%	1,23%
			0,00	0,00	0,00	0,00	0,00	0,00	0,00	0,00	0,00	0,00	0,00	0,00	0,00	21.683,27	0,00	7.903,14	0,00	0,00	0,00	0,00	0,00	0,00	29.586,41	29.586,41
	12.1	Estruturas					100,00%
			0	0	0	0	0	0	0	0	0	0	0	0	0	21683,27451589	0	0	0	0	0	0	0	0		21.683,27
	12.2	Superfícies					100,00%
			0	0	0	0	0	0	0	0	0	0	0	0	0	0	0	7903,1384562	0	0	0	0	0	0		7.903,14
	12.3
			0	0	0	0	0	0	0	0	0	0	0	0	0	0	0	0	0	0	0	0	0	0		0,00
	12.4
			0	0	0	0	0	0	0	0	0	0	0	0	0	0	0	0	0	0	0	0	0	0		0,00
	12.5
			0	0	0	0	0	0	0	0	0	0	0	0	0	0	0	0	0	0	0	0	0	0		0,00
13	INSTALAÇÕES DE COMBATE A INCÊNDIO		0,00%	0,00%	0,00%	0,00%	0,00%	0,00%	0,00%	0,00%	0,00%	26,00%	0,00%	0,00%	0,00%	6,50%	0,00%	0,00%	0,00%	42,09%	25,42%	0,00%	0,00%	0,00%	1,29%
			0,00	0,00	0,00	0,00	0,00	0,00	0,00	0,00	0,00	0,00	0,00	0,00	0,00	10.094,20	0,00	0,00	0,00	7.323,88	13.646,88	0,00	0,00	0,00	31.064,97	31.064,97
	13.1	Extintores					100,00%
			0	0	0	0	0	0	0	0	0	0	0	0	0	0	0	0	0	0	2144,67505174	0	0	0		2.144,68
	13.2
			0	0	0	0	0	0	0	0	0	0	0	0	0	0	0	0	0	0	0	0	0	0		0,00
	13.3	GLP					80,00%				20,00%
			0	0	0	0	0	0	0	0	0	0	0	0	0	10094,20419514	0	0	0	0	0	0	0	0		10.094,20
	13.4	Iluminação e sinalização de abandono de loca					50,00%	50,00%
			0	0	0	0	0	0	0	0	0	0	0	0	0	0	0	0	0	0	11502,20713759	0	0	0		11.502,21
	13.5	Detecção e alarme de incêndio					100,00%
			0	0	0	0	0	0	0	0	0	0	0	0	0	0	0	0	0	7323,88313709	0	0	0	0		7.323,88
14	REVESTIMENTOS		0,00%	0,00%	0,00%	0,00%	0,00%	0,00%	0,00%	0,00%	0,00%	0,00%	0,00%	0,00%	0,00%	26,00%	55,27%	13,02%	5,72%	0,00%	0,00%	0,00%	0,00%	0,00%	16,16%
			0,00	0,00	0,00	0,00	0,00	0,00	0,00	0,00	0,00	0,00	0,00	0,00	0,00	0,00	217.456,49	81.778,54	88.732,81	0,00	0,00	0,00	0,00	0,00	387.967,83	387.967,83
	14.1	Paredes					33,86%	66,14%
			0	0	0	0	0	0	0	0	0	0	0	0	0	0	217456,49022344	0	0	0	0	0	0	0		217.456,49
	14.2	Piso					38,25%	61,75%
			0	0	0	0	0	0	0	0	0	0	0	0	0	0	0	81778,53744125	0	0	0	0	0	0		81.778,54
	14.3	Teto					30,69%	44,31%		25,00%
			0	0	0	0	0	0	0	0	0	0	0	0	0	0	0	0	88732,80569829	0	0	0	0	0		88.732,81
	14.4
			0	0	0	0	0	0	0	0	0	0	0	0	0	0	0	0	0	0	0	0	0	0		0,00
	14.5
			0	0	0	0	0	0	0	0	0	0	0	0	0	0	0	0	0	0	0	0	0	0		0,00
15			0,00%	0,00%	0,00%	0,00%	0,00%	0,00%	0,00%	0,00%	0,00%	0,00%	0,00%	0,00%	0,00%	0,00%	0,00%	0,00%	0,00%	0,00%	0,00%	0,00%	0,00%	0,00%	0,00%
			0,00	0,00	0,00	0,00	0,00	0,00	0,00	0,00	0,00	0,00	0,00	0,00	0,00	0,00	0,00	0,00	0,00	0,00	0,00	0,00	0,00	0,00	0,00	0,00
	15.1
			0	0	0	0	0	0	0	0	0	0	0	0	0	0	0	0	0	0	0	0	0	0		0,00
	15.2
			0	0	0	0	0	0	0	0	0	0	0	0	0	0	0	0	0	0	0	0	0	0		0,00
	15.3
			0	0	0	0	0	0	0	0	0	0	0	0	0	0	0	0	0	0	0	0	0	0		0,00
	15.4
			0	0	0	0	0	0	0	0	0	0	0	0	0	0	0	0	0	0	0	0	0	0		0,00
	15.5
			0	0	0	0	0	0	0	0	0	0	0	0	0	0	0	0	0	0	0	0	0	0		0,00
16	PINTURA		0,00%	0,00%	0,00%	0,00%	0,00%	0,00%	0,00%	0,00%	0,00%	0,00%	0,00%	0,00%	0,00%	0,00%	0,00%	0,00%	33,07%	59,72%	7,21%	0,00%	0,00%	0,00%	3,62%
			0,00	0,00	0,00	0,00	0,00	0,00	0,00	0,00	0,00	0,00	0,00	0,00	0,00	0,00	0,00	0,00	0,00	80.670,54	6.268,41	0,00	0,00	0,00	86.938,95	86.938,95
	16.1	Parede					29,52%	70,48%
			0	0	0	0	0	0	0	0	0	0	0	0	0	0	0	0	0	56559,05308183	0	0	0	0		56.559,05
	16.2
			0	0	0	0	0	0	0	0	0	0	0	0	0	0	0	0	0	0	0	0	0	0		0,00
	16.3	Teto					50,00%	50,00%
			0	0	0	0	0	0	0	0	0	0	0	0	0	0	0	0	0	24111,48590279	0	0	0	0		24.111,49
	16.4
			0	0	0	0	0	0	0	0	0	0	0	0	0	0	0	0	0	0	0	0	0	0		0,00
	16.5	Madeira					100,00%
			0	0	0	0	0	0	0	0	0	0	0	0	0	0	0	0	0	0	6268,41401823	0	0	0		6.268,41
17	INSTALAÇÕES ESPECIAIS		0,00%	0,00%	0,00%	0,00%	0,00%	0,00%	0,00%	0,00%	0,00%	0,00%	20,32%	0,00%	0,00%	0,00%	0,00%	0,00%	0,00%	73,79%	5,89%	0,00%	0,00%	0,00%	2,68%
			0,00	0,00	0,00	0,00	0,00	0,00	0,00	0,00	0,00	0,00	0,00	0,00	0,00	0,00	0,00	0,00	0,00	12.017,17	52.362,85	0,00	0,00	0,00	64.380,02	64.380,02
	17.1	Climatização					100,00%
			0	0	0	0	0	0	0	0	0	0	0	0	0	0	0	0	0	12017,1667707	0	0	0	0		12.017,17
	17.2
			0	0	0	0	0	0	0	0	0	0	0	0	0	0	0	0	0	0	0	0	0	0		0,00
	17.3	SPDA					25,26%					68,53%	6,21%
			0	0	0	0	0	0	0	0	0	0	0	0	0	0	0	0	0	0	51787,24764135	0	0	0		51.787,25
	17.4	Sanitários					100,00%
			0	0	0	0	0	0	0	0	0	0	0	0	0	0	0	0	0	0	575,60734114	0	0	0		575,61
	17.5
			0	0	0	0	0	0	0	0	0	0	0	0	0	0	0	0	0	0	0	0	0	0		0,00
18					0,00%
			0,00	0,00	0,00	0,00	0,00	0,00	0,00	0,00	0,00	0,00	0,00	0,00	0,00	0,00	0,00	0,00	0,00	0,00	0,00	0,00	0,00	0,00	0,00	0,00
19	EQUIPAMENTOS *		0,00%	0,00%	0,00%	0,00%	0,00%	0,00%	0,00%	0,00%	0,00%	0,00%	0,00%	0,00%	0,00%	0,00%	0,00%	0,00%	0,00%	0,00%	100,00%	0,00%	0,00%	0,00%	5,20%
			0,00	0,00	0,00	0,00	0,00	0,00	0,00	0,00	0,00	0,00	0,00	0,00	0,00	0,00	0,00	0,00	0,00	0,00	124.861,33	0,00	0,00	0,00	124.861,33	124.861,33
	19.1	Climatização					100,00%
			0	0	0	0	0	0	0	0	0	0	0	0	0	0	0	0	0	0	113563,19046085	0	0	0		113.563,19
	19.2
			0	0	0	0	0	0	0	0	0	0	0	0	0	0	0	0	0	0	0	0	0	0		0,00
	19.3
			0	0	0	0	0	0	0	0	0	0	0	0	0	0	0	0	0	0	0	0	0	0		0,00
	19.4	Sanitários					100,00%
			0	0	0	0	0	0	0	0	0	0	0	0	0	0	0	0	0	0	11298,14193417	0	0	0		11.298,14
	19.5
			0	0	0	0	0	0	0	0	0	0	0	0	0	0	0	0	0	0	0	0	0	0		0,00
20	SERVIÇOS COMPLEMENTARES					17,90%				41,92%			9,86%			30,32%	1,28%
			0,00	0,00	0,00	0,00	0,00	0,00	0,00	0,00	0,00	0,00	0,00	0,00	0,00	0,00	0,00	0,00	0,00	0,00	0,00	0,00	0,00	30.714,65	30.714,65	30.714,65
21					0,00%
			0,00	0,00	0,00	0,00	0,00	0,00	0,00	0,00	0,00	0,00	0,00	0,00	0,00	0,00	0,00	0,00	0,00	0,00	0,00	0,00	0,00	0,00	0,00	0,00
22			0,00%	0,00%	0,00%	0,00%	0,00%	0,00%	0,00%	0,00%	0,00%	0,00%	0,00%	0,00%	0,00%	0,00%	0,00%	0,00%	0,00%	0,00%	0,00%	0,00%	0,00%	0,00%	0,00%
			0,00	0,00	0,00	0,00	0,00	0,00	0,00	0,00	0,00	0,00	0,00	0,00	0,00	0,00	0,00	0,00	0,00	0,00	0,00	0,00	0,00	0,00	0,00	0,00
	22.1
			0	0	0	0	0	0	0	0	0	0	0	0	0	0	0	0	0	0	0	0	0	0		0,00
	22.2
			0	0	0	0	0	0	0	0	0	0	0	0	0	0	0	0	0	0	0	0	0	0		0,00
	22.3
			0	0	0	0	0	0	0	0	0	0	0	0	0	0	0	0	0	0	0	0	0	0		0,00
	22.4
			0	0	0	0	0	0	0	0	0	0	0	0	0	0	0	0	0	0	0	0	0	0		0,00
	22.5
			0	0	0	0	0	0	0	0	0	0	0	0	0	0	0	0	0	0	0	0	0	0		0,00
TOTAL GERAL			0,00%	0,00%	0,00%	0,00%	0,00%	0,00%	0,00%	1,00%	5,94%	21,85%	5,47%	11,50%	1,16%	11,30%	9,78%	6,05%	6,20%	12,02%	7,33%	0,00%	0,00%	0,39%	100,00%
			0,00	0,00	0,00	0,00	0,00	0,00	0,00	0,00	46.425,98	213.452,15	537.434,53	266.546,44	20.000,18	178.382,26	237.716,24	89.681,68	272.602,41	280.199,88	227.180,43	0,00	0,00	30.714,65	2.400.336,84	2.400.336,84
* Etapa com apliação de LDI diferenciado

## Cronograma - BIBLIOTECA
CRONOGRAMA FÍSICO-FINANCEIRO / PREÇO GLOBAL

Concorrência Eletrônica nº 90003/2025
Processo nº 23348.001399/2025-87

			OBRA:	Estágio 1 de implantação do Campus Campos Novos do IFC					LICITANTE:	CONSTRUTORA ECASA ENGENHARIA LTDA
			BLOCO:	Biblioteca					CNPJ:	00.707.897/0001-98
			LDI Obra:	25,00%	LDI Dif.:	16,47%					TELEFONE:	(41) 3209-0220
			ÁREA:	519,52m²					E-MAIL:	henrique@ecasa.eng.br					LEGENDA:
			LOCAL:	Avenida Nelson Luiz Parizotto, s/n, Boa Vista, Campos Novos, SC					RESP. TEC.:	ANTONIO CARLOS ALVES SAMPAIO					Físico (%)
			DATA:	14/07/25					DESCONTO:	15,1100%					Financeiro (R$)
BIBLIOTECA
ETAPA	DESCRIÇÃO		PERÍODO (DIAS)					TOTAL
			1 – 30	31 – 60	61 – 90	91 – 120	121 – 150	151 – 180	181 – 210	211 – 240	241 – 270	271 – 300	301 – 330	331 – 360	361 – 390	391 – 420	421 – 450	451 – 480	481 – 510	511 – 540	541 – 570	571 – 600	601 – 630	631 – 660		Orçamento
1			0,00%	0,00%	0,00%	0,00%	0,00%	0,00%	0,00%	0,00%	0,00%	0,00%	0,00%	0,00%	0,00%	0,00%	0,00%	0,00%	0,00%	0,00%	0,00%	0,00%	0,00%	0,00%	0,00%
			0,00	0,00	0,00	0,00	0,00	0,00	0,00	0,00	0,00	0,00	0,00	0,00	0,00	0,00	0,00	0,00	0,00	0,00	0,00	0,00	0,00	0,00	0,00	0,00
	1.1
			0	0	0	0	0	0	0	0	0	0	0	0	0	0	0	0	0	0	0	0	0	0		0,00
	1.2
			0	0	0	0	0	0	0	0	0	0	0	0	0	0	0	0	0	0	0	0	0	0		0,00
	1.3
			0	0	0	0	0	0	0	0	0	0	0	0	0	0	0	0	0	0	0	0	0	0		0,00
	1.4
			0	0	0	0	0	0	0	0	0	0	0	0	0	0	0	0	0	0	0	0	0	0		0,00
	1.5
			0	0	0	0	0	0	0	0	0	0	0	0	0	0	0	0	0	0	0	0	0	0		0,00
2			0,00%	0,00%	0,00%	0,00%	0,00%	0,00%	0,00%	0,00%	0,00%	0,00%	0,00%	0,00%	0,00%	0,00%	0,00%	0,00%	0,00%	0,00%	0,00%	0,00%	0,00%	0,00%	0,00%
			0,00	0,00	0,00	0,00	0,00	0,00	0,00	0,00	0,00	0,00	0,00	0,00	0,00	0,00	0,00	0,00	0,00	0,00	0,00	0,00	0,00	0,00	0,00	0,00
	2.1
			0	0	0	0	0	0	0	0	0	0	0	0	0	0	0	0	0	0	0	0	0	0		0,00
	2.2
			0	0	0	0	0	0	0	0	0	0	0	0	0	0	0	0	0	0	0	0	0	0		0,00
	2.3
			0	0	0	0	0	0	0	0	0	0	0	0	0	0	0	0	0	0	0	0	0	0		0,00
	2.4
			0	0	0	0	0	0	0	0	0	0	0	0	0	0	0	0	0	0	0	0	0	0		0,00
	2.5
			0	0	0	0	0	0	0	0	0	0	0	0	0	0	0	0	0	0	0	0	0	0		0,00
3	MOVIMENTAÇÃO DE TERRA		0,00%	0,00%	0,00%	0,00%	0,00%	0,00%	0,00%	0,00%	41,58%	44,20%	14,22%	0,00%	0,00%	0,00%	0,00%	0,00%	0,00%	0,00%	0,00%	0,00%	0,00%	0,00%	1,44%
			0,00	0,00	0,00	0,00	0,00	0,00	0,00	0,00	0,00	9.454,40	9.815,92	0,00	0,00	0,00	0,00	0,00	0,00	0,00	0,00	0,00	0,00	0,00	19.270,32	19.270,32
	3.1	Escavações					84,76%	15,24%
			0	0	0	0	0	0	0	0	0	9454,39955551	0	0	0	0	0	0	0	0	0	0	0	0		9.454,40
	3.2	Aterros e reaterros					72,09%	27,91%
			0	0	0	0	0	0	0	0	0	0	9815,92042873	0	0	0	0	0	0	0	0	0	0	0		9.815,92
	3.3
			0	0	0	0	0	0	0	0	0	0	0	0	0	0	0	0	0	0	0	0	0	0		0,00
	3.4
			0	0	0	0	0	0	0	0	0	0	0	0	0	0	0	0	0	0	0	0	0	0		0,00
	3.5
			0	0	0	0	0	0	0	0	0	0	0	0	0	0	0	0	0	0	0	0	0	0		0,00
4	INFRA-ESTRUTURA E FUNDAÇÕES		0,00%	0,00%	0,00%	0,00%	0,00%	0,00%	0,00%	0,00%	17,59%	49,37%	33,04%	0,00%	0,00%	0,00%	0,00%	0,00%	0,00%	0,00%	0,00%	0,00%	0,00%	0,00%	15,54%
			0,00	0,00	0,00	0,00	0,00	0,00	0,00	0,00	36.491,46	0,00	170.920,48	0,00	0,00	0,00	0,00	0,00	0,00	0,00	0,00	0,00	0,00	0,00	207.411,94	207.411,94
	4.1	Estacas e blocos					100,00%
			0	0	0	0	0	0	0	0	36491,46098845	0	0	0	0	0	0	0	0	0	0	0	0	0		36.491,46
	4.2	Arranques e vigas baldrame e pisos					59,91%	40,09%
			0	0	0	0	0	0	0	0	0	0	170920,48008711	0	0	0	0	0	0	0	0	0	0	0		170.920,48
	4.3
			0	0	0	0	0	0	0	0	0	0	0	0	0	0	0	0	0	0	0	0	0	0		0,00
	4.4
			0	0	0	0	0	0	0	0	0	0	0	0	0	0	0	0	0	0	0	0	0	0		0,00
	4.5
			0	0	0	0	0	0	0	0	0	0	0	0	0	0	0	0	0	0	0	0	0	0		0,00
5	SUPERESTRUTURA		0,00%	0,00%	0,00%	0,00%	0,00%	0,00%	0,00%	0,00%	0,00%	0,00%	19,18%	20,81%	60,02%	0,00%	0,00%	0,00%	0,00%	0,00%	0,00%	0,00%	0,00%	0,00%	20,44%
			0,00	0,00	0,00	0,00	0,00	0,00	0,00	0,00	0,00	0,00	0,00	90.888,05	181.921,03	0,00	0,00	0,00	0,00	0,00	0,00	0,00	0,00	0,00	272.809,08	272.809,08
	5.1	Concreto					57,56%	42,44%
			0	0	0	0	0	0	0	0	0	0	0	90888,05303552	0	0	0	0	0	0	0	0	0	0		90.888,05
	5.2	Metálica					10,00%	90,00%
			0	0	0	0	0	0	0	0	0	0	0	0	181921,0255252	0	0	0	0	0	0	0	0	0		181.921,03
	5.3
			0	0	0	0	0	0	0	0	0	0	0	0	0	0	0	0	0	0	0	0	0	0		0,00
	5.4
			0	0	0	0	0	0	0	0	0	0	0	0	0	0	0	0	0	0	0	0	0	0		0,00
	5.5
			0	0	0	0	0	0	0	0	0	0	0	0	0	0	0	0	0	0	0	0	0	0		0,00
6	ALVENARIAS, VEDAÇÕES E DIVISÓRIAS		0,00%	0,00%	0,00%	0,00%	0,00%	0,00%	0,00%	0,00%	0,00%	0,00%	0,00%	19,43%	66,23%	0,00%	0,00%	0,00%	0,00%	14,34%	0,00%	0,00%	0,00%	0,00%	6,88%
			0,00	0,00	0,00	0,00	0,00	0,00	0,00	0,00	0,00	0,00	0,00	0,00	78.660,53	0,00	0,00	0,00	0,00	13.169,20	0,00	0,00	0,00	0,00	91.829,73	91.829,73
	6.1	Alvenarias					22,68%	77,32%
			0	0	0	0	0	0	0	0	0	0	0	0	78660,53113685	0	0	0	0	0	0	0	0	0		78.660,53
	6.2	Divisórias					100,00%
			0	0	0	0	0	0	0	0	0	0	0	0	0	0	0	0	0	13169,19699121	0	0	0	0		13.169,20
	6.3
			0	0	0	0	0	0	0	0	0	0	0	0	0	0	0	0	0	0	0	0	0	0		0,00
	6.4
			0	0	0	0	0	0	0	0	0	0	0	0	0	0	0	0	0	0	0	0	0	0		0,00
	6.5
			0	0	0	0	0	0	0	0	0	0	0	0	0	0	0	0	0	0	0	0	0	0		0,00
7	ESQUADRIAS		0,00%	0,00%	0,00%	0,00%	0,00%	0,00%	0,00%	0,00%	0,00%	0,00%	0,00%	0,00%	3,95%	0,00%	0,00%	0,00%	0,00%	9,72%	86,34%	0,00%	0,00%	0,00%	8,01%
			0,00	0,00	0,00	0,00	0,00	0,00	0,00	0,00	0,00	0,00	0,00	0,00	0,00	0,00	0,00	0,00	0,00	10.385,23	96.479,88	0,00	0,00	0,00	106.865,11	106.865,11
	7.1	Madeira					100,00%
			0	0	0	0	0	0	0	0	0	0	0	0	0	0	0	0	0	10385,22502693	0	0	0	0		10.385,23
	7.2	Metálicas					4,73%					95,27%
			0	0	0	0	0	0	0	0	0	0	0	0	0	0	0	0	0	0	89146,00454747	0	0	0		89.146,00
	7.3	Vidros					100,00%
			0	0	0	0	0	0	0	0	0	0	0	0	0	0	0	0	0	0	7333,87553899	0	0	0		7.333,88
	7.4
			0	0	0	0	0	0	0	0	0	0	0	0	0	0	0	0	0	0	0	0	0	0		0,00
	7.5
			0	0	0	0	0	0	0	0	0	0	0	0	0	0	0	0	0	0	0	0	0	0		0,00
8	COBERTURA					100,00%					8,53%
			0,00	0,00	0,00	0,00	0,00	0,00	0,00	0,00	0,00	0,00	0,00	0,00	0,00	113.900,82	0,00	0,00	0,00	0,00	0,00	0,00	0,00	0,00	113.900,82	113.900,82
9	INSTALAÇÕES ELÉTRICAS		0,00%	0,00%	0,00%	0,00%	0,00%	0,00%	0,00%	0,00%	0,00%	0,00%	2,09%	0,00%	0,00%	13,88%	0,00%	0,00%	23,95%	24,08%	36,00%	0,00%	0,00%	0,00%	6,17%
			0,00	0,00	0,00	0,00	0,00	0,00	0,00	0,00	0,00	0,00	0,00	0,00	0,00	8.516,01	0,00	0,00	0,00	44.150,82	29.630,79	0,00	0,00	0,00	82.297,62	82.297,62
	9.1	Alimentador de energia					20,16%			79,84%
			0	0	0	0	0	0	0	0	0	0	0	0	0	8516,01293179	0	0	0	0	0	0	0	0		8.516,01
	9.2	Instalações elétricas de baixa tensão					10,47%			44,64%	44,89%
			0	0	0	0	0	0	0	0	0	0	0	0	0	0	0	0	0	44150,82414236	0	0	0	0		44.150,82
	9.3	Acessórios elétricos					100,00%
			0	0	0	0	0	0	0	0	0	0	0	0	0	0	0	0	0	0	29630,78641822	0	0	0		29.630,79
	9.4
			0	0	0	0	0	0	0	0	0	0	0	0	0	0	0	0	0	0	0	0	0	0		0,00
	9.5
			0	0	0	0	0	0	0	0	0	0	0	0	0	0	0	0	0	0	0	0	0	0		0,00
10	INSTALAÇÕES DE REDE LÓGICA E TELEFONIA		0,00%	0,00%	0,00%	0,00%	0,00%	0,00%	0,00%	0,00%	0,00%	0,00%	62,90%	0,00%	0,00%	0,00%	0,00%	0,00%	8,77%	17,64%	10,70%	0,00%	0,00%	0,00%	1,39%
			0,00	0,00	0,00	0,00	0,00	0,00	0,00	0,00	0,00	0,00	11.646,07	0,00	0,00	0,00	0,00	0,00	0,00	4.888,14	1.980,97	0,00	0,00	0,00	18.515,18	18.515,18
	10.1	Interligação					100,00%
			0	0	0	0	0	0	0	0	0	0	11646,07089971	0	0	0	0	0	0	0	0	0	0	0		11.646,07
	10.2	Infraestrutura					33,20%	66,80%
			0	0	0	0	0	0	0	0	0	0	0	0	0	0	0	0	0	4888,1410734	0	0	0	0		4.888,14
	10.3	ATs					100,00%
			0	0	0	0	0	0	0	0	0	0	0	0	0	0	0	0	0	0	1980,97139305	0	0	0		1.980,97
	10.4
			0	0	0	0	0	0	0	0	0	0	0	0	0	0	0	0	0	0	0	0	0	0		0,00
	10.5
			0	0	0	0	0	0	0	0	0	0	0	0	0	0	0	0	0	0	0	0	0	0		0,00
11	INSTALAÇÕES HIDRÁULICAS E SANITÁRIAS		0,00%	0,00%	0,00%	0,00%	0,00%	0,00%	0,00%	0,00%	0,00%	0,00%	18,19%	4,43%	25,96%	27,05%	10,00%	0,00%	0,00%	0,00%	14,37%	0,00%	0,00%	0,00%	4,53%
			0,00	0,00	0,00	0,00	0,00	0,00	0,00	0,00	0,00	0,00	0,00	0,00	29.340,77	0,00	22.375,42	0,00	0,00	0,00	8.677,14	0,00	0,00	0,00	60.393,33	60.393,33
	11.1	Instalações hidráulicas					46,06%	53,94%
			0	0	0	0	0	0	0	0	0	0	0	0	0	0	9685,16588975	0	0	0	0	0	0	0		9.685,17
	11.2	Instalações sanitárias					37,44%	9,12%	53,44%
			0	0	0	0	0	0	0	0	0	0	0	0	29340,76559063	0	0	0	0	0	0	0	0	0		29.340,77
	11.3	Instalações pluviais					93,57%	6,43%
			0	0	0	0	0	0	0	0	0	0	0	0	0	0	12690,25694911	0	0	0	0	0	0	0		12.690,26
	11.4	Louças e metais					100,00%
			0	0	0	0	0	0	0	0	0	0	0	0	0	0	0	0	0	0	8677,13678338	0	0	0		8.677,14
	11.5
			0	0	0	0	0	0	0	0	0	0	0	0	0	0	0	0	0	0	0	0	0	0		0,00
	11.6
			0	0	0	0	0	0	0	0	0	0	0	0	0	0	0	0	0	0	0	0	0	0		0,00
12	IMPERMEABILIZAÇÃO E ISOLAÇÃO TÉRMICA E ACÚSTICA		0,00%	0,00%	0,00%	0,00%	0,00%	0,00%	0,00%	0,00%	0,00%	0,00%	79,58%	0,00%	20,42%	0,00%	0,00%	0,00%	0,00%	0,00%	0,00%	0,00%	0,00%	0,00%	1,24%
			0,00	0,00	0,00	0,00	0,00	0,00	0,00	0,00	0,00	0,00	13.145,58	0,00	3.373,18	0,00	0,00	0,00	0,00	0,00	0,00	0,00	0,00	0,00	16.518,76	16.518,76
	12.1	Estruturas					100,00%
			0	0	0	0	0	0	0	0	0	0	13145,58008387	0	0	0	0	0	0	0	0	0	0	0		13.145,58
	12.2	Superfícies					100,00%
			0	0	0	0	0	0	0	0	0	0	0	0	3373,18114523	0	0	0	0	0	0	0	0	0		3.373,18
	12.3
			0	0	0	0	0	0	0	0	0	0	0	0	0	0	0	0	0	0	0	0	0	0		0,00
	12.4
			0	0	0	0	0	0	0	0	0	0	0	0	0	0	0	0	0	0	0	0	0	0		0,00
	12.5
			0	0	0	0	0	0	0	0	0	0	0	0	0	0	0	0	0	0	0	0	0	0		0,00
13	INSTALAÇÕES DE COMBATE A INCÊNDIO		0,00%	0,00%	0,00%	0,00%	0,00%	0,00%	0,00%	0,00%	0,00%	0,00%	0,00%	0,00%	0,00%	0,00%	0,00%	0,00%	0,00%	77,35%	22,65%	0,00%	0,00%	0,00%	0,71%
			0,00	0,00	0,00	0,00	0,00	0,00	0,00	0,00	0,00	0,00	0,00	0,00	0,00	0,00	0,00	0,00	0,00	7.323,88	2.144,68	0,00	0,00	0,00	9.468,56	9.468,56
	13.1	Extintores					100,00%
			0	0	0	0	0	0	0	0	0	0	0	0	0	0	0	0	0	0	2144,67505174	0	0	0		2.144,68
	13.2
			0	0	0	0	0	0	0	0	0	0	0	0	0	0	0	0	0	0	0	0	0	0		0,00
	13.3
			0	0	0	0	0	0	0	0	0	0	0	0	0	0	0	0	0	0	0	0	0	0		0,00
	13.4
			0	0	0	0	0	0	0	0	0	0	0	0	0	0	0	0	0	0	0	0	0	0		0,00
	13.5	Detecção e alarme de incêndio					100,00%
			0	0	0	0	0	0	0	0	0	0	0	0	0	0	0	0	0	7323,88313709	0	0	0	0		7.323,88
14	REVESTIMENTOS		0,00%	0,00%	0,00%	0,00%	0,00%	0,00%	0,00%	0,00%	0,00%	0,00%	0,00%	0,00%	0,00%	22,76%	51,23%	18,51%	7,50%	0,00%	0,00%	0,00%	0,00%	0,00%	10,65%
			0,00	0,00	0,00	0,00	0,00	0,00	0,00	0,00	0,00	0,00	0,00	0,00	0,00	0,00	56.894,98	42.624,18	42.680,99	0,00	0,00	0,00	0,00	0,00	142.200,15	142.200,15
	14.1	Paredes					33,86%	66,14%
			0	0	0	0	0	0	0	0	0	0	0	0	0	0	56894,98403433	0	0	0	0	0	0	0		56.894,98
	14.2	Piso					38,25%	61,75%
			0	0	0	0	0	0	0	0	0	0	0	0	0	0	0	42624,17613454	0	0	0	0	0	0		42.624,18
	14.3	Teto					30,69%	44,31%		25,00%
			0	0	0	0	0	0	0	0	0	0	0	0	0	0	0	0	42680,98851237	0	0	0	0	0		42.680,99
	14.4
			0	0	0	0	0	0	0	0	0	0	0	0	0	0	0	0	0	0	0	0	0	0		0,00
	14.5
			0	0	0	0	0	0	0	0	0	0	0	0	0	0	0	0	0	0	0	0	0	0		0,00
15			0,00%	0,00%	0,00%	0,00%	0,00%	0,00%	0,00%	0,00%	0,00%	0,00%	0,00%	0,00%	0,00%	0,00%	0,00%	0,00%	0,00%	0,00%	0,00%	0,00%	0,00%	0,00%	0,00%
			0,00	0,00	0,00	0,00	0,00	0,00	0,00	0,00	0,00	0,00	0,00	0,00	0,00	0,00	0,00	0,00	0,00	0,00	0,00	0,00	0,00	0,00	0,00	0,00
	15.1
			0	0	0	0	0	0	0	0	0	0	0	0	0	0	0	0	0	0	0	0	0	0		0,00
	15.2
			0	0	0	0	0	0	0	0	0	0	0	0	0	0	0	0	0	0	0	0	0	0		0,00
	15.3
			0	0	0	0	0	0	0	0	0	0	0	0	0	0	0	0	0	0	0	0	0	0		0,00
	15.4
			0	0	0	0	0	0	0	0	0	0	0	0	0	0	0	0	0	0	0	0	0	0		0,00
	15.5
			0	0	0	0	0	0	0	0	0	0	0	0	0	0	0	0	0	0	0	0	0	0		0,00
16	PINTURA		0,00%	0,00%	0,00%	0,00%	0,00%	0,00%	0,00%	0,00%	0,00%	0,00%	0,00%	0,00%	0,00%	0,00%	0,00%	0,00%	36,85%	56,58%	6,57%	0,00%	0,00%	0,00%	1,67%
			0,00	0,00	0,00	0,00	0,00	0,00	0,00	0,00	0,00	0,00	0,00	0,00	0,00	0,00	0,00	0,00	0,00	20.804,53	1.462,63	0,00	0,00	0,00	22.267,16	22.267,16
	16.1	Parede					29,52%	70,48%
			0	0	0	0	0	0	0	0	0	0	0	0	0	0	0	0	0	10729,20584346	0	0	0	0		10.729,21
	16.2
			0	0	0	0	0	0	0	0	0	0	0	0	0	0	0	0	0	0	0	0	0	0		0,00
	16.3	Teto					50,00%	50,00%
			0	0	0	0	0	0	0	0	0	0	0	0	0	0	0	0	0	10075,32567782	0	0	0	0		10.075,33
	16.4
			0	0	0	0	0	0	0	0	0	0	0	0	0	0	0	0	0	0	0	0	0	0		0,00
	16.5	Madeira					100,00%
			0	0	0	0	0	0	0	0	0	0	0	0	0	0	0	0	0	0	1462,62991212	0	0	0		1.462,63
17	INSTALAÇÕES ESPECIAIS		0,00%	0,00%	0,00%	0,00%	0,00%	0,00%	0,00%	0,00%	0,00%	0,00%	15,42%	0,00%	0,00%	0,00%	0,00%	0,00%	0,00%	79,53%	5,05%	0,00%	0,00%	0,00%	3,41%
			0,00	0,00	0,00	0,00	0,00	0,00	0,00	0,00	0,00	0,00	0,00	0,00	0,00	0,00	0,00	0,00	0,00	17.179,17	28.376,97	0,00	0,00	0,00	45.556,14	45.556,14
	17.1	Climatização					100,00%
			0	0	0	0	0	0	0	0	0	0	0	0	0	0	0	0	0	17179,17121843	0	0	0	0		17.179,17
	17.2
			0	0	0	0	0	0	0	0	0	0	0	0	0	0	0	0	0	0	0	0	0	0		0,00
	17.3	SPDA					25,26%					68,53%	6,21%
			0	0	0	0	0	0	0	0	0	0	0	0	0	0	0	0	0	0	27801,36218119	0	0	0		27.801,36
	17.4	Sanitários					100,00%
			0	0	0	0	0	0	0	0	0	0	0	0	0	0	0	0	0	0	575,60734114	0	0	0		575,61
	17.5
			0	0	0	0	0	0	0	0	0	0	0	0	0	0	0	0	0	0	0	0	0	0		0,00
18					0,00%
			0,00	0,00	0,00	0,00	0,00	0,00	0,00	0,00	0,00	0,00	0,00	0,00	0,00	0,00	0,00	0,00	0,00	0,00	0,00	0,00	0,00	0,00	0,00	0,00
19	EQUIPAMENTOS *		0,00%	0,00%	0,00%	0,00%	0,00%	0,00%	0,00%	0,00%	0,00%	0,00%	0,00%	0,00%	0,00%	0,00%	0,00%	0,00%	0,00%	0,00%	100,00%	0,00%	0,00%	0,00%	8,11%
			0,00	0,00	0,00	0,00	0,00	0,00	0,00	0,00	0,00	0,00	0,00	0,00	0,00	0,00	0,00	0,00	0,00	0,00	108.193,91	0,00	0,00	0,00	108.193,91	108.193,91
	19.1	Climatização					100,00%
			0	0	0	0	0	0	0	0	0	0	0	0	0	0	0	0	0	0	91005,22525939	0	0	0		91.005,23
	19.2
			0	0	0	0	0	0	0	0	0	0	0	0	0	0	0	0	0	0	0	0	0	0		0,00
	19.3
			0	0	0	0	0	0	0	0	0	0	0	0	0	0	0	0	0	0	0	0	0	0		0,00
	19.4	Sanitários					100,00%
			0	0	0	0	0	0	0	0	0	0	0	0	0	0	0	0	0	0	6279,06100692	0	0	0		6.279,06
	19.5	Outros					100,00%
			0	0	0	0	0	0	0	0	0	0	0	0	0	0	0	0	0	0	10909,621372	0	0	0		10.909,62
20	SERVIÇOS COMPLEMENTARES					17,90%				41,92%			9,86%			30,32%	1,28%
			0,00	0,00	0,00	0,00	0,00	0,00	0,00	0,00	0,00	0,00	0,00	0,00	0,00	0,00	0,00	0,00	0,00	0,00	0,00	0,00	0,00	17.128,45	17.128,45	17.128,45
21					0,00%
			0,00	0,00	0,00	0,00	0,00	0,00	0,00	0,00	0,00	0,00	0,00	0,00	0,00	0,00	0,00	0,00	0,00	0,00	0,00	0,00	0,00	0,00	0,00	0,00
22			0,00%	0,00%	0,00%	0,00%	0,00%	0,00%	0,00%	0,00%	0,00%	0,00%	0,00%	0,00%	0,00%	0,00%	0,00%	0,00%	0,00%	0,00%	0,00%	0,00%	0,00%	0,00%	0,00%
			0,00	0,00	0,00	0,00	0,00	0,00	0,00	0,00	0,00	0,00	0,00	0,00	0,00	0,00	0,00	0,00	0,00	0,00	0,00	0,00	0,00	0,00	0,00	0,00
	22.1
			0	0	0	0	0	0	0	0	0	0	0	0	0	0	0	0	0	0	0	0	0	0		0,00
	22.2
			0	0	0	0	0	0	0	0	0	0	0	0	0	0	0	0	0	0	0	0	0	0		0,00
	22.3
			0	0	0	0	0	0	0	0	0	0	0	0	0	0	0	0	0	0	0	0	0	0		0,00
	22.4
			0	0	0	0	0	0	0	0	0	0	0	0	0	0	0	0	0	0	0	0	0	0		0,00
	22.5
			0	0	0	0	0	0	0	0	0	0	0	0	0	0	0	0	0	0	0	0	0	0		0,00
TOTAL GERAL			0,00%	0,00%	0,00%	0,00%	0,00%	0,00%	0,00%	0,00%	3,33%	8,31%	12,59%	6,02%	18,57%	13,04%	5,91%	2,51%	3,01%	7,70%	18,61%	0,00%	0,00%	0,39%	100,00%
			0,00	0,00	0,00	0,00	0,00	0,00	0,00	0,00	36.491,46	9.454,40	205.528,05	90.888,05	293.295,50	122.416,84	79.270,41	42.624,18	42.680,99	117.900,97	276.946,96	0,00	0,00	17.128,45	1.334.626,26	1.334.626,26
* Etapa com apliação de LDI diferenciado

## Cronograma - REFEITÓRIO
CRONOGRAMA FÍSICO-FINANCEIRO / PREÇO GLOBAL

Concorrência Eletrônica nº 90003/2025
Processo nº 23348.001399/2025-87

			OBRA:	Estágio 1 de implantação do Campus Campos Novos do IFC					LICITANTE:	CONSTRUTORA ECASA ENGENHARIA LTDA
			BLOCO:	Refeitório					CNPJ:	00.707.897/0001-98
			LDI Obra:	25,00%	LDI Dif.:	16,47%					TELEFONE:	(41) 3209-0220
			ÁREA:	743,52m²					E-MAIL:	henrique@ecasa.eng.br					LEGENDA:
			LOCAL:	Avenida Nelson Luiz Parizotto, s/n, Boa Vista, Campos Novos, SC					RESP. TEC.:	ANTONIO CARLOS ALVES SAMPAIO					Físico (%)
			DATA:	14/07/25					DESCONTO:	15,1100%					Financeiro (R$)
REFEITÓRIO
ETAPA	DESCRIÇÃO		PERÍODO (DIAS)					TOTAL
			1 – 30	31 – 60	61 – 90	91 – 120	121 – 150	151 – 180	181 – 210	211 – 240	241 – 270	271 – 300	301 – 330	331 – 360	361 – 390	391 – 420	421 – 450	451 – 480	481 – 510	511 – 540	541 – 570	571 – 600	601 – 630	631 – 660		Orçamento
1			0,00%	0,00%	0,00%	0,00%	0,00%	0,00%	0,00%	0,00%	0,00%	0,00%	0,00%	0,00%	0,00%	0,00%	0,00%	0,00%	0,00%	0,00%	0,00%	0,00%	0,00%	0,00%	0,00%
			0,00	0,00	0,00	0,00	0,00	0,00	0,00	0,00	0,00	0,00	0,00	0,00	0,00	0,00	0,00	0,00	0,00	0,00	0,00	0,00	0,00	0,00	0,00	0,00
	1.1
			0	0	0	0	0	0	0	0	0	0	0	0	0	0	0	0	0	0	0	0	0	0		0,00
	1.2
			0	0	0	0	0	0	0	0	0	0	0	0	0	0	0	0	0	0	0	0	0	0		0,00
	1.3
			0	0	0	0	0	0	0	0	0	0	0	0	0	0	0	0	0	0	0	0	0	0		0,00
	1.4
			0	0	0	0	0	0	0	0	0	0	0	0	0	0	0	0	0	0	0	0	0	0		0,00
	1.5
			0	0	0	0	0	0	0	0	0	0	0	0	0	0	0	0	0	0	0	0	0	0		0,00
2			0,00%	0,00%	0,00%	0,00%	0,00%	0,00%	0,00%	0,00%	0,00%	0,00%	0,00%	0,00%	0,00%	0,00%	0,00%	0,00%	0,00%	0,00%	0,00%	0,00%	0,00%	0,00%	0,00%
			0,00	0,00	0,00	0,00	0,00	0,00	0,00	0,00	0,00	0,00	0,00	0,00	0,00	0,00	0,00	0,00	0,00	0,00	0,00	0,00	0,00	0,00	0,00	0,00
	2.1
			0	0	0	0	0	0	0	0	0	0	0	0	0	0	0	0	0	0	0	0	0	0		0,00
	2.2
			0	0	0	0	0	0	0	0	0	0	0	0	0	0	0	0	0	0	0	0	0	0		0,00
	2.3
			0	0	0	0	0	0	0	0	0	0	0	0	0	0	0	0	0	0	0	0	0	0		0,00
	2.4
			0	0	0	0	0	0	0	0	0	0	0	0	0	0	0	0	0	0	0	0	0	0		0,00
	2.5
			0	0	0	0	0	0	0	0	0	0	0	0	0	0	0	0	0	0	0	0	0	0		0,00
3	MOVIMENTAÇÃO DE TERRA		0,00%	0,00%	0,00%	0,00%	0,00%	0,00%	0,00%	0,00%	0,00%	54,81%	35,25%	9,95%	0,00%	0,00%	0,00%	0,00%	0,00%	0,00%	0,00%	0,00%	0,00%	0,00%	1,94%
			0,00	0,00	0,00	0,00	0,00	0,00	0,00	0,00	0,00	0,00	0,00	30.931,90	0,00	0,00	0,00	0,00	0,00	0,00	0,00	0,00	0,00	0,00	30.931,90	30.931,90
	3.1	Escavações					86,82%	2,36%	10,82%
			0	0	0	0	0	0	0	0	0	0	0	19525,79635435	0	0	0	0	0	0	0	0	0	0		19.525,80
	3.2	Aterros e reaterros					91,55%	8,45%
			0	0	0	0	0	0	0	0	0	0	0	11406,10189524	0	0	0	0	0	0	0	0	0	0		11.406,10
	3.3
			0	0	0	0	0	0	0	0	0	0	0	0	0	0	0	0	0	0	0	0	0	0		0,00
	3.4
			0	0	0	0	0	0	0	0	0	0	0	0	0	0	0	0	0	0	0	0	0	0		0,00
	3.5
			0	0	0	0	0	0	0	0	0	0	0	0	0	0	0	0	0	0	0	0	0	0		0,00
4	INFRA-ESTRUTURA E FUNDAÇÕES		0,00%	0,00%	0,00%	0,00%	0,00%	0,00%	0,00%	0,00%	0,00%	22,44%	77,56%	0,00%	0,00%	0,00%	0,00%	0,00%	0,00%	0,00%	0,00%	0,00%	0,00%	0,00%	7,41%
			0,00	0,00	0,00	0,00	0,00	0,00	0,00	0,00	0,00	26.550,66	91.753,30	0,00	0,00	0,00	0,00	0,00	0,00	0,00	0,00	0,00	0,00	0,00	118.303,96	118.303,96
	4.1	Estacas e blocos					100,00%
			0	0	0	0	0	0	0	0	0	26550,66346478	0	0	0	0	0	0	0	0	0	0	0	0		26.550,66
	4.2	Arranques e vigas baldrame					100,00%
			0	0	0	0	0	0	0	0	0	0	91753,29648277	0	0	0	0	0	0	0	0	0	0	0		91.753,30
	4.3
			0	0	0	0	0	0	0	0	0	0	0	0	0	0	0	0	0	0	0	0	0	0		0,00
	4.4
			0	0	0	0	0	0	0	0	0	0	0	0	0	0	0	0	0	0	0	0	0	0		0,00
	4.5
			0	0	0	0	0	0	0	0	0	0	0	0	0	0	0	0	0	0	0	0	0	0		0,00
5	SUPERESTRUTURA		0,00%	0,00%	0,00%	0,00%	0,00%	0,00%	0,00%	0,00%	0,00%	0,00%	13,33%	53,56%	14,68%	18,43%	0,00%	0,00%	0,00%	0,00%	0,00%	0,00%	0,00%	0,00%	23,20%
			0,00	0,00	0,00	0,00	0,00	0,00	0,00	0,00	0,00	0,00	0,00	0,00	302.242,90	68.293,00	0,00	0,00	0,00	0,00	0,00	0,00	0,00	0,00	370.535,91	370.535,91
	5.1	Concreto					16,34%	65,66%	18,00%
			0	0	0	0	0	0	0	0	0	0	0	0	302242,90277649	0	0	0	0	0	0	0	0	0		302.242,90
	5.2	Metálica					100,00%
			0	0	0	0	0	0	0	0	0	0	0	0	0	68293,00397712	0	0	0	0	0	0	0	0		68.293,00
	5.3
			0	0	0	0	0	0	0	0	0	0	0	0	0	0	0	0	0	0	0	0	0	0		0,00
	5.4
			0	0	0	0	0	0	0	0	0	0	0	0	0	0	0	0	0	0	0	0	0	0		0,00
	5.5
			0	0	0	0	0	0	0	0	0	0	0	0	0	0	0	0	0	0	0	0	0	0		0,00
6	ALVENARIAS, VEDAÇÕES E DIVISÓRIAS		0,00%	0,00%	0,00%	0,00%	0,00%	0,00%	0,00%	0,00%	0,00%	0,00%	0,00%	0,00%	0,00%	76,73%	0,00%	0,00%	0,00%	0,00%	23,27%	0,00%	0,00%	0,00%	9,66%
			0,00	0,00	0,00	0,00	0,00	0,00	0,00	0,00	0,00	0,00	0,00	0,00	0,00	118.430,81	0,00	0,00	0,00	0,00	35.921,58	0,00	0,00	0,00	154.352,39	154.352,39
	6.1	Alvenarias					100,00%
			0	0	0	0	0	0	0	0	0	0	0	0	0	118430,81031054	0	0	0	0	0	0	0	0		118.430,81
	6.2	Divisórias					100,00%
			0	0	0	0	0	0	0	0	0	0	0	0	0	0	0	0	0	0	35921,57727067	0	0	0		35.921,58
	6.3
			0	0	0	0	0	0	0	0	0	0	0	0	0	0	0	0	0	0	0	0	0	0		0,00
	6.4
			0	0	0	0	0	0	0	0	0	0	0	0	0	0	0	0	0	0	0	0	0	0		0,00
	6.5
			0	0	0	0	0	0	0	0	0	0	0	0	0	0	0	0	0	0	0	0	0	0		0,00
7	ESQUADRIAS		0,00%	0,00%	0,00%	0,00%	0,00%	0,00%	0,00%	0,00%	0,00%	0,00%	0,00%	0,00%	0,00%	3,23%	0,00%	0,00%	0,00%	0,00%	31,70%	65,07%	0,00%	0,00%	5,31%
			0,00	0,00	0,00	0,00	0,00	0,00	0,00	0,00	0,00	0,00	0,00	0,00	0,00	0,00	0,00	0,00	0,00	0,00	26.895,36	57.953,76	0,00	0,00	84.849,12	84.849,12
	7.1	Madeira					100,00%
			0	0	0	0	0	0	0	0	0	0	0	0	0	0	0	0	0	0	26895,35795154	0	0	0		26.895,36
	7.2	Metálicas					4,73%					95,27%
			0	0	0	0	0	0	0	0	0	0	0	0	0	0	0	0	0	0	0	57953,75936402	0	0		57.953,76
	7.3
			0	0	0	0	0	0	0	0	0	0	0	0	0	0	0	0	0	0	0	0	0	0		0,00
	7.4
			0	0	0	0	0	0	0	0	0	0	0	0	0	0	0	0	0	0	0	0	0	0		0,00
	7.5
			0	0	0	0	0	0	0	0	0	0	0	0	0	0	0	0	0	0	0	0	0	0		0,00
8	COBERTURA					100,00%					4,89%
			0,00	0,00	0,00	0,00	0,00	0,00	0,00	0,00	0,00	0,00	0,00	0,00	0,00	0,00	78.131,82	0,00	0,00	0,00	0,00	0,00	0,00	0,00	78.131,82	78.131,82
9	INSTALAÇÕES ELÉTRICAS		0,00%	0,00%	0,00%	0,00%	0,00%	0,00%	0,00%	0,00%	0,00%	0,00%	0,00%	3,02%	0,00%	0,00%	18,58%	0,00%	0,00%	28,27%	28,43%	21,70%	0,00%	0,00%	5,02%
			0,00	0,00	0,00	0,00	0,00	0,00	0,00	0,00	0,00	0,00	0,00	0,00	0,00	0,00	11.996,65	0,00	0,00	0,00	50.770,28	17.395,98	0,00	0,00	80.162,91	80.162,91
	9.1	Alimentador de energia					20,16%			79,84%
			0	0	0	0	0	0	0	0	0	0	0	0	0	0	11996,65488489	0	0	0	0	0	0	0		11.996,65
	9.2	Instalações elétricas de baixa tensão					10,47%			44,64%	44,89%
			0	0	0	0	0	0	0	0	0	0	0	0	0	0	0	0	0	0	50770,27622238	0	0	0		50.770,28
	9.3	Acessórios elétricos					100,00%
			0	0	0	0	0	0	0	0	0	0	0	0	0	0	0	0	0	0	0	17395,9805331	0	0		17.395,98
	9.4
			0	0	0	0	0	0	0	0	0	0	0	0	0	0	0	0	0	0	0	0	0	0		0,00
	9.5
			0	0	0	0	0	0	0	0	0	0	0	0	0	0	0	0	0	0	0	0	0	0		0,00
10	INSTALAÇÕES DE REDE LÓGICA E TELEFONIA		0,00%	0,00%	0,00%	0,00%	0,00%	0,00%	0,00%	0,00%	0,00%	0,00%	0,00%	38,88%	0,00%	0,00%	0,00%	0,00%	0,00%	16,21%	32,61%	12,29%	0,00%	0,00%	0,36%
			0,00	0,00	0,00	0,00	0,00	0,00	0,00	0,00	0,00	0,00	0,00	2.226,20	0,00	0,00	0,00	0,00	0,00	0,00	2.795,12	703,89	0,00	0,00	5.725,21	5.725,21
	10.1	Interligação					100,00%
			0	0	0	0	0	0	0	0	0	0	0	2226,2020495	0	0	0	0	0	0	0	0	0	0		2.226,20
	10.2	Infraestrutura					33,20%	66,80%
			0	0	0	0	0	0	0	0	0	0	0	0	0	0	0	0	0	0	2795,1187004	0	0	0		2.795,12
	10.3	ATs					100,00%
			0	0	0	0	0	0	0	0	0	0	0	0	0	0	0	0	0	0	0	703,89353359	0	0		703,89
	10.4
			0	0	0	0	0	0	0	0	0	0	0	0	0	0	0	0	0	0	0	0	0	0		0,00
	10.5
			0	0	0	0	0	0	0	0	0	0	0	0	0	0	0	0	0	0	0	0	0	0		0,00
11	INSTALAÇÕES HIDRÁULICAS E SANITÁRIAS		0,00%	0,00%	0,00%	0,00%	0,00%	0,00%	0,00%	0,00%	0,00%	0,00%	0,00%	31,25%	0,00%	0,00%	20,24%	20,35%	0,00%	0,00%	0,00%	28,16%	0,00%	0,00%	6,00%
			0,00	0,00	0,00	0,00	0,00	0,00	0,00	0,00	0,00	0,00	0,00	29.939,80	0,00	0,00	19.395,80	19.500,63	0,00	0,00	0,00	26.977,42	0,00	0,00	95.813,65	95.813,65
	11.1	Instalações hidráulicas					100,00%
			0	0	0	0	0	0	0	0	0	0	0	0	0	0	19395,80115642	0	0	0	0	0	0	0		19.395,80
	11.2	Instalações sanitárias					100,00%
			0	0	0	0	0	0	0	0	0	0	0	29939,79688414	0	0	0	0	0	0	0	0	0	0		29.939,80
	11.3	Instalações pluviais					100,00%
			0	0	0	0	0	0	0	0	0	0	0	0	0	0	0	19500,62757292	0	0	0	0	0	0		19.500,63
	11.4	Louças e metais					100,00%
			0	0	0	0	0	0	0	0	0	0	0	0	0	0	0	0	0	0	0	26977,42077498	0	0		26.977,42
	11.5
			0	0	0	0	0	0	0	0	0	0	0	0	0	0	0	0	0	0	0	0	0	0		0,00
	11.6
			0	0	0	0	0	0	0	0	0	0	0	0	0	0	0	0	0	0	0	0	0	0		0,00
12	IMPERMEABILIZAÇÃO E ISOLAÇÃO TÉRMICA E ACÚSTICA		0,00%	0,00%	0,00%	0,00%	0,00%	0,00%	0,00%	0,00%	0,00%	0,00%	0,00%	45,36%	0,00%	35,38%	0,00%	0,00%	0,00%	19,26%	0,00%	0,00%	0,00%	0,00%	1,80%
			0,00	0,00	0,00	0,00	0,00	0,00	0,00	0,00	0,00	0,00	0,00	13.016,29	0,00	10.153,77	0,00	0,00	0,00	5.525,48	0,00	0,00	0,00	0,00	28.695,54	28.695,54
	12.1	Estruturas					100,00%
			0	0	0	0	0	0	0	0	0	0	0	13016,28760536	0	0	0	0	0	0	0	0	0	0		13.016,29
	12.2	Superfícies					100,00%
			0	0	0	0	0	0	0	0	0	0	0	0	0	10153,76972545	0	0	0	0	0	0	0	0		10.153,77
	12.3	Coberturas					100,00%
			0	0	0	0	0	0	0	0	0	0	0	0	0	0	0	0	0	5525,48398792	0	0	0	0		5.525,48
	12.4
			0	0	0	0	0	0	0	0	0	0	0	0	0	0	0	0	0	0	0	0	0	0		0,00
	12.5
			0	0	0	0	0	0	0	0	0	0	0	0	0	0	0	0	0	0	0	0	0	0		0,00
13	INSTALAÇÕES DE COMBATE A INCÊNDIO		0,00%	0,00%	0,00%	0,00%	0,00%	0,00%	0,00%	0,00%	0,00%	0,00%	0,00%	30,71%	0,00%	0,00%	0,00%	7,68%	0,00%	0,00%	34,08%	27,54%	0,00%	0,00%	1,75%
			0,00	0,00	0,00	0,00	0,00	0,00	0,00	0,00	0,00	0,00	0,00	0,00	0,00	0,00	0,00	10.720,46	0,00	0,00	5.408,35	11.802,02	0,00	0,00	27.930,84	27.930,84
	13.1	Extintores					100,00%
			0	0	0	0	0	0	0	0	0	0	0	0	0	0	0	0	0	0	0	3582,75511542	0	0		3.582,76
	13.2
			0	0	0	0	0	0	0	0	0	0	0	0	0	0	0	0	0	0	0	0	0	0		0,00
	13.3	GLP					80,00%				20,00%
			0	0	0	0	0	0	0	0	0	0	0	0	0	0	0	10720,45962676	0	0	0	0	0	0		10.720,46
	13.4	Iluminação e sinalização de abandono de loca					50,00%	50,00%
			0	0	0	0	0	0	0	0	0	0	0	0	0	0	0	0	0	0	0	8219,26779752	0	0		8.219,27
	13.5	Detecção e alarme de incêndio					100,00%
			0	0	0	0	0	0	0	0	0	0	0	0	0	0	0	0	0	0	5408,35395438	0	0	0		5.408,35
14	REVESTIMENTOS		0,00%	0,00%	0,00%	0,00%	0,00%	0,00%	0,00%	0,00%	0,00%	0,00%	0,00%	0,00%	0,00%	0,00%	25,43%	54,97%	14,09%	5,51%	0,00%	0,00%	0,00%	0,00%	16,89%
			0,00	0,00	0,00	0,00	0,00	0,00	0,00	0,00	0,00	0,00	0,00	0,00	0,00	0,00	0,00	148.729,27	61.560,97	59.412,53	0,00	0,00	0,00	0,00	269.702,76	269.702,76
	14.1	Paredes					33,86%	66,14%
			0	0	0	0	0	0	0	0	0	0	0	0	0	0	0	148729,26617133	0	0	0	0	0	0		148.729,27
	14.2	Piso					38,25%	61,75%
			0	0	0	0	0	0	0	0	0	0	0	0	0	0	0	0	61560,97205245	0	0	0	0	0		61.560,97
	14.3	Teto					30,69%	44,31%		25,00%
			0	0	0	0	0	0	0	0	0	0	0	0	0	0	0	0	0	59412,52601713	0	0	0	0		59.412,53
	14.4
			0	0	0	0	0	0	0	0	0	0	0	0	0	0	0	0	0	0	0	0	0	0		0,00
	14.5
			0	0	0	0	0	0	0	0	0	0	0	0	0	0	0	0	0	0	0	0	0	0		0,00
15			0,00%	0,00%	0,00%	0,00%	0,00%	0,00%	0,00%	0,00%	0,00%	0,00%	0,00%	0,00%	0,00%	0,00%	0,00%	0,00%	0,00%	0,00%	0,00%	0,00%	0,00%	0,00%	0,00%
			0,00	0,00	0,00	0,00	0,00	0,00	0,00	0,00	0,00	0,00	0,00	0,00	0,00	0,00	0,00	0,00	0,00	0,00	0,00	0,00	0,00	0,00	0,00	0,00
	15.1
			0	0	0	0	0	0	0	0	0	0	0	0	0	0	0	0	0	0	0	0	0	0		0,00
	15.2
			0	0	0	0	0	0	0	0	0	0	0	0	0	0	0	0	0	0	0	0	0	0		0,00
	15.3
			0	0	0	0	0	0	0	0	0	0	0	0	0	0	0	0	0	0	0	0	0	0		0,00
	15.4
			0	0	0	0	0	0	0	0	0	0	0	0	0	0	0	0	0	0	0	0	0	0		0,00
	15.5
			0	0	0	0	0	0	0	0	0	0	0	0	0	0	0	0	0	0	0	0	0	0		0,00
16	PINTURA		0,00%	0,00%	0,00%	0,00%	0,00%	0,00%	0,00%	0,00%	0,00%	0,00%	0,00%	0,00%	0,00%	0,00%	0,00%	0,00%	0,00%	32,28%	58,20%	9,52%	0,00%	0,00%	3,30%
			0,00	0,00	0,00	0,00	0,00	0,00	0,00	0,00	0,00	0,00	0,00	0,00	0,00	0,00	0,00	0,00	0,00	0,00	47.673,71	5.014,73	0,00	0,00	52.688,44	52.688,44
	16.1	Parede					29,52%	70,48%
			0	0	0	0	0	0	0	0	0	0	0	0	0	0	0	0	0	0	33341,35174786	0	0	0		33.341,35
	16.2
			0	0	0	0	0	0	0	0	0	0	0	0	0	0	0	0	0	0	0	0	0	0		0,00
	16.3	Teto					50,00%	50,00%
			0	0	0	0	0	0	0	0	0	0	0	0	0	0	0	0	0	0	14332,35663028	0	0	0		14.332,36
	16.4
			0	0	0	0	0	0	0	0	0	0	0	0	0	0	0	0	0	0	0	0	0	0		0,00
	16.5	Madeira					100,00%
			0	0	0	0	0	0	0	0	0	0	0	0	0	0	0	0	0	0	0	5014,73124854	0	0		5.014,73
17	INSTALAÇÕES ESPECIAIS		0,00%	0,00%	0,00%	0,00%	0,00%	0,00%	0,00%	0,00%	0,00%	0,00%	0,00%	21,85%	0,00%	0,00%	0,00%	0,00%	0,00%	0,00%	71,54%	6,60%	0,00%	0,00%	2,93%
			0,00	0,00	0,00	0,00	0,00	0,00	0,00	0,00	0,00	0,00	0,00	0,00	0,00	0,00	0,00	0,00	0,00	0,00	5.722,46	40.998,97	0,00	0,00	46.721,43	46.721,43
	17.1	Climatização					100,00%
			0	0	0	0	0	0	0	0	0	0	0	0	0	0	0	0	0	0	5722,460367	0	0	0		5.722,46
	17.2
			0	0	0	0	0	0	0	0	0	0	0	0	0	0	0	0	0	0	0	0	0	0		0,00
	17.3	SPDA					25,26%					68,53%	6,21%
			0	0	0	0	0	0	0	0	0	0	0	0	0	0	0	0	0	0	0	40423,3641747	0	0		40.423,36
	17.4	Sanitários					100,00%
			0	0	0	0	0	0	0	0	0	0	0	0	0	0	0	0	0	0	0	575,60734114	0	0		575,61
	17.5
			0	0	0	0	0	0	0	0	0	0	0	0	0	0	0	0	0	0	0	0	0	0		0,00
18					0,00%
			0,00	0,00	0,00	0,00	0,00	0,00	0,00	0,00	0,00	0,00	0,00	0,00	0,00	0,00	0,00	0,00	0,00	0,00	0,00	0,00	0,00	0,00	0,00	0,00
19	EQUIPAMENTOS *		0,00%	0,00%	0,00%	0,00%	0,00%	0,00%	0,00%	0,00%	0,00%	0,00%	0,00%	0,00%	0,00%	0,00%	0,00%	0,00%	0,00%	0,00%	0,00%	100,00%	0,00%	0,00%	8,70%
			0,00	0,00	0,00	0,00	0,00	0,00	0,00	0,00	0,00	0,00	0,00	0,00	0,00	0,00	0,00	0,00	0,00	0,00	0,00	138.962,60	0,00	0,00	138.962,60	138.962,60
	19.1	Climatização					100,00%
			0	0	0	0	0	0	0	0	0	0	0	0	0	0	0	0	0	0	0	60861,01019921	0	0		60.861,01
	19.2	Exaustão					100,00%
			0	0	0	0	0	0	0	0	0	0	0	0	0	0	0	0	0	0	0	23950,23488598	0	0		23.950,23
	19.3	Cozinha					100,00%
			0	0	0	0	0	0	0	0	0	0	0	0	0	0	0	0	0	0	0	44114,58646894	0	0		44.114,59
	19.4	Sanitários					100,00%
			0	0	0	0	0	0	0	0	0	0	0	0	0	0	0	0	0	0	0	10036,76889449	0	0		10.036,77
	19.5
			0	0	0	0	0	0	0	0	0	0	0	0	0	0	0	0	0	0	0	0	0	0		0,00
20	SERVIÇOS COMPLEMENTARES					17,90%				41,92%			9,86%		30,32%	0,86%
			0,00	0,00	0,00	0,00	0,00	0,00	0,00	0,00	0,00	0,00	0,00	0,00	0,00	0,00	0,00	0,00	0,00	0,00	0,00	0,00	0,00	13.765,43	13.765,43	13.765,43
21					0,00%
			0,00	0,00	0,00	0,00	0,00	0,00	0,00	0,00	0,00	0,00	0,00	0,00	0,00	0,00	0,00	0,00	0,00	0,00	0,00	0,00	0,00	0,00	0,00	0,00
22			0,00%	0,00%	0,00%	0,00%	0,00%	0,00%	0,00%	0,00%	0,00%	0,00%	0,00%	0,00%	0,00%	0,00%	0,00%	0,00%	0,00%	0,00%	0,00%	0,00%	0,00%	0,00%	0,00%
			0,00	0,00	0,00	0,00	0,00	0,00	0,00	0,00	0,00	0,00	0,00	0,00	0,00	0,00	0,00	0,00	0,00	0,00	0,00	0,00	0,00	0,00	0,00	0,00
	22.1
			0	0	0	0	0	0	0	0	0	0	0	0	0	0	0	0	0	0	0	0	0	0		0,00
	22.2
			0	0	0	0	0	0	0	0	0	0	0	0	0	0	0	0	0	0	0	0	0	0		0,00
	22.3
			0	0	0	0	0	0	0	0	0	0	0	0	0	0	0	0	0	0	0	0	0	0		0,00
	22.4
			0	0	0	0	0	0	0	0	0	0	0	0	0	0	0	0	0	0	0	0	0	0		0,00
	22.5
			0	0	0	0	0	0	0	0	0	0	0	0	0	0	0	0	0	0	0	0	0	0		0,00
TOTAL GERAL			0,00%	0,00%	0,00%	0,00%	0,00%	0,00%	0,00%	0,00%	0,00%	2,72%	9,52%	16,77%	3,56%	12,50%	11,33%	10,64%	2,74%	3,82%	10,08%	16,05%	0,00%	0,26%	100,00%
			0,00	0,00	0,00	0,00	0,00	0,00	0,00	0,00	0,00	26.550,66	91.753,30	76.114,18	302.242,90	196.877,58	109.524,28	178.950,35	61.560,97	64.938,01	175.186,85	299.809,38	0,00	13.765,43	1.597.273,91	1.597.273,91
* Etapa com apliação de LDI diferenciado

## Cronograma - AUDITÓRIO
CRONOGRAMA FÍSICO-FINANCEIRO / PREÇO GLOBAL

Concorrência Eletrônica nº 90003/2025
Processo nº 23348.001399/2025-87

			OBRA:	Estágio 1 de implantação do Campus Campos Novos do IFC					LICITANTE:	CONSTRUTORA ECASA ENGENHARIA LTDA
			BLOCO:	Auditório					CNPJ:	00.707.897/0001-98
			LDI Obra:	25,00%	LDI Dif.:	16,47%					TELEFONE:	(41) 3209-0220
			ÁREA:	530,56m²					E-MAIL:	henrique@ecasa.eng.br					LEGENDA:
			LOCAL:	Avenida Nelson Luiz Parizotto, s/n, Boa Vista, Campos Novos, SC					RESP. TEC.:	ANTONIO CARLOS ALVES SAMPAIO					Físico (%)
			DATA:	14/07/25					DESCONTO:	15,1100%					Financeiro (R$)
AUDITÓRIO
ETAPA	DESCRIÇÃO		PERÍODO (DIAS)					TOTAL
			1 – 30	31 – 60	61 – 90	91 – 120	121 – 150	151 – 180	181 – 210	211 – 240	241 – 270	271 – 300	301 – 330	331 – 360	361 – 390	391 – 420	421 – 450	451 – 480	481 – 510	511 – 540	541 – 570	571 – 600	601 – 630	631 – 660		Orçamento
1			0,00%	0,00%	0,00%	0,00%	0,00%	0,00%	0,00%	0,00%	0,00%	0,00%	0,00%	0,00%	0,00%	0,00%	0,00%	0,00%	0,00%	0,00%	0,00%	0,00%	0,00%	0,00%	0,00%
			0,00	0,00	0,00	0,00	0,00	0,00	0,00	0,00	0,00	0,00	0,00	0,00	0,00	0,00	0,00	0,00	0,00	0,00	0,00	0,00	0,00	0,00	0,00	0,00
	1.1
			0	0	0	0	0	0	0	0	0	0	0	0	0	0	0	0	0	0	0	0	0	0		0,00
	1.2
			0	0	0	0	0	0	0	0	0	0	0	0	0	0	0	0	0	0	0	0	0	0		0,00
	1.3
			0	0	0	0	0	0	0	0	0	0	0	0	0	0	0	0	0	0	0	0	0	0		0,00
	1.4
			0	0	0	0	0	0	0	0	0	0	0	0	0	0	0	0	0	0	0	0	0	0		0,00
	1.5
			0	0	0	0	0	0	0	0	0	0	0	0	0	0	0	0	0	0	0	0	0	0		0,00
2			0,00%	0,00%	0,00%	0,00%	0,00%	0,00%	0,00%	0,00%	0,00%	0,00%	0,00%	0,00%	0,00%	0,00%	0,00%	0,00%	0,00%	0,00%	0,00%	0,00%	0,00%	0,00%	0,00%
			0,00	0,00	0,00	0,00	0,00	0,00	0,00	0,00	0,00	0,00	0,00	0,00	0,00	0,00	0,00	0,00	0,00	0,00	0,00	0,00	0,00	0,00	0,00	0,00
	2.1
			0	0	0	0	0	0	0	0	0	0	0	0	0	0	0	0	0	0	0	0	0	0		0,00
	2.2
			0	0	0	0	0	0	0	0	0	0	0	0	0	0	0	0	0	0	0	0	0	0		0,00
	2.3
			0	0	0	0	0	0	0	0	0	0	0	0	0	0	0	0	0	0	0	0	0	0		0,00
	2.4
			0	0	0	0	0	0	0	0	0	0	0	0	0	0	0	0	0	0	0	0	0	0		0,00
	2.5
			0	0	0	0	0	0	0	0	0	0	0	0	0	0	0	0	0	0	0	0	0	0		0,00
3	MOVIMENTAÇÃO DE TERRA		0,00%	0,00%	0,00%	0,00%	0,00%	0,00%	0,00%	0,00%	0,00%	52,17%	37,96%	9,87%	0,00%	0,00%	0,00%	0,00%	0,00%	0,00%	0,00%	0,00%	0,00%	0,00%	2,48%
			0,00	0,00	0,00	0,00	0,00	0,00	0,00	0,00	0,00	0,00	0,00	36.140,47	0,00	0,00	0,00	0,00	0,00	0,00	0,00	0,00	0,00	0,00	36.140,47	36.140,47
	3.1	Escavações					86,82%	2,36%	10,82%
			0	0	0	0	0	0	0	0	0	0	0	21714,94672022	0	0	0	0	0	0	0	0	0	0		21.714,95
	3.2	Aterros e reaterros					91,55%	8,45%
			0	0	0	0	0	0	0	0	0	0	0	14425,52365995	0	0	0	0	0	0	0	0	0	0		14.425,52
	3.3
			0	0	0	0	0	0	0	0	0	0	0	0	0	0	0	0	0	0	0	0	0	0		0,00
	3.4
			0	0	0	0	0	0	0	0	0	0	0	0	0	0	0	0	0	0	0	0	0	0		0,00
	3.5
			0	0	0	0	0	0	0	0	0	0	0	0	0	0	0	0	0	0	0	0	0	0		0,00
4	INFRA-ESTRUTURA E FUNDAÇÕES		0,00%	0,00%	0,00%	0,00%	0,00%	0,00%	0,00%	0,00%	0,00%	19,04%	80,96%	0,00%	0,00%	0,00%	0,00%	0,00%	0,00%	0,00%	0,00%	0,00%	0,00%	0,00%	9,39%
			0,00	0,00	0,00	0,00	0,00	0,00	0,00	0,00	0,00	26.066,87	110.846,28	0,00	0,00	0,00	0,00	0,00	0,00	0,00	0,00	0,00	0,00	0,00	136.913,15	136.913,15
	4.1	Estacas e blocos					100,00%
			0	0	0	0	0	0	0	0	0	26066,87085561	0	0	0	0	0	0	0	0	0	0	0	0		26.066,87
	4.2	Arranques e vigas baldrame					100,00%
			0	0	0	0	0	0	0	0	0	0	110846,27913476	0	0	0	0	0	0	0	0	0	0	0		110.846,28
	4.3
			0	0	0	0	0	0	0	0	0	0	0	0	0	0	0	0	0	0	0	0	0	0		0,00
	4.4
			0	0	0	0	0	0	0	0	0	0	0	0	0	0	0	0	0	0	0	0	0	0		0,00
	4.5
			0	0	0	0	0	0	0	0	0	0	0	0	0	0	0	0	0	0	0	0	0	0		0,00
5	SUPERESTRUTURA		0,00%	0,00%	0,00%	0,00%	0,00%	0,00%	0,00%	0,00%	0,00%	0,00%	12,87%	51,72%	14,18%	21,23%	0,00%	0,00%	0,00%	0,00%	0,00%	0,00%	0,00%	0,00%	17,13%
			0,00	0,00	0,00	0,00	0,00	0,00	0,00	0,00	0,00	0,00	0,00	0,00	196.681,31	53.021,25	0,00	0,00	0,00	0,00	0,00	0,00	0,00	0,00	249.702,56	249.702,56
	5.1	Concreto					16,34%	65,66%	18,00%
			0	0	0	0	0	0	0	0	0	0	0	0	196681,3090801	0	0	0	0	0	0	0	0	0		196.681,31
	5.2	Metálica					100,00%
			0	0	0	0	0	0	0	0	0	0	0	0	0	53021,24807031	0	0	0	0	0	0	0	0		53.021,25
	5.3
			0	0	0	0	0	0	0	0	0	0	0	0	0	0	0	0	0	0	0	0	0	0		0,00
	5.4
			0	0	0	0	0	0	0	0	0	0	0	0	0	0	0	0	0	0	0	0	0	0		0,00
	5.5
			0	0	0	0	0	0	0	0	0	0	0	0	0	0	0	0	0	0	0	0	0	0		0,00
6	ALVENARIAS, VEDAÇÕES E DIVISÓRIAS		0,00%	0,00%	0,00%	0,00%	0,00%	0,00%	0,00%	0,00%	0,00%	0,00%	0,00%	0,00%	0,00%	89,70%	0,00%	0,00%	0,00%	0,00%	10,30%	0,00%	0,00%	0,00%	8,73%
			0,00	0,00	0,00	0,00	0,00	0,00	0,00	0,00	0,00	0,00	0,00	0,00	0,00	114.207,76	0,00	0,00	0,00	0,00	13.119,04	0,00	0,00	0,00	127.326,80	127.326,80
	6.1	Alvenarias					100,00%
			0	0	0	0	0	0	0	0	0	0	0	0	0	114207,75870283	0	0	0	0	0	0	0	0		114.207,76
	6.2	Divisórias					100,00%
			0	0	0	0	0	0	0	0	0	0	0	0	0	0	0	0	0	0	13119,03888581	0	0	0		13.119,04
	6.3
			0	0	0	0	0	0	0	0	0	0	0	0	0	0	0	0	0	0	0	0	0	0		0,00
	6.4
			0	0	0	0	0	0	0	0	0	0	0	0	0	0	0	0	0	0	0	0	0	0		0,00
	6.5
			0	0	0	0	0	0	0	0	0	0	0	0	0	0	0	0	0	0	0	0	0	0		0,00
7	ESQUADRIAS		0,00%	0,00%	0,00%	0,00%	0,00%	0,00%	0,00%	0,00%	0,00%	0,00%	0,00%	0,00%	0,00%	1,33%	0,00%	0,00%	0,00%	0,00%	71,98%	26,69%	0,00%	0,00%	2,59%
			0,00	0,00	0,00	0,00	0,00	0,00	0,00	0,00	0,00	0,00	0,00	0,00	0,00	0,00	0,00	0,00	0,00	0,00	27.212,70	10.591,08	0,00	0,00	37.803,78	37.803,78
	7.1	Madeira					100,00%
			0	0	0	0	0	0	0	0	0	0	0	0	0	0	0	0	0	0	27212,70232343	0	0	0		27.212,70
	7.2	Metálicas					4,73%					95,27%
			0	0	0	0	0	0	0	0	0	0	0	0	0	0	0	0	0	0	0	10591,07792886	0	0		10.591,08
	7.3
			0	0	0	0	0	0	0	0	0	0	0	0	0	0	0	0	0	0	0	0	0	0		0,00
	7.4
			0	0	0	0	0	0	0	0	0	0	0	0	0	0	0	0	0	0	0	0	0	0		0,00
	7.5
			0	0	0	0	0	0	0	0	0	0	0	0	0	0	0	0	0	0	0	0	0	0		0,00
8	COBERTURA					100,00%					3,96%
			0,00	0,00	0,00	0,00	0,00	0,00	0,00	0,00	0,00	0,00	0,00	0,00	0,00	0,00	57.656,44	0,00	0,00	0,00	0,00	0,00	0,00	0,00	57.656,44	57.656,44
9	INSTALAÇÕES ELÉTRICAS		0,00%	0,00%	0,00%	0,00%	0,00%	0,00%	0,00%	0,00%	0,00%	0,00%	0,00%	3,42%	0,00%	0,00%	20,10%	0,00%	0,00%	27,89%	28,05%	20,54%	0,00%	0,00%	4,44%
			0,00	0,00	0,00	0,00	0,00	0,00	0,00	0,00	0,00	0,00	0,00	0,00	0,00	0,00	10.985,05	0,00	0,00	0,00	40.432,14	13.290,39	0,00	0,00	64.707,57	64.707,57
	9.1	Alimentador de energia					20,16%			79,84%
			0	0	0	0	0	0	0	0	0	0	0	0	0	0	10985,04630678	0	0	0	0	0	0	0		10.985,05
	9.2	Instalações elétricas de baixa tensão					10,47%			44,64%	44,89%
			0	0	0	0	0	0	0	0	0	0	0	0	0	0	0	0	0	0	40432,13933889	0	0	0		40.432,14
	9.3	Acessórios elétricos					100,00%
			0	0	0	0	0	0	0	0	0	0	0	0	0	0	0	0	0	0	0	13290,38850191	0	0		13.290,39
	9.4
			0	0	0	0	0	0	0	0	0	0	0	0	0	0	0	0	0	0	0	0	0	0		0,00
	9.5
			0	0	0	0	0	0	0	0	0	0	0	0	0	0	0	0	0	0	0	0	0	0		0,00
10	INSTALAÇÕES DE REDE LÓGICA E TELEFONIA		0,00%	0,00%	0,00%	0,00%	0,00%	0,00%	0,00%	0,00%	0,00%	0,00%	0,00%	33,42%	0,00%	0,00%	0,00%	0,00%	0,00%	18,60%	37,42%	10,57%	0,00%	0,00%	0,46%
			0,00	0,00	0,00	0,00	0,00	0,00	0,00	0,00	0,00	0,00	0,00	2.226,20	0,00	0,00	0,00	0,00	0,00	0,00	3.731,18	703,89	0,00	0,00	6.661,28	6.661,28
	10.1	Interligação					100,00%
			0	0	0	0	0	0	0	0	0	0	0	2226,2020495	0	0	0	0	0	0	0	0	0	0		2.226,20
	10.2	Infraestrutura					33,20%	66,80%
			0	0	0	0	0	0	0	0	0	0	0	0	0	0	0	0	0	0	3731,18239416	0	0	0		3.731,18
	10.3	ATs					100,00%
			0	0	0	0	0	0	0	0	0	0	0	0	0	0	0	0	0	0	0	703,89353359	0	0		703,89
	10.4
			0	0	0	0	0	0	0	0	0	0	0	0	0	0	0	0	0	0	0	0	0	0		0,00
	10.5
			0	0	0	0	0	0	0	0	0	0	0	0	0	0	0	0	0	0	0	0	0	0		0,00
11	INSTALAÇÕES HIDRÁULICAS E SANITÁRIAS		0,00%	0,00%	0,00%	0,00%	0,00%	0,00%	0,00%	0,00%	0,00%	0,00%	0,00%	25,27%	0,00%	0,00%	17,31%	23,77%	0,00%	0,00%	0,00%	33,65%	0,00%	0,00%	3,87%
			0,00	0,00	0,00	0,00	0,00	0,00	0,00	0,00	0,00	0,00	0,00	14.246,93	0,00	0,00	9.756,63	13.400,95	0,00	0,00	0,00	18.973,70	0,00	0,00	56.378,20	56.378,20
	11.1	Instalações hidráulicas					100,00%
			0	0	0	0	0	0	0	0	0	0	0	0	0	0	9756,62739532	0	0	0	0	0	0	0		9.756,63
	11.2	Instalações sanitárias					100,00%
			0	0	0	0	0	0	0	0	0	0	0	14246,93309663	0	0	0	0	0	0	0	0	0	0		14.246,93
	11.3	Instalações pluviais					100,00%
			0	0	0	0	0	0	0	0	0	0	0	0	0	0	0	13400,94524808	0	0	0	0	0	0		13.400,95
	11.4	Louças e metais					100,00%
			0	0	0	0	0	0	0	0	0	0	0	0	0	0	0	0	0	0	0	18973,69811025	0	0		18.973,70
	11.5
			0	0	0	0	0	0	0	0	0	0	0	0	0	0	0	0	0	0	0	0	0	0		0,00
	11.6
			0	0	0	0	0	0	0	0	0	0	0	0	0	0	0	0	0	0	0	0	0	0		0,00
12	IMPERMEABILIZAÇÃO E ISOLAÇÃO TÉRMICA E ACÚSTICA		0,00%	0,00%	0,00%	0,00%	0,00%	0,00%	0,00%	0,00%	0,00%	0,00%	0,00%	78,44%	0,00%	21,56%	0,00%	0,00%	0,00%	0,00%	0,00%	0,00%	0,00%	0,00%	1,23%
			0,00	0,00	0,00	0,00	0,00	0,00	0,00	0,00	0,00	0,00	0,00	14.077,20	0,00	3.868,60	0,00	0,00	0,00	0,00	0,00	0,00	0,00	0,00	17.945,80	17.945,80
	12.1	Estruturas					100,00%
			0	0	0	0	0	0	0	0	0	0	0	14077,20250261	0	0	0	0	0	0	0	0	0	0		14.077,20
	12.2	Superfícies					100,00%
			0	0	0	0	0	0	0	0	0	0	0	0	0	3868,59663853	0	0	0	0	0	0	0	0		3.868,60
	12.3
			0	0	0	0	0	0	0	0	0	0	0	0	0	0	0	0	0	0	0	0	0	0		0,00
	12.4
			0	0	0	0	0	0	0	0	0	0	0	0	0	0	0	0	0	0	0	0	0	0		0,00
	12.5
			0	0	0	0	0	0	0	0	0	0	0	0	0	0	0	0	0	0	0	0	0	0		0,00
13	INSTALAÇÕES DE COMBATE A INCÊNDIO		0,00%	0,00%	0,00%	0,00%	0,00%	0,00%	0,00%	0,00%	0,00%	0,00%	0,00%	0,00%	0,00%	0,00%	0,00%	0,00%	0,00%	0,00%	48,60%	51,40%	0,00%	0,00%	0,89%
			0,00	0,00	0,00	0,00	0,00	0,00	0,00	0,00	0,00	0,00	0,00	0,00	0,00	0,00	0,00	0,00	0,00	0,00	3.219,18	9.750,19	0,00	0,00	12.969,36	12.969,36
	13.1	Extintores					100,00%
			0	0	0	0	0	0	0	0	0	0	0	0	0	0	0	0	0	0	0	3582,75511542	0	0		3.582,76
	13.2
			0	0	0	0	0	0	0	0	0	0	0	0	0	0	0	0	0	0	0	0	0	0		0,00
	13.3
			0	0	0	0	0	0	0	0	0	0	0	0	0	0	0	0	0	0	0	0	0	0		0,00
	13.4	Iluminação e sinalização de abandono de loca					50,00%	50,00%
			0	0	0	0	0	0	0	0	0	0	0	0	0	0	0	0	0	0	0	6167,43065692	0	0		6.167,43
	13.5	Detecção e alarme de incêndio					100,00%
			0	0	0	0	0	0	0	0	0	0	0	0	0	0	0	0	0	0	3219,17778195	0	0	0		3.219,18
14	REVESTIMENTOS		0,00%	0,00%	0,00%	0,00%	0,00%	0,00%	0,00%	0,00%	0,00%	0,00%	0,00%	0,00%	0,00%	0,00%	26,00%	55,38%	13,04%	5,57%	0,00%	0,00%	0,00%	0,00%	13,92%
			0,00	0,00	0,00	0,00	0,00	0,00	0,00	0,00	0,00	0,00	0,00	0,00	0,00	0,00	0,00	114.818,70	42.847,26	45.230,94	0,00	0,00	0,00	0,00	202.896,91	202.896,91
	14.1	Paredes					33,86%	66,14%
			0	0	0	0	0	0	0	0	0	0	0	0	0	0	0	114818,70218559	0	0	0	0	0	0		114.818,70
	14.2	Piso					38,25%	61,75%
			0	0	0	0	0	0	0	0	0	0	0	0	0	0	0	0	42847,26348916	0	0	0	0	0		42.847,26
	14.3	Teto					30,69%	44,31%		25,00%
			0	0	0	0	0	0	0	0	0	0	0	0	0	0	0	0	0	45230,94327986	0	0	0	0		45.230,94
	14.4
			0	0	0	0	0	0	0	0	0	0	0	0	0	0	0	0	0	0	0	0	0	0		0,00
	14.5
			0	0	0	0	0	0	0	0	0	0	0	0	0	0	0	0	0	0	0	0	0	0		0,00
15			0,00%	0,00%	0,00%	0,00%	0,00%	0,00%	0,00%	0,00%	0,00%	0,00%	0,00%	0,00%	0,00%	0,00%	0,00%	0,00%	0,00%	0,00%	0,00%	0,00%	0,00%	0,00%	0,00%
			0,00	0,00	0,00	0,00	0,00	0,00	0,00	0,00	0,00	0,00	0,00	0,00	0,00	0,00	0,00	0,00	0,00	0,00	0,00	0,00	0,00	0,00	0,00	0,00
	15.1
			0	0	0	0	0	0	0	0	0	0	0	0	0	0	0	0	0	0	0	0	0	0		0,00
	15.2
			0	0	0	0	0	0	0	0	0	0	0	0	0	0	0	0	0	0	0	0	0	0		0,00
	15.3
			0	0	0	0	0	0	0	0	0	0	0	0	0	0	0	0	0	0	0	0	0	0		0,00
	15.4
			0	0	0	0	0	0	0	0	0	0	0	0	0	0	0	0	0	0	0	0	0	0		0,00
	15.5
			0	0	0	0	0	0	0	0	0	0	0	0	0	0	0	0	0	0	0	0	0	0		0,00
16	PINTURA		0,00%	0,00%	0,00%	0,00%	0,00%	0,00%	0,00%	0,00%	0,00%	0,00%	0,00%	0,00%	0,00%	0,00%	0,00%	0,00%	0,00%	31,15%	59,14%	9,71%	0,00%	0,00%	3,37%
			0,00	0,00	0,00	0,00	0,00	0,00	0,00	0,00	0,00	0,00	0,00	0,00	0,00	0,00	0,00	0,00	0,00	0,00	44.306,19	4.763,99	0,00	0,00	49.070,18	49.070,18
	16.1	Parede					29,52%	70,48%
			0	0	0	0	0	0	0	0	0	0	0	0	0	0	0	0	0	0	33536,85214451	0	0	0		33.536,85
	16.2
			0	0	0	0	0	0	0	0	0	0	0	0	0	0	0	0	0	0	0	0	0	0		0,00
	16.3	Teto					50,00%	50,00%
			0	0	0	0	0	0	0	0	0	0	0	0	0	0	0	0	0	0	10769,33784563	0	0	0		10.769,34
	16.4
			0	0	0	0	0	0	0	0	0	0	0	0	0	0	0	0	0	0	0	0	0	0		0,00
	16.5	Madeira					100,00%
			0	0	0	0	0	0	0	0	0	0	0	0	0	0	0	0	0	0	0	4763,99462669	0	0		4.763,99
17	INSTALAÇÕES ESPECIAIS		0,00%	0,00%	0,00%	0,00%	0,00%	0,00%	0,00%	0,00%	0,00%	0,00%	0,00%	22,95%	0,00%	0,00%	0,00%	0,00%	0,00%	0,00%	69,57%	7,48%	0,00%	0,00%	3,22%
			0,00	0,00	0,00	0,00	0,00	0,00	0,00	0,00	0,00	0,00	0,00	0,00	0,00	0,00	0,00	0,00	0,00	0,00	3.433,48	43.499,61	0,00	0,00	46.933,09	46.933,09
	17.1	Climatização					100,00%
			0	0	0	0	0	0	0	0	0	0	0	0	0	0	0	0	0	0	3433,4762202	0	0	0		3.433,48
	17.2
			0	0	0	0	0	0	0	0	0	0	0	0	0	0	0	0	0	0	0	0	0	0		0,00
	17.3	SPDA					25,26%					68,53%	6,21%
			0	0	0	0	0	0	0	0	0	0	0	0	0	0	0	0	0	0	0	42636,20241595	0	0		42.636,20
	17.4	Sanitários					100,00%
			0	0	0	0	0	0	0	0	0	0	0	0	0	0	0	0	0	0	0	863,41101171	0	0		863,41
	17.5
			0	0	0	0	0	0	0	0	0	0	0	0	0	0	0	0	0	0	0	0	0	0		0,00
18					0,00%
			0,00	0,00	0,00	0,00	0,00	0,00	0,00	0,00	0,00	0,00	0,00	0,00	0,00	0,00	0,00	0,00	0,00	0,00	0,00	0,00	0,00	0,00	0,00	0,00
19	EQUIPAMENTOS *		0,00%	0,00%	0,00%	0,00%	0,00%	0,00%	0,00%	0,00%	0,00%	0,00%	0,00%	0,00%	0,00%	0,00%	0,00%	0,00%	0,00%	0,00%	0,00%	14,06%	85,94%	0,00%	23,72%
			0,00	0,00	0,00	0,00	0,00	0,00	0,00	0,00	0,00	0,00	0,00	0,00	0,00	0,00	0,00	0,00	0,00	0,00	0,00	48.621,30	297.176,76	0,00	345.798,06	345.798,06
	19.1	Climatização					100,00%
			0	0	0	0	0	0	0	0	0	0	0	0	0	0	0	0	0	0	0	37266,33937026	0	0		37.266,34
	19.2
			0	0	0	0	0	0	0	0	0	0	0	0	0	0	0	0	0	0	0	0	0	0		0,00
	19.3
			0	0	0	0	0	0	0	0	0	0	0	0	0	0	0	0	0	0	0	0	0	0		0,00
	19.4	Sanitários					100,00%
			0	0	0	0	0	0	0	0	0	0	0	0	0	0	0	0	0	0	0	11354,95779249	0	0		11.354,96
	19.5	Outros					100,00%
			0	0	0	0	0	0	0	0	0	0	0	0	0	0	0	0	0	0	0	0	297176,7642662	0		297.176,76
20	SERVIÇOS COMPLEMENTARES					17,90%				41,92%			9,86%		30,32%	0,61%
			0,00	0,00	0,00	0,00	0,00	0,00	0,00	0,00	0,00	0,00	0,00	0,00	0,00	0,00	0,00	0,00	0,00	0,00	0,00	0,00	0,00	8.840,02	8.840,02	8.840,02
21					0,00%
			0,00	0,00	0,00	0,00	0,00	0,00	0,00	0,00	0,00	0,00	0,00	0,00	0,00	0,00	0,00	0,00	0,00	0,00	0,00	0,00	0,00	0,00	0,00	0,00
22			0,00%	0,00%	0,00%	0,00%	0,00%	0,00%	0,00%	0,00%	0,00%	0,00%	0,00%	0,00%	0,00%	0,00%	0,00%	0,00%	0,00%	0,00%	0,00%	0,00%	0,00%	0,00%	0,00%
			0,00	0,00	0,00	0,00	0,00	0,00	0,00	0,00	0,00	0,00	0,00	0,00	0,00	0,00	0,00	0,00	0,00	0,00	0,00	0,00	0,00	0,00	0,00	0,00
	22.1
			0	0	0	0	0	0	0	0	0	0	0	0	0	0	0	0	0	0	0	0	0	0		0,00
	22.2
			0	0	0	0	0	0	0	0	0	0	0	0	0	0	0	0	0	0	0	0	0	0		0,00
	22.3
			0	0	0	0	0	0	0	0	0	0	0	0	0	0	0	0	0	0	0	0	0	0		0,00
	22.4
			0	0	0	0	0	0	0	0	0	0	0	0	0	0	0	0	0	0	0	0	0	0		0,00
	22.5
			0	0	0	0	0	0	0	0	0	0	0	0	0	0	0	0	0	0	0	0	0	0		0,00
TOTAL GERAL			0,00%	0,00%	0,00%	0,00%	0,00%	0,00%	0,00%	0,00%	0,00%	3,08%	10,75%	12,09%	2,54%	11,77%	9,14%	8,63%	2,07%	3,15%	8,85%	7,37%	20,39%	0,18%	100,00%
			0,00	0,00	0,00	0,00	0,00	0,00	0,00	0,00	0,00	26.066,87	110.846,28	66.690,81	196.681,31	171.097,60	78.398,11	128.219,65	42.847,26	45.230,94	135.453,91	150.194,15	297.176,76	8.840,02	1.457.743,68	1.457.743,68
* Etapa com apliação de LDI diferenciado

## Cronograma - GARAGEM
CRONOGRAMA FÍSICO-FINANCEIRO / PREÇO GLOBAL

Concorrência Eletrônica nº 90003/2025
Processo nº 23348.001399/2025-87

			OBRA:	Estágio 1 de implantação do Campus Campos Novos do IFC					LICITANTE:	CONSTRUTORA ECASA ENGENHARIA LTDA
			BLOCO:	Garagem e oficina					CNPJ:	00.707.897/0001-98
			LDI Obra:	25,00%	LDI Dif.:	16,47%					TELEFONE:	(41) 3209-0220
			ÁREA:	99,36m²					E-MAIL:	henrique@ecasa.eng.br					LEGENDA:
			LOCAL:	Avenida Nelson Luiz Parizotto, s/n, Boa Vista, Campos Novos, SC					RESP. TEC.:	ANTONIO CARLOS ALVES SAMPAIO					Físico (%)
			DATA:	14/07/25					DESCONTO:	15,1100%					Financeiro (R$)
GARAGEM
ETAPA	DESCRIÇÃO		PERÍODO (DIAS)					TOTAL
			1 – 30	31 – 60	61 – 90	91 – 120	121 – 150	151 – 180	181 – 210	211 – 240	241 – 270	271 – 300	301 – 330	331 – 360	361 – 390	391 – 420	421 – 450	451 – 480	481 – 510	511 – 540	541 – 570	571 – 600	601 – 630	631 – 660		Orçamento
1			0,00%	0,00%	0,00%	0,00%	0,00%	0,00%	0,00%	0,00%	0,00%	0,00%	0,00%	0,00%	0,00%	0,00%	0,00%	0,00%	0,00%	0,00%	0,00%	0,00%	0,00%	0,00%	0,00%
			0,00	0,00	0,00	0,00	0,00	0,00	0,00	0,00	0,00	0,00	0,00	0,00	0,00	0,00	0,00	0,00	0,00	0,00	0,00	0,00	0,00	0,00	0,00	0,00
	1.1
			0	0	0	0	0	0	0	0	0	0	0	0	0	0	0	0	0	0	0	0	0	0		0,00
	1.2
			0	0	0	0	0	0	0	0	0	0	0	0	0	0	0	0	0	0	0	0	0	0		0,00
	1.3
			0	0	0	0	0	0	0	0	0	0	0	0	0	0	0	0	0	0	0	0	0	0		0,00
	1.4
			0	0	0	0	0	0	0	0	0	0	0	0	0	0	0	0	0	0	0	0	0	0		0,00
	1.5
			0	0	0	0	0	0	0	0	0	0	0	0	0	0	0	0	0	0	0	0	0	0		0,00
2			0,00%	0,00%	0,00%	0,00%	0,00%	0,00%	0,00%	0,00%	0,00%	0,00%	0,00%	0,00%	0,00%	0,00%	0,00%	0,00%	0,00%	0,00%	0,00%	0,00%	0,00%	0,00%	0,00%
			0,00	0,00	0,00	0,00	0,00	0,00	0,00	0,00	0,00	0,00	0,00	0,00	0,00	0,00	0,00	0,00	0,00	0,00	0,00	0,00	0,00	0,00	0,00	0,00
	2.1
			0	0	0	0	0	0	0	0	0	0	0	0	0	0	0	0	0	0	0	0	0	0		0,00
	2.2
			0	0	0	0	0	0	0	0	0	0	0	0	0	0	0	0	0	0	0	0	0	0		0,00
	2.3
			0	0	0	0	0	0	0	0	0	0	0	0	0	0	0	0	0	0	0	0	0	0		0,00
	2.4
			0	0	0	0	0	0	0	0	0	0	0	0	0	0	0	0	0	0	0	0	0	0		0,00
	2.5
			0	0	0	0	0	0	0	0	0	0	0	0	0	0	0	0	0	0	0	0	0	0		0,00
3	MOVIMENTAÇÃO DE TERRA		0,00%	0,00%	0,00%	0,00%	0,00%	0,00%	0,00%	0,00%	0,00%	0,00%	48,78%	41,43%	9,78%	0,00%	0,00%	0,00%	0,00%	0,00%	0,00%	0,00%	0,00%	0,00%	3,02%
			0,00	0,00	0,00	0,00	0,00	0,00	0,00	0,00	0,00	0,00	0,00	0,00	5.460,32	0,00	0,00	0,00	0,00	0,00	0,00	0,00	0,00	0,00	5.460,32	5.460,32
	3.1	Escavações					86,82%	2,36%	10,82%
			0	0	0	0	0	0	0	0	0	0	0	0	3068,12196925	0	0	0	0	0	0	0	0	0		3.068,12
	3.2	Aterros e reaterros					91,55%	8,45%
			0	0	0	0	0	0	0	0	0	0	0	0	2392,19400303	0	0	0	0	0	0	0	0	0		2.392,19
	3.3
			0	0	0	0	0	0	0	0	0	0	0	0	0	0	0	0	0	0	0	0	0	0		0,00
	3.4
			0	0	0	0	0	0	0	0	0	0	0	0	0	0	0	0	0	0	0	0	0	0		0,00
	3.5
			0	0	0	0	0	0	0	0	0	0	0	0	0	0	0	0	0	0	0	0	0	0		0,00
4	INFRA-ESTRUTURA E FUNDAÇÕES		0,00%	0,00%	0,00%	0,00%	0,00%	0,00%	0,00%	0,00%	0,00%	0,00%	16,49%	83,51%	0,00%	0,00%	0,00%	0,00%	0,00%	0,00%	0,00%	0,00%	0,00%	0,00%	8,15%
			0,00	0,00	0,00	0,00	0,00	0,00	0,00	0,00	0,00	0,00	2.434,96	12.331,89	0,00	0,00	0,00	0,00	0,00	0,00	0,00	0,00	0,00	0,00	14.766,85	14.766,85
	4.1	Estacas e blocos					100,00%
			0	0	0	0	0	0	0	0	0	0	2434,9601419	0	0	0	0	0	0	0	0	0	0	0		2.434,96
	4.2	Arranques e vigas baldrame					100,00%
			0	0	0	0	0	0	0	0	0	0	0	12331,89449323	0	0	0	0	0	0	0	0	0	0		12.331,89
	4.3
			0	0	0	0	0	0	0	0	0	0	0	0	0	0	0	0	0	0	0	0	0	0		0,00
	4.4
			0	0	0	0	0	0	0	0	0	0	0	0	0	0	0	0	0	0	0	0	0	0		0,00
	4.5
			0	0	0	0	0	0	0	0	0	0	0	0	0	0	0	0	0	0	0	0	0	0		0,00
5	SUPERESTRUTURA		0,00%	0,00%	0,00%	0,00%	0,00%	0,00%	0,00%	0,00%	0,00%	0,00%	0,00%	11,42%	45,90%	12,58%	30,10%	0,00%	0,00%	0,00%	0,00%	0,00%	0,00%	0,00%	21,42%
			0,00	0,00	0,00	0,00	0,00	0,00	0,00	0,00	0,00	0,00	0,00	0,00	0,00	27.118,10	11.675,11	0,00	0,00	0,00	0,00	0,00	0,00	0,00	38.793,21	38.793,21
	5.1	Concreto					16,34%	65,66%	18,00%
			0	0	0	0	0	0	0	0	0	0	0	0	0	27118,10277501	0	0	0	0	0	0	0	0		27.118,10
	5.2	Metálica					100,00%
			0	0	0	0	0	0	0	0	0	0	0	0	0	0	11675,11125937	0	0	0	0	0	0	0		11.675,11
	5.3
			0	0	0	0	0	0	0	0	0	0	0	0	0	0	0	0	0	0	0	0	0	0		0,00
	5.4
			0	0	0	0	0	0	0	0	0	0	0	0	0	0	0	0	0	0	0	0	0	0		0,00
	5.5
			0	0	0	0	0	0	0	0	0	0	0	0	0	0	0	0	0	0	0	0	0	0		0,00
6	ALVENARIAS, VEDAÇÕES E DIVISÓRIAS		0,00%	0,00%	0,00%	0,00%	0,00%	0,00%	0,00%	0,00%	0,00%	0,00%	0,00%	0,00%	0,00%	0,00%	100,00%	0,00%	0,00%	0,00%	0,00%	0,00%	0,00%	0,00%	9,85%
			0,00	0,00	0,00	0,00	0,00	0,00	0,00	0,00	0,00	0,00	0,00	0,00	0,00	0,00	17.838,59	0,00	0,00	0,00	0,00	0,00	0,00	0,00	17.838,59	17.838,59
	6.1	Alvenarias					100,00%
			0	0	0	0	0	0	0	0	0	0	0	0	0	0	17838,59122058	0	0	0	0	0	0	0		17.838,59
	6.2
			0	0	0	0	0	0	0	0	0	0	0	0	0	0	0	0	0	0	0	0	0	0		0,00
	6.3
			0	0	0	0	0	0	0	0	0	0	0	0	0	0	0	0	0	0	0	0	0	0		0,00
	6.4
			0	0	0	0	0	0	0	0	0	0	0	0	0	0	0	0	0	0	0	0	0	0		0,00
	6.5
			0	0	0	0	0	0	0	0	0	0	0	0	0	0	0	0	0	0	0	0	0	0		0,00
7	ESQUADRIAS		0,00%	0,00%	0,00%	0,00%	0,00%	0,00%	0,00%	0,00%	0,00%	0,00%	0,00%	0,00%	0,00%	0,00%	1,60%	0,00%	0,00%	0,00%	0,00%	66,09%	32,30%	0,00%	2,00%
			0,00	0,00	0,00	0,00	0,00	0,00	0,00	0,00	0,00	0,00	0,00	0,00	0,00	0,00	0,00	0,00	0,00	0,00	0,00	2.389,82	1.225,96	0,00	3.615,78	3.615,78
	7.1	Madeira					100,00%
			0	0	0	0	0	0	0	0	0	0	0	0	0	0	0	0	0	0	0	2389,82319511	0	0		2.389,82
	7.2	Metálicas					4,73%					95,27%
			0	0	0	0	0	0	0	0	0	0	0	0	0	0	0	0	0	0	0	0	1225,95786547	0		1.225,96
	7.3
			0	0	0	0	0	0	0	0	0	0	0	0	0	0	0	0	0	0	0	0	0	0		0,00
	7.4
			0	0	0	0	0	0	0	0	0	0	0	0	0	0	0	0	0	0	0	0	0	0		0,00
	7.5
			0	0	0	0	0	0	0	0	0	0	0	0	0	0	0	0	0	0	0	0	0	0		0,00
8	COBERTURA					100,00%					6,68%
			0,00	0,00	0,00	0,00	0,00	0,00	0,00	0,00	0,00	0,00	0,00	0,00	0,00	0,00	0,00	12.094,81	0,00	0,00	0,00	0,00	0,00	0,00	12.094,81	12.094,81
9	INSTALAÇÕES ELÉTRICAS		0,00%	0,00%	0,00%	0,00%	0,00%	0,00%	0,00%	0,00%	0,00%	0,00%	0,00%	0,00%	8,62%	0,00%	0,00%	38,78%	0,00%	0,00%	19,85%	19,96%	12,78%	0,00%	5,71%
			0,00	0,00	0,00	0,00	0,00	0,00	0,00	0,00	0,00	0,00	0,00	0,00	0,00	0,00	0,00	4.415,73	0,00	0,00	0,00	4.594,51	1.320,81	0,00	10.331,04	10.331,04
	9.1	Alimentador de energia					20,16%			79,84%
			0	0	0	0	0	0	0	0	0	0	0	0	0	0	0	4415,72779895	0	0	0	0	0	0		4.415,73
	9.2	Instalações elétricas de baixa tensão					10,47%			44,64%	44,89%
			0	0	0	0	0	0	0	0	0	0	0	0	0	0	0	0	0	0	0	4594,51140213	0	0		4.594,51
	9.3	Acessórios elétricos					100,00%
			0	0	0	0	0	0	0	0	0	0	0	0	0	0	0	0	0	0	0	0	1320,80571714	0		1.320,81
	9.4
			0	0	0	0	0	0	0	0	0	0	0	0	0	0	0	0	0	0	0	0	0	0		0,00
	9.5
			0	0	0	0	0	0	0	0	0	0	0	0	0	0	0	0	0	0	0	0	0	0		0,00
10	INSTALAÇÕES DE REDE LÓGICA E TELEFONIA		0,00%	0,00%	0,00%	0,00%	0,00%	0,00%	0,00%	0,00%	0,00%	0,00%	0,00%	0,00%	64,60%	0,00%	0,00%	0,00%	0,00%	0,00%	4,97%	10,01%	20,42%	0,00%	1,90%
			0,00	0,00	0,00	0,00	0,00	0,00	0,00	0,00	0,00	0,00	0,00	0,00	2.226,20	0,00	0,00	0,00	0,00	0,00	0,00	516,26	703,89	0,00	3.446,36	3.446,36
	10.1	Interligação					100,00%
			0	0	0	0	0	0	0	0	0	0	0	0	2226,2020495	0	0	0	0	0	0	0	0	0		2.226,20
	10.2	Infraestrutura					33,20%	66,80%
			0	0	0	0	0	0	0	0	0	0	0	0	0	0	0	0	0	0	0	516,26176082	0	0		516,26
	10.3	ATs					100,00%
			0	0	0	0	0	0	0	0	0	0	0	0	0	0	0	0	0	0	0	0	703,89353359	0		703,89
	10.4
			0	0	0	0	0	0	0	0	0	0	0	0	0	0	0	0	0	0	0	0	0	0		0,00
	10.5
			0	0	0	0	0	0	0	0	0	0	0	0	0	0	0	0	0	0	0	0	0	0		0,00
11	INSTALAÇÕES HIDRÁULICAS E SANITÁRIAS		0,00%	0,00%	0,00%	0,00%	0,00%	0,00%	0,00%	0,00%	0,00%	0,00%	0,00%	0,00%	23,93%	0,00%	0,00%	25,82%	35,47%	0,00%	0,00%	0,00%	14,78%	0,00%	7,30%
			0,00	0,00	0,00	0,00	0,00	0,00	0,00	0,00	0,00	0,00	0,00	0,00	3.164,48	0,00	0,00	3.413,57	4.690,21	0,00	0,00	0,00	1.954,90	0,00	13.223,16	13.223,16
	11.1	Instalações hidráulicas					100,00%
			0	0	0	0	0	0	0	0	0	0	0	0	0	0	0	3413,57367481	0	0	0	0	0	0		3.413,57
	11.2	Instalações sanitárias					100,00%
			0	0	0	0	0	0	0	0	0	0	0	0	3164,47670331	0	0	0	0	0	0	0	0	0		3.164,48
	11.3	Instalações pluviais					100,00%
			0	0	0	0	0	0	0	0	0	0	0	0	0	0	0	0	4690,21486011	0	0	0	0	0		4.690,21
	11.4	Louças e metais					100,00%
			0	0	0	0	0	0	0	0	0	0	0	0	0	0	0	0	0	0	0	0	1954,89573175	0		1.954,90
	11.5
			0	0	0	0	0	0	0	0	0	0	0	0	0	0	0	0	0	0	0	0	0	0		0,00
	11.6
			0	0	0	0	0	0	0	0	0	0	0	0	0	0	0	0	0	0	0	0	0	0		0,00
12	IMPERMEABILIZAÇÃO E ISOLAÇÃO TÉRMICA E ACÚSTICA		0,00%	0,00%	0,00%	0,00%	0,00%	0,00%	0,00%	0,00%	0,00%	0,00%	0,00%	0,00%	83,54%	0,00%	16,46%	0,00%	0,00%	0,00%	0,00%	0,00%	0,00%	0,00%	1,11%
			0,00	0,00	0,00	0,00	0,00	0,00	0,00	0,00	0,00	0,00	0,00	0,00	1.685,01	0,00	331,89	0,00	0,00	0,00	0,00	0,00	0,00	0,00	2.016,90	2.016,90
	12.1	Estruturas					100,00%
			0	0	0	0	0	0	0	0	0	0	0	0	1685,01081216	0	0	0	0	0	0	0	0	0		1.685,01
	12.2	Superfícies					100,00%
			0	0	0	0	0	0	0	0	0	0	0	0	0	0	331,89035828	0	0	0	0	0	0	0		331,89
	12.3
			0	0	0	0	0	0	0	0	0	0	0	0	0	0	0	0	0	0	0	0	0	0		0,00
	12.4
			0	0	0	0	0	0	0	0	0	0	0	0	0	0	0	0	0	0	0	0	0	0		0,00
	12.5
			0	0	0	0	0	0	0	0	0	0	0	0	0	0	0	0	0	0	0	0	0	0		0,00
13	INSTALAÇÕES DE COMBATE A INCÊNDIO		0,00%	0,00%	0,00%	0,00%	0,00%	0,00%	0,00%	0,00%	0,00%	0,00%	0,00%	0,00%	0,00%	0,00%	0,00%	0,00%	0,00%	0,00%	0,00%	76,43%	23,57%	0,00%	3,29%
			0,00	0,00	0,00	0,00	0,00	0,00	0,00	0,00	0,00	0,00	0,00	0,00	0,00	0,00	0,00	0,00	0,00	0,00	0,00	4.346,06	1.616,54	0,00	5.962,60	5.962,60
	13.1	Extintores					100,00%
			0	0	0	0	0	0	0	0	0	0	0	0	0	0	0	0	0	0	0	0	1194,25170514	0		1.194,25
	13.2
			0	0	0	0	0	0	0	0	0	0	0	0	0	0	0	0	0	0	0	0	0	0		0,00
	13.3
			0	0	0	0	0	0	0	0	0	0	0	0	0	0	0	0	0	0	0	0	0	0		0,00
	13.4	Iluminação e sinalização de abandono de loca					50,00%	50,00%
			0	0	0	0	0	0	0	0	0	0	0	0	0	0	0	0	0	0	0	0	422,28666324	0		422,29
	13.5	Detecção e alarme de incêndio					100,00%
			0	0	0	0	0	0	0	0	0	0	0	0	0	0	0	0	0	0	0	4346,05917018	0	0		4.346,06
14	REVESTIMENTOS		0,00%	0,00%	0,00%	0,00%	0,00%	0,00%	0,00%	0,00%	0,00%	0,00%	0,00%	0,00%	0,00%	0,00%	0,00%	30,71%	55,91%	3,44%	9,93%	0,00%	0,00%	0,00%	15,09%
			0,00	0,00	0,00	0,00	0,00	0,00	0,00	0,00	0,00	0,00	0,00	0,00	0,00	0,00	0,00	0,00	14.951,97	1.523,71	10.858,44	0,00	0,00	0,00	27.334,12	27.334,12
	14.1	Paredes					33,86%	66,14%
			0	0	0	0	0	0	0	0	0	0	0	0	0	0	0	0	14951,96755182	0	0	0	0	0		14.951,97
	14.2	Piso					38,25%	61,75%
			0	0	0	0	0	0	0	0	0	0	0	0	0	0	0	0	0	1523,71361519	0	0	0	0		1.523,71
	14.3	Teto					30,69%	44,31%		25,00%
			0	0	0	0	0	0	0	0	0	0	0	0	0	0	0	0	0	0	10858,43966298	0	0	0		10.858,44
	14.4
			0	0	0	0	0	0	0	0	0	0	0	0	0	0	0	0	0	0	0	0	0	0		0,00
	14.5
			0	0	0	0	0	0	0	0	0	0	0	0	0	0	0	0	0	0	0	0	0	0		0,00
15			0,00%	0,00%	0,00%	0,00%	0,00%	0,00%	0,00%	0,00%	0,00%	0,00%	0,00%	0,00%	0,00%	0,00%	0,00%	0,00%	0,00%	0,00%	0,00%	0,00%	0,00%	0,00%	0,00%
			0,00	0,00	0,00	0,00	0,00	0,00	0,00	0,00	0,00	0,00	0,00	0,00	0,00	0,00	0,00	0,00	0,00	0,00	0,00	0,00	0,00	0,00	0,00	0,00
	15.1
			0	0	0	0	0	0	0	0	0	0	0	0	0	0	0	0	0	0	0	0	0	0		0,00
	15.2
			0	0	0	0	0	0	0	0	0	0	0	0	0	0	0	0	0	0	0	0	0	0		0,00
	15.3
			0	0	0	0	0	0	0	0	0	0	0	0	0	0	0	0	0	0	0	0	0	0		0,00
	15.4
			0	0	0	0	0	0	0	0	0	0	0	0	0	0	0	0	0	0	0	0	0	0		0,00
	15.5
			0	0	0	0	0	0	0	0	0	0	0	0	0	0	0	0	0	0	0	0	0	0		0,00
16	PINTURA		0,00%	0,00%	0,00%	0,00%	0,00%	0,00%	0,00%	0,00%	0,00%	0,00%	0,00%	0,00%	0,00%	0,00%	0,00%	0,00%	0,00%	0,00%	33,48%	60,31%	6,21%	0,00%	4,46%
			0,00	0,00	0,00	0,00	0,00	0,00	0,00	0,00	0,00	0,00	0,00	0,00	0,00	0,00	0,00	0,00	0,00	0,00	0,00	7.569,84	501,47	0,00	8.071,31	8.071,31
	16.1	Parede					29,52%	70,48%
			0	0	0	0	0	0	0	0	0	0	0	0	0	0	0	0	0	0	0	5285,62007727	0	0		5.285,62
	16.2
			0	0	0	0	0	0	0	0	0	0	0	0	0	0	0	0	0	0	0	0	0	0		0,00
	16.3	Teto					50,00%	50,00%
			0	0	0	0	0	0	0	0	0	0	0	0	0	0	0	0	0	0	0	2284,21935599	0	0		2.284,22
	16.4
			0	0	0	0	0	0	0	0	0	0	0	0	0	0	0	0	0	0	0	0	0	0		0,00
	16.5	Madeira					100,00%
			0	0	0	0	0	0	0	0	0	0	0	0	0	0	0	0	0	0	0	0	501,47307392	0		501,47
17	INSTALAÇÕES ESPECIAIS		0,00%	0,00%	0,00%	0,00%	0,00%	0,00%	0,00%	0,00%	0,00%	0,00%	0,00%	0,00%	24,08%	0,00%	0,00%	0,00%	0,00%	0,00%	0,00%	70,00%	5,92%	0,00%	6,78%
			0,00	0,00	0,00	0,00	0,00	0,00	0,00	0,00	0,00	0,00	0,00	0,00	0,00	0,00	0,00	0,00	0,00	0,00	0,00	572,25	11.698,02	0,00	12.270,26	12.270,26
	17.1	Climatização					100,00%
			0	0	0	0	0	0	0	0	0	0	0	0	0	0	0	0	0	0	0	572,2460367	0	0		572,25
	17.2
			0	0	0	0	0	0	0	0	0	0	0	0	0	0	0	0	0	0	0	0	0	0		0,00
	17.3	SPDA					25,26%					68,53%	6,21%
			0	0	0	0	0	0	0	0	0	0	0	0	0	0	0	0	0	0	0	0	11698,0185712	0		11.698,02
	17.4
			0	0	0	0	0	0	0	0	0	0	0	0	0	0	0	0	0	0	0	0	0	0		0,00
	17.5
			0	0	0	0	0	0	0	0	0	0	0	0	0	0	0	0	0	0	0	0	0	0		0,00
18					0,00%
			0,00	0,00	0,00	0,00	0,00	0,00	0,00	0,00	0,00	0,00	0,00	0,00	0,00	0,00	0,00	0,00	0,00	0,00	0,00	0,00	0,00	0,00	0,00	0,00
19	EQUIPAMENTOS *		0,00%	0,00%	0,00%	0,00%	0,00%	0,00%	0,00%	0,00%	0,00%	0,00%	0,00%	0,00%	0,00%	0,00%	0,00%	0,00%	0,00%	0,00%	0,00%	0,00%	100,00%	0,00%	1,95%
			0,00	0,00	0,00	0,00	0,00	0,00	0,00	0,00	0,00	0,00	0,00	0,00	0,00	0,00	0,00	0,00	0,00	0,00	0,00	0,00	3.529,71	0,00	3.529,71	3.529,71
	19.1	Climatização					100,00%
			0	0	0	0	0	0	0	0	0	0	0	0	0	0	0	0	0	0	0	0	3087,16822921	0		3.087,17
	19.2
			0	0	0	0	0	0	0	0	0	0	0	0	0	0	0	0	0	0	0	0	0	0		0,00
	19.3
			0	0	0	0	0	0	0	0	0	0	0	0	0	0	0	0	0	0	0	0	0	0		0,00
	19.4	Sanitários					100,00%
			0	0	0	0	0	0	0	0	0	0	0	0	0	0	0	0	0	0	0	0	442,54286037	0		442,54
	19.5
			0	0	0	0	0	0	0	0	0	0	0	0	0	0	0	0	0	0	0	0	0	0		0,00
20	SERVIÇOS COMPLEMENTARES					17,90%				41,92%			9,86%		30,32%	1,29%
			0,00	0,00	0,00	0,00	0,00	0,00	0,00	0,00	0,00	0,00	0,00	0,00	0,00	0,00	0,00	0,00	0,00	0,00	0,00	0,00	0,00	2.328,29	2.328,29	2.328,29
21					0,00%
			0,00	0,00	0,00	0,00	0,00	0,00	0,00	0,00	0,00	0,00	0,00	0,00	0,00	0,00	0,00	0,00	0,00	0,00	0,00	0,00	0,00	0,00	0,00	0,00
22			0,00%	0,00%	0,00%	0,00%	0,00%	0,00%	0,00%	0,00%	0,00%	0,00%	0,00%	0,00%	0,00%	0,00%	0,00%	0,00%	0,00%	0,00%	0,00%	0,00%	0,00%	0,00%	0,00%
			0,00	0,00	0,00	0,00	0,00	0,00	0,00	0,00	0,00	0,00	0,00	0,00	0,00	0,00	0,00	0,00	0,00	0,00	0,00	0,00	0,00	0,00	0,00	0,00
	22.1
			0	0	0	0	0	0	0	0	0	0	0	0	0	0	0	0	0	0	0	0	0	0		0,00
	22.2
			0	0	0	0	0	0	0	0	0	0	0	0	0	0	0	0	0	0	0	0	0	0		0,00
	22.3
			0	0	0	0	0	0	0	0	0	0	0	0	0	0	0	0	0	0	0	0	0	0		0,00
	22.4
			0	0	0	0	0	0	0	0	0	0	0	0	0	0	0	0	0	0	0	0	0	0		0,00
	22.5
			0	0	0	0	0	0	0	0	0	0	0	0	0	0	0	0	0	0	0	0	0	0		0,00
TOTAL GERAL			0,00%	0,00%	0,00%	0,00%	0,00%	0,00%	0,00%	0,00%	0,00%	0,00%	2,82%	10,51%	16,39%	2,70%	16,51%	15,41%	11,57%	0,52%	4,22%	12,72%	6,25%	0,39%	100,00%
			0,00	0,00	0,00	0,00	0,00	0,00	0,00	0,00	0,00	0,00	2.434,96	12.331,89	12.536,01	27.118,10	29.845,59	19.924,11	19.642,18	1.523,71	10.858,44	19.988,74	22.551,29	2.328,29	181.083,33	181.083,33
* Etapa com apliação de LDI diferenciado

## Cronograma - GUARITA
CRONOGRAMA FÍSICO-FINANCEIRO / PREÇO GLOBAL

Concorrência Eletrônica nº 90003/2025
Processo nº 23348.001399/2025-87

			OBRA:	Estágio 1 de implantação do Campus Campos Novos do IFC					LICITANTE:	CONSTRUTORA ECASA ENGENHARIA LTDA
			BLOCO:	Guarita e recepção					CNPJ:	00.707.897/0001-98
			LDI Obra:	25,00%	LDI Dif.:	16,47%					TELEFONE:	(41) 3209-0220
			ÁREA:	127,83m²					E-MAIL:	henrique@ecasa.eng.br					LEGENDA:
			LOCAL:	Avenida Nelson Luiz Parizotto, s/n, Boa Vista, Campos Novos, SC					RESP. TEC.:	ANTONIO CARLOS ALVES SAMPAIO					Físico (%)
			DATA:	14/07/25					DESCONTO:	15,1100%					Financeiro (R$)
GUARITA
ETAPA	DESCRIÇÃO		PERÍODO (DIAS)					TOTAL
			1 – 30	31 – 60	61 – 90	91 – 120	121 – 150	151 – 180	181 – 210	211 – 240	241 – 270	271 – 300	301 – 330	331 – 360	361 – 390	391 – 420	421 – 450	451 – 480	481 – 510	511 – 540	541 – 570	571 – 600	601 – 630	631 – 660		Orçamento
1			0,00%	0,00%	0,00%	0,00%	0,00%	0,00%	0,00%	0,00%	0,00%	0,00%	0,00%	0,00%	0,00%	0,00%	0,00%	0,00%	0,00%	0,00%	0,00%	0,00%	0,00%	0,00%	0,00%
			0,00	0,00	0,00	0,00	0,00	0,00	0,00	0,00	0,00	0,00	0,00	0,00	0,00	0,00	0,00	0,00	0,00	0,00	0,00	0,00	0,00	0,00	0,00	0,00
	1.1
			0	0	0	0	0	0	0	0	0	0	0	0	0	0	0	0	0	0	0	0	0	0		0,00
	1.2
			0	0	0	0	0	0	0	0	0	0	0	0	0	0	0	0	0	0	0	0	0	0		0,00
	1.3
			0	0	0	0	0	0	0	0	0	0	0	0	0	0	0	0	0	0	0	0	0	0		0,00
	1.4
			0	0	0	0	0	0	0	0	0	0	0	0	0	0	0	0	0	0	0	0	0	0		0,00
	1.5
			0	0	0	0	0	0	0	0	0	0	0	0	0	0	0	0	0	0	0	0	0	0		0,00
2			0,00%	0,00%	0,00%	0,00%	0,00%	0,00%	0,00%	0,00%	0,00%	0,00%	0,00%	0,00%	0,00%	0,00%	0,00%	0,00%	0,00%	0,00%	0,00%	0,00%	0,00%	0,00%	0,00%
			0,00	0,00	0,00	0,00	0,00	0,00	0,00	0,00	0,00	0,00	0,00	0,00	0,00	0,00	0,00	0,00	0,00	0,00	0,00	0,00	0,00	0,00	0,00	0,00
	2.1
			0	0	0	0	0	0	0	0	0	0	0	0	0	0	0	0	0	0	0	0	0	0		0,00
	2.2
			0	0	0	0	0	0	0	0	0	0	0	0	0	0	0	0	0	0	0	0	0	0		0,00
	2.3
			0	0	0	0	0	0	0	0	0	0	0	0	0	0	0	0	0	0	0	0	0	0		0,00
	2.4
			0	0	0	0	0	0	0	0	0	0	0	0	0	0	0	0	0	0	0	0	0	0		0,00
	2.5
			0	0	0	0	0	0	0	0	0	0	0	0	0	0	0	0	0	0	0	0	0	0		0,00
3	MOVIMENTAÇÃO DE TERRA		0,00%	0,00%	0,00%	0,00%	0,00%	0,00%	0,00%	0,00%	0,00%	0,00%	47,72%	42,53%	9,75%	0,00%	0,00%	0,00%	0,00%	0,00%	0,00%	0,00%	0,00%	0,00%	2,84%
			0,00	0,00	0,00	0,00	0,00	0,00	0,00	0,00	0,00	0,00	0,00	0,00	9.723,89	0,00	0,00	0,00	0,00	0,00	0,00	0,00	0,00	0,00	9.723,89	9.723,89
	3.1	Escavações					86,82%	2,36%	10,82%
			0	0	0	0	0	0	0	0	0	0	0	0	5344,2465544	0	0	0	0	0	0	0	0	0		5.344,25
	3.2	Aterros e reaterros					91,55%	8,45%
			0	0	0	0	0	0	0	0	0	0	0	0	4379,64275775	0	0	0	0	0	0	0	0	0		4.379,64
	3.3
			0	0	0	0	0	0	0	0	0	0	0	0	0	0	0	0	0	0	0	0	0	0		0,00
	3.4
			0	0	0	0	0	0	0	0	0	0	0	0	0	0	0	0	0	0	0	0	0	0		0,00
	3.5
			0	0	0	0	0	0	0	0	0	0	0	0	0	0	0	0	0	0	0	0	0	0		0,00
4	INFRA-ESTRUTURA E FUNDAÇÕES		0,00%	0,00%	0,00%	0,00%	0,00%	0,00%	0,00%	0,00%	0,00%	0,00%	18,36%	81,64%	0,00%	0,00%	0,00%	0,00%	0,00%	0,00%	0,00%	0,00%	0,00%	0,00%	7,37%
			0,00	0,00	0,00	0,00	0,00	0,00	0,00	0,00	0,00	0,00	4.626,42	20.565,28	0,00	0,00	0,00	0,00	0,00	0,00	0,00	0,00	0,00	0,00	25.191,71	25.191,71
	4.1	Estacas e blocos					100,00%
			0	0	0	0	0	0	0	0	0	0	4626,42409983	0	0	0	0	0	0	0	0	0	0	0		4.626,42
	4.2	Arranques e vigas baldrame					100,00%
			0	0	0	0	0	0	0	0	0	0	0	20565,28340269	0	0	0	0	0	0	0	0	0	0		20.565,28
	4.3
			0	0	0	0	0	0	0	0	0	0	0	0	0	0	0	0	0	0	0	0	0	0		0,00
	4.4
			0	0	0	0	0	0	0	0	0	0	0	0	0	0	0	0	0	0	0	0	0	0		0,00
	4.5
			0	0	0	0	0	0	0	0	0	0	0	0	0	0	0	0	0	0	0	0	0	0		0,00
5	SUPERESTRUTURA		0,00%	0,00%	0,00%	0,00%	0,00%	0,00%	0,00%	0,00%	0,00%	0,00%	0,00%	12,13%	48,72%	13,36%	25,79%	0,00%	0,00%	0,00%	0,00%	0,00%	0,00%	0,00%	17,00%
			0,00	0,00	0,00	0,00	0,00	0,00	0,00	0,00	0,00	0,00	0,00	0,00	0,00	43.150,35	14.999,30	0,00	0,00	0,00	0,00	0,00	0,00	0,00	58.149,65	58.149,65
	5.1	Concreto					16,34%	65,66%	18,00%
			0	0	0	0	0	0	0	0	0	0	0	0	0	43150,34718995	0	0	0	0	0	0	0	0		43.150,35
	5.2	Metálica					100,00%
			0	0	0	0	0	0	0	0	0	0	0	0	0	0	14999,30357406	0	0	0	0	0	0	0		14.999,30
	5.3
			0	0	0	0	0	0	0	0	0	0	0	0	0	0	0	0	0	0	0	0	0	0		0,00
	5.4
			0	0	0	0	0	0	0	0	0	0	0	0	0	0	0	0	0	0	0	0	0	0		0,00
	5.5
			0	0	0	0	0	0	0	0	0	0	0	0	0	0	0	0	0	0	0	0	0	0		0,00
6	ALVENARIAS, VEDAÇÕES E DIVISÓRIAS		0,00%	0,00%	0,00%	0,00%	0,00%	0,00%	0,00%	0,00%	0,00%	0,00%	0,00%	0,00%	0,00%	0,00%	100,00%	0,00%	0,00%	0,00%	0,00%	0,00%	0,00%	0,00%	9,60%
			0,00	0,00	0,00	0,00	0,00	0,00	0,00	0,00	0,00	0,00	0,00	0,00	0,00	0,00	32.840,42	0,00	0,00	0,00	0,00	0,00	0,00	0,00	32.840,42	32.840,42
	6.1	Alvenarias					100,00%
			0	0	0	0	0	0	0	0	0	0	0	0	0	0	32840,42349796	0	0	0	0	0	0	0		32.840,42
	6.2
			0	0	0	0	0	0	0	0	0	0	0	0	0	0	0	0	0	0	0	0	0	0		0,00
	6.3
			0	0	0	0	0	0	0	0	0	0	0	0	0	0	0	0	0	0	0	0	0	0		0,00
	6.4
			0	0	0	0	0	0	0	0	0	0	0	0	0	0	0	0	0	0	0	0	0	0		0,00
	6.5
			0	0	0	0	0	0	0	0	0	0	0	0	0	0	0	0	0	0	0	0	0	0		0,00
7	ESQUADRIAS		0,00%	0,00%	0,00%	0,00%	0,00%	0,00%	0,00%	0,00%	0,00%	0,00%	0,00%	0,00%	0,00%	0,00%	3,35%	0,00%	0,00%	0,00%	0,00%	29,15%	67,50%	0,00%	5,80%
			0,00	0,00	0,00	0,00	0,00	0,00	0,00	0,00	0,00	0,00	0,00	0,00	0,00	0,00	0,00	0,00	0,00	0,00	0,00	5.783,25	14.056,07	0,00	19.839,32	19.839,32
	7.1	Madeira					100,00%
			0	0	0	0	0	0	0	0	0	0	0	0	0	0	0	0	0	0	0	5783,25272759	0	0		5.783,25
	7.2	Metálicas					4,73%					95,27%
			0	0	0	0	0	0	0	0	0	0	0	0	0	0	0	0	0	0	0	0	14056,06633574	0		14.056,07
	7.3
			0	0	0	0	0	0	0	0	0	0	0	0	0	0	0	0	0	0	0	0	0	0		0,00
	7.4
			0	0	0	0	0	0	0	0	0	0	0	0	0	0	0	0	0	0	0	0	0	0		0,00
	7.5
			0	0	0	0	0	0	0	0	0	0	0	0	0	0	0	0	0	0	0	0	0	0		0,00
8	COBERTURA					100,00%					4,57%
			0,00	0,00	0,00	0,00	0,00	0,00	0,00	0,00	0,00	0,00	0,00	0,00	0,00	0,00	0,00	15.635,33	0,00	0,00	0,00	0,00	0,00	0,00	15.635,33	15.635,33
9	INSTALAÇÕES ELÉTRICAS		0,00%	0,00%	0,00%	0,00%	0,00%	0,00%	0,00%	0,00%	0,00%	0,00%	0,00%	0,00%	5,29%	0,00%	0,00%	25,32%	0,00%	0,00%	18,70%	18,80%	31,90%	0,00%	7,24%
			0,00	0,00	0,00	0,00	0,00	0,00	0,00	0,00	0,00	0,00	0,00	0,00	0,00	0,00	0,00	6.491,95	0,00	0,00	0,00	10.368,35	7.897,10	0,00	24.757,40	24.757,40
	9.1	Alimentador de energia					20,16%			79,84%
			0	0	0	0	0	0	0	0	0	0	0	0	0	0	0	6491,95298765	0	0	0	0	0	0		6.491,95
	9.2	Instalações elétricas de baixa tensão					10,47%			44,64%	44,89%
			0	0	0	0	0	0	0	0	0	0	0	0	0	0	0	0	0	0	0	10368,35263009	0	0		10.368,35
	9.3	Acessórios elétricos					100,00%
			0	0	0	0	0	0	0	0	0	0	0	0	0	0	0	0	0	0	0	0	7897,09844781	0		7.897,10
	9.4
			0	0	0	0	0	0	0	0	0	0	0	0	0	0	0	0	0	0	0	0	0	0		0,00
	9.5
			0	0	0	0	0	0	0	0	0	0	0	0	0	0	0	0	0	0	0	0	0	0		0,00
10	INSTALAÇÕES DE REDE LÓGICA E TELEFONIA		0,00%	0,00%	0,00%	0,00%	0,00%	0,00%	0,00%	0,00%	0,00%	0,00%	0,00%	0,00%	42,84%	0,00%	0,00%	0,00%	0,00%	0,00%	14,48%	29,14%	13,54%	0,00%	1,52%
			0,00	0,00	0,00	0,00	0,00	0,00	0,00	0,00	0,00	0,00	0,00	0,00	2.226,20	0,00	0,00	0,00	0,00	0,00	0,00	2.266,67	703,89	0,00	5.196,76	5.196,76
	10.1	Interligação					100,00%
			0	0	0	0	0	0	0	0	0	0	0	0	2226,2020495	0	0	0	0	0	0	0	0	0		2.226,20
	10.2	Infraestrutura					33,20%	66,80%
			0	0	0	0	0	0	0	0	0	0	0	0	0	0	0	0	0	0	0	2266,66749959	0	0		2.266,67
	10.3	ATs					100,00%
			0	0	0	0	0	0	0	0	0	0	0	0	0	0	0	0	0	0	0	0	703,89353359	0		703,89
	10.4
			0	0	0	0	0	0	0	0	0	0	0	0	0	0	0	0	0	0	0	0	0	0		0,00
	10.5
			0	0	0	0	0	0	0	0	0	0	0	0	0	0	0	0	0	0	0	0	0	0		0,00
	10.6
			0	0	0	0	0	0	0	0	0	0	0	0	0	0	0	0	0	0	0	0	0	0		0,00
11	INSTALAÇÕES HIDRÁULICAS E SANITÁRIAS		0,00%	0,00%	0,00%	0,00%	0,00%	0,00%	0,00%	0,00%	0,00%	0,00%	0,00%	0,00%	14,32%	0,00%	0,00%	33,35%	42,93%	0,00%	0,00%	0,00%	9,39%	0,00%	3,88%
			0,00	0,00	0,00	0,00	0,00	0,00	0,00	0,00	0,00	0,00	0,00	0,00	1.901,33	0,00	0,00	4.428,21	5.699,70	0,00	0,00	0,00	1.246,99	0,00	13.276,23	13.276,23
	11.1	Instalações hidráulicas					100,00%
			0	0	0	0	0	0	0	0	0	0	0	0	0	0	0	4428,21078856	0	0	0	0	0	0		4.428,21
	11.2	Instalações sanitárias					100,00%
			0	0	0	0	0	0	0	0	0	0	0	0	1901,33285823	0	0	0	0	0	0	0	0	0		1.901,33
	11.3	Instalações pluviais					100,00%
			0	0	0	0	0	0	0	0	0	0	0	0	0	0	0	0	5699,69813218	0	0	0	0	0		5.699,70
	11.4	Louças e metais					100,00%
			0	0	0	0	0	0	0	0	0	0	0	0	0	0	0	0	0	0	0	0	1246,99114566	0		1.246,99
	11.5
			0	0	0	0	0	0	0	0	0	0	0	0	0	0	0	0	0	0	0	0	0	0		0,00
12	IMPERMEABILIZAÇÃO E ISOLAÇÃO TÉRMICA E ACÚSTICA		0,00%	0,00%	0,00%	0,00%	0,00%	0,00%	0,00%	0,00%	0,00%	0,00%	0,00%	0,00%	87,89%	0,00%	12,11%	0,00%	0,00%	0,00%	0,00%	0,00%	0,00%	0,00%	0,88%
			0,00	0,00	0,00	0,00	0,00	0,00	0,00	0,00	0,00	0,00	0,00	0,00	2.635,48	0,00	363,01	0,00	0,00	0,00	0,00	0,00	0,00	0,00	2.998,49	2.998,49
	12.1	Estruturas					100,00%
			0	0	0	0	0	0	0	0	0	0	0	0	2635,4805087	0	0	0	0	0	0	0	0	0		2.635,48
	12.2	Superfícies					100,00%
			0	0	0	0	0	0	0	0	0	0	0	0	0	0	363,00500509	0	0	0	0	0	0	0		363,01
	12.3
			0	0	0	0	0	0	0	0	0	0	0	0	0	0	0	0	0	0	0	0	0	0		0,00
	12.4
			0	0	0	0	0	0	0	0	0	0	0	0	0	0	0	0	0	0	0	0	0	0		0,00
	12.5
			0	0	0	0	0	0	0	0	0	0	0	0	0	0	0	0	0	0	0	0	0	0		0,00
13	INSTALAÇÕES DE COMBATE A INCÊNDIO		0,00%	0,00%	0,00%	0,00%	0,00%	0,00%	0,00%	0,00%	0,00%	0,00%	0,00%	0,00%	0,00%	0,00%	0,00%	0,00%	0,00%	0,00%	0,00%	36,64%	63,36%	0,00%	0,74%
			0,00	0,00	0,00	0,00	0,00	0,00	0,00	0,00	0,00	0,00	0,00	0,00	0,00	0,00	0,00	0,00	0,00	0,00	0,00	515,00	2.026,91	0,00	2.541,91	2.541,91
	13.1	Extintores					100,00%
			0	0	0	0	0	0	0	0	0	0	0	0	0	0	0	0	0	0	0	0	1194,25170514	0		1.194,25
	13.2
			0	0	0	0	0	0	0	0	0	0	0	0	0	0	0	0	0	0	0	0	0	0		0,00
	13.3
			0	0	0	0	0	0	0	0	0	0	0	0	0	0	0	0	0	0	0	0	0	0		0,00
	13.4	Iluminação e sinalização de abandono de loca					50,00%	50,00%
			0	0	0	0	0	0	0	0	0	0	0	0	0	0	0	0	0	0	0	0	832,65417625	0		832,65
	13.5	Detecção e alarme de incêndio					100,00%
			0	0	0	0	0	0	0	0	0	0	0	0	0	0	0	0	0	0	0	515,00080476	0	0		515,00
14	REVESTIMENTOS		0,00%	0,00%	0,00%	0,00%	0,00%	0,00%	0,00%	0,00%	0,00%	0,00%	0,00%	0,00%	0,00%	0,00%	0,00%	30,01%	59,19%	5,88%	4,91%	0,00%	0,00%	0,00%	16,11%
			0,00	0,00	0,00	0,00	0,00	0,00	0,00	0,00	0,00	0,00	0,00	0,00	0,00	0,00	0,00	0,00	39.011,98	5.250,06	10.827,64	0,00	0,00	0,00	55.089,68	55.089,68
	14.1	Paredes					33,86%	66,14%
			0	0	0	0	0	0	0	0	0	0	0	0	0	0	0	0	39011,98362893	0	0	0	0	0		39.011,98
	14.2	Piso					38,25%	61,75%
			0	0	0	0	0	0	0	0	0	0	0	0	0	0	0	0	0	5250,05660023	0	0	0	0		5.250,06
	14.3	Teto					30,69%	44,31%		25,00%
			0	0	0	0	0	0	0	0	0	0	0	0	0	0	0	0	0	0	10827,63613802	0	0	0		10.827,64
	14.4
			0	0	0	0	0	0	0	0	0	0	0	0	0	0	0	0	0	0	0	0	0	0		0,00
	14.5
			0	0	0	0	0	0	0	0	0	0	0	0	0	0	0	0	0	0	0	0	0	0		0,00
15			0,00%	0,00%	0,00%	0,00%	0,00%	0,00%	0,00%	0,00%	0,00%	0,00%	0,00%	0,00%	0,00%	0,00%	0,00%	0,00%	0,00%	0,00%	0,00%	0,00%	0,00%	0,00%	0,00%
			0,00	0,00	0,00	0,00	0,00	0,00	0,00	0,00	0,00	0,00	0,00	0,00	0,00	0,00	0,00	0,00	0,00	0,00	0,00	0,00	0,00	0,00	0,00	0,00
	15.1
			0	0	0	0	0	0	0	0	0	0	0	0	0	0	0	0	0	0	0	0	0	0		0,00
	15.2
			0	0	0	0	0	0	0	0	0	0	0	0	0	0	0	0	0	0	0	0	0	0		0,00
	15.3
			0	0	0	0	0	0	0	0	0	0	0	0	0	0	0	0	0	0	0	0	0	0		0,00
	15.4
			0	0	0	0	0	0	0	0	0	0	0	0	0	0	0	0	0	0	0	0	0	0		0,00
	15.5
			0	0	0	0	0	0	0	0	0	0	0	0	0	0	0	0	0	0	0	0	0	0		0,00
16	PINTURA		0,00%	0,00%	0,00%	0,00%	0,00%	0,00%	0,00%	0,00%	0,00%	0,00%	0,00%	0,00%	0,00%	0,00%	0,00%	0,00%	0,00%	0,00%	30,51%	62,15%	7,34%	0,00%	4,24%
			0,00	0,00	0,00	0,00	0,00	0,00	0,00	0,00	0,00	0,00	0,00	0,00	0,00	0,00	0,00	0,00	0,00	0,00	0,00	13.450,51	1.065,63	0,00	14.516,14	14.516,14
	16.1	Parede					29,52%	70,48%
			0	0	0	0	0	0	0	0	0	0	0	0	0	0	0	0	0	0	0	11210,65939357	0	0		11.210,66
	16.2
			0	0	0	0	0	0	0	0	0	0	0	0	0	0	0	0	0	0	0	0	0	0		0,00
	16.3	Teto					50,00%	50,00%
			0	0	0	0	0	0	0	0	0	0	0	0	0	0	0	0	0	0	0	2239,85329529	0	0		2.239,85
	16.4
			0	0	0	0	0	0	0	0	0	0	0	0	0	0	0	0	0	0	0	0	0	0		0,00
	16.5	Madeira					100,00%
			0	0	0	0	0	0	0	0	0	0	0	0	0	0	0	0	0	0	0	0	1065,63036697	0		1.065,63
17	INSTALAÇÕES ESPECIAIS		0,00%	0,00%	0,00%	0,00%	0,00%	0,00%	0,00%	0,00%	0,00%	0,00%	0,00%	0,00%	23,11%	0,00%	0,00%	0,00%	0,00%	0,00%	0,00%	69,50%	7,39%	0,00%	4,93%
			0,00	0,00	0,00	0,00	0,00	0,00	0,00	0,00	0,00	0,00	0,00	0,00	0,00	0,00	0,00	0,00	0,00	0,00	0,00	1.144,49	15.719,69	0,00	16.864,18	16.864,18
	17.1	Climatização					100,00%
			0	0	0	0	0	0	0	0	0	0	0	0	0	0	0	0	0	0	0	1144,4920734	0	0		1.144,49
	17.2
			0	0	0	0	0	0	0	0	0	0	0	0	0	0	0	0	0	0	0	0	0	0		0,00
	17.3	SPDA					25,26%					68,53%	6,21%
			0	0	0	0	0	0	0	0	0	0	0	0	0	0	0	0	0	0	0	0	15431,88764897	0		15.431,89
	17.4	Sanitários					100,00%
			0	0	0	0	0	0	0	0	0	0	0	0	0	0	0	0	0	0	0	0	287,80367057	0		287,80
	17.5
			0	0	0	0	0	0	0	0	0	0	0	0	0	0	0	0	0	0	0	0	0	0		0,00
18					0,00%
			0,00	0,00	0,00	0,00	0,00	0,00	0,00	0,00	0,00	0,00	0,00	0,00	0,00	0,00	0,00	0,00	0,00	0,00	0,00	0,00	0,00	0,00	0,00	0,00
19	EQUIPAMENTOS *		0,00%	0,00%	0,00%	0,00%	0,00%	0,00%	0,00%	0,00%	0,00%	0,00%	0,00%	0,00%	0,00%	0,00%	0,00%	0,00%	0,00%	0,00%	0,00%	0,00%	100,00%	0,00%	8,91%
			0,00	0,00	0,00	0,00	0,00	0,00	0,00	0,00	0,00	0,00	0,00	0,00	0,00	0,00	0,00	0,00	0,00	0,00	0,00	0,00	30.470,84	0,00	30.470,84	30.470,84
	19.1	Climatização					100,00%
			0	0	0	0	0	0	0	0	0	0	0	0	0	0	0	0	0	0	0	0	9923,00245742	0		9.923,00
	19.2
			0	0	0	0	0	0	0	0	0	0	0	0	0	0	0	0	0	0	0	0	0	0		0,00
	19.3
			0	0	0	0	0	0	0	0	0	0	0	0	0	0	0	0	0	0	0	0	0	0		0,00
	19.4	Sanitários					100,00%
			0	0	0	0	0	0	0	0	0	0	0	0	0	0	0	0	0	0	0	0	2027,21785214	0		2.027,22
	19.5	Outros					100,00%
			0	0	0	0	0	0	0	0	0	0	0	0	0	0	0	0	0	0	0	0	18520,61802396	0		18.520,62
20	SERVIÇOS COMPLEMENTARES					17,90%				41,92%			9,86%		30,32%	4,35%
			0,00	0,00	0,00	0,00	0,00	0,00	0,00	0,00	0,00	0,00	0,00	0,00	0,00	0,00	0,00	0,00	0,00	0,00	0,00	0,00	0,00	14.872,04	14.872,04	14.872,04
21					0,00%
			0,00	0,00	0,00	0,00	0,00	0,00	0,00	0,00	0,00	0,00	0,00	0,00	0,00	0,00	0,00	0,00	0,00	0,00	0,00	0,00	0,00	0,00	0,00	0,00
22			0,00%	0,00%	0,00%	0,00%	0,00%	0,00%	0,00%	0,00%	0,00%	0,00%	0,00%	0,00%	0,00%	0,00%	0,00%	0,00%	0,00%	0,00%	0,00%	0,00%	0,00%	0,00%	0,00%
			0,00	0,00	0,00	0,00	0,00	0,00	0,00	0,00	0,00	0,00	0,00	0,00	0,00	0,00	0,00	0,00	0,00	0,00	0,00	0,00	0,00	0,00	0,00	0,00
	22.1
			0	0	0	0	0	0	0	0	0	0	0	0	0	0	0	0	0	0	0	0	0	0		0,00
	22.2
			0	0	0	0	0	0	0	0	0	0	0	0	0	0	0	0	0	0	0	0	0	0		0,00
	22.3
			0	0	0	0	0	0	0	0	0	0	0	0	0	0	0	0	0	0	0	0	0	0		0,00
	22.4
			0	0	0	0	0	0	0	0	0	0	0	0	0	0	0	0	0	0	0	0	0	0		0,00
	22.5
			0	0	0	0	0	0	0	0	0	0	0	0	0	0	0	0	0	0	0	0	0	0		0,00
TOTAL GERAL			0,00%	0,00%	0,00%	0,00%	0,00%	0,00%	0,00%	0,00%	0,00%	0,00%	2,71%	9,29%	12,84%	2,27%	14,29%	12,53%	13,03%	0,95%	3,66%	10,26%	16,85%	1,32%	100,00%
			0,00	0,00	0,00	0,00	0,00	0,00	0,00	0,00	0,00	0,00	4.626,42	20.565,28	16.486,90	43.150,35	48.202,73	26.555,49	44.711,68	5.250,06	10.827,64	33.528,28	73.187,12	14.872,04	341.964,00	341.964,00
* Etapa com apliação de LDI diferenciado

## 'file:///C:/Users/marcelo.lopes/Downloads/04%20Anexo%20III%20-%20Modelo%20de%20proposta%20de%20pre%C3%A7os%20-%20CNV%20-%20Implanta%C3%A7%C3%A3o%20est%C3%A1gio%20Rev01.ods'#DECLARAÇÃO
ITEM